## CT_tram
[5 empty] | Lưới tiếp địa | Tiếp địa trạm lọai : |  | 10 | CỌC | Đi xuống : |  | 1 | Sợi/pha | 1 | Sợi/ trtính
[5 empty] | 36 | Cáp đồng trần M-25 : |  | 46 | m | Giếng tiếp địa |  | 0 | giếng
[6 empty] | Đào đất tiếp địa: |  | 3 | m3 | Trụ đo đếm |  | 0
[6 empty] | LA(KV) | TRẠM 1P | SL | DL-1P | TRẠM 3P | SL | DL-3P | Tổng SL
[6 empty] | 18 | 1P_15KVA | 0 | 0 | 3x15KVA | 0 | 0 | 0
[6 empty] | Udhh(KV) | 1P_25KVA |  | 0 | 3x25KVA | 0 | 0
[6 empty] | 22 | 1P_37,5KVA | 0 | 0 | 3x37,5KVA | 0 | 0 | Tổng DL
[7 empty] | 1P_50KVA |  | 0 | 3x50KVA | 1 | 150 | 150
[7 empty] | 1P_75KVA |  | 0 | 160KVA |  | 0
[7 empty] | 1P_100KVA |  | 0 | 250KVA |  | 0
[10 empty] | 320KVA |  | 0
[10 empty] | 400KVA | 0 | 0
[10 empty] | 560KVA | 0 | 0
[10 empty] | 630KVA | 0 | 0
[10 empty] | 1000 | 0 | 0
|  |  |  | 3 | [5 empty] | 2000 | 0 | 0
[9 empty] | 0 |  |  | 150
BẢNG KHỐI LƯỢNG PHẦN TRẠM BIẾN ÁP (Đính kèm biên bản nghiệm thu hoàn thành công trình đưa và sử dụng ngày….. tháng…..năm 2020)
1 |  |  | Công trình: Đường dây trung, hạ thế và TBA Xuân Hiệp 17, ấp Việt Kiều, xã Xuân Hiệp
Địa điểm: Xã Xuân Hiệp - Huyện Xuân Lộc - TỉnhĐồngNai
| MÃ |  | STT | SHĐM | TÊN CẤU KIỆN | ĐƠN VỊ | KHỐI LƯỢNG |  |  |  | GHI CHÚ
[7 empty] | DỰ TOÁN | THI CÔNG | PS/TĂNG | PS/GIẢM |  | 3x50 | x
x |  |  |  |  | A.PHẦN THIẾT BỊ | [6 empty] | loại trạm
0 | TR151 |  | 0 | 01.1161 | Máy biến áp 12,7/0,22-0,44kV 15kVA | máy | 0 | 0 |  |  |  | 15
0 | FCO100-22 |  | 0 | 02.3155 | FCO 27kV - 100A | cái | 0 | 0 |  |  |  | 15
0 | CHI3K |  | 0 | 0 | Dây chảy 3K | Sợi | 0 | 0 |  |  |  | 15
0 | LA18 |  | 0 | 02.5114 | Chống sét van LA-18KV-10KA | cái | 0 | 0 |  |  |  | 15
0 | ATM75 |  | 0 | 02.8401 | MCCB 3 cực 400V-75A - 10KA | cái | 0 | 0 |  |  |  | 15
0 | DK1p80A |  | 0 | 0 | Điện kế 1 pha 2 dây 220V-80A | cái | 0 | 0 |  |  | Điện lực cấp | 15
0 | AK1 |  | 0 | 0 | Ampe kế 100/5A-600v +AS | Bộ | 0 | 0 |  |  | Điện lực cấp | 15
0 | VK1 |  | 0 | 0 | Volt kế 500V + VS + 2xChì ống 1A-230V | Bộ | 0 | 0 |  |  | Điện lực cấp | 15
0 | [7 empty] | 0 |  |  |  | 15
0 |  |  |  |  | B. PHẦN VẬT LIỆU |  |  | 0 |  |  |  | 15
0 | B16300 |  | 0 |  | Boulon 16x300+ 2 long đền vuông D18-50x50x3/Zn | bộ | 0 | 0 |  |  |  | 15
0 |  |  | 0 |  | Trụ BTLT 12m | Bộ | 0 | 0 |  |  |  | 15
0 |  |  |  |  | Gồm có: |  |  | 0 |  |  |  | 15
0 | T12 |  |  | 0 | Trụ BTLT 12m F350 dự ứng lực | trụ | 0 | 0 |  |  |  | 15
0 | G |  |  |  | Vật liệu dựng trụ | trụ | 0 | 0 |  |  |  | 15
0 | C12m-TBA |  |  |  | Dựng trụ BTLT 12m trong TBA bằng thủ công + cơ giới | trụ | 0 | 0 |  |  |  | 15
0 |  |  | 0 |  | Móng M12a | Bộ | 0 | 0 |  |  |  | 15
0 |  |  |  |  | Gồm có: |  |  | 0 |  |  |  | 15
0 | d12 |  |  | 04.4001 | Đà cản BTCT 1,2m | cái | 0 | 0 |  |  |  | 15
0 | b22650 |  |  | 0 | Boulon 22x650+ 2 long đền vuông D24-50x50x3/Zn | bộ | 0 | 0 |  |  |  | 15
0 | MDD3 |  |  | 03.1013 | Đào hố móng đất cấp 3 sâu >1m | m3 | 0 | 0 |  |  |  | 15
0 | MDAP3 |  |  | 03.4113 | Đắp đất hố móng, độ chặt k=0,95 | m3 | 0 | 0 |  |  |  | 15
0 |  |  | 0 |  | Giá đỡ FCO, LA 1 pha | Bộ | 0 | 0 |  |  |  | 15
0 |  |  |  |  | Gồm có: |  |  | 0 |  |  |  | 15
0 | GiatFCO |  |  | 05.6001 | Giá chữ "T" lắp FCO, LA (V50x50x5) | Kg | 0 | 0 |  |  |  | 15
0 | B16300 |  |  |  | Boulon 16x300+ 2 long đền vuông D18-50x50x3/Zn | bộ | 0 | 0 |  |  |  | 15
0 | B1250 |  |  |  | Boulon 12x50+ 2 long đền vuông D14-50x50x3/Zn | bộ | 0 | 0 |  |  |  | 15
0 |  |  | 0 |  | Bộ tiếp địa Trạm 1 pha : | Bộ | 0 | 0 |  |  |  | 15
0 |  |  |  |  | Gồm có: |  |  | 0 |  |  |  | 15
0 | M25 |  |  | 0 | Cáp đồng trần M25mm2: 46m | kg | 0 | 0 |  |  |  | 15
0 | CTD+K |  |  | 0 | Cọc tiếp đất Þ 16- 2,4m + kẹp cọc mạ đồng | bộ | 0 | 0 |  |  |  | 15
0 | pvc21 |  |  | 07.2403 | Ống PVC D21x1,6mm | m | 0 | 0 |  |  |  | 15
0 | ke50 |  |  | 0 | Kẹp ép WR cỡ dây 50mm2 | cái | 0 | 0 |  |  |  | 15
0 | ke25 |  |  | 0 | Kẹp ép cỡ dây 25mm2 | cái | 0 | 0 |  |  |  | 15
0 | cd21 |  |  | 06.3231 | Cổ dê kẹp ống PVC 21: CD 90-250 | bộ | 0 | 0 |  |  |  | 15
0 | cd21 |  |  | 06.3231 | Cổ dê kẹp ống PVC 21: CD 90-280 | bộ | 0 | 0 |  |  |  | 15
0 | cd21 |  |  | 06.3231 | Cổ dê kẹp ống PVC 21: CD 90-320 | bộ | 0 | 0 |  |  |  | 15
0 | lcd |  |  | 06.2110 | Lắp cổ dề: CD 90-320 | bộ | 0 | 0 |  |  |  | 15
0 | b1240 |  |  | 0 | Boulon 12x40+ 2 long đền vuông D14-50x50x3/Zn | bộ | 0 | 0 |  |  |  | 15
0 | dctdtba |  |  | 04.7001 | Đóng cọc tiếp địa trong TBA | cọc | 0 | 0 |  |  |  | 15
0 | ktdtba |  |  | 04.7002 | Kéo dây tiếp địa trong TBA | mét | 0 | 0 |  |  |  | 15
0 | dtd3 |  |  | 03.3123 | Đào rãnh tiếp địa đất cấp 3 | m3 | 0 | 0 |  |  |  | 15
0 | datd3 |  |  | 03.4123 | Đắp đất rãnh tiếp độ chặt k=0,85 | m3 | 0 | 0 |  |  |  | 15
0 |  |  | 0 |  | Tủ điện năng kế và CB 1 pha | Bộ | 0 | 0 |  |  |  | 15
0 |  |  |  |  | Gồm có: |  |  | 0 |  |  |  | 15
0 | tuap1 |  |  | 05.1001 | Tủ CB trạm 1 pha + khóa + boulon | cái | 0 | 0 |  |  |  | 15
0 | CD5X50 |  |  |  | Cổ dê bắt tủ | bộ | 0 | 0 |  |  |  | 15
0 | BAKE |  |  |  | Bakelit 550x450 dầy 10mm | cái | 0 | 0 |  |  |  | 15
0 |  |  | 0 |  | Bộ dây dẫn xuống 22kV 1 pha | Bộ | 0 | 0 |  |  |  | 15
0 |  |  |  |  | Gồm có: |  |  | 0 |  |  |  | 15
0 | XLPE25 |  |  | 0 | Cáp 24KV CX-25mm2 | mét | 0 | 0 |  |  |  | 15
0 | KQ2/0 |  |  | 04.3007 | Kẹp quai 2/0 | cái | 0 | 0 |  |  |  | 15
0 | KH2/0 |  |  | 04.3007 | Kẹp hotline 2/0 | cái | 0 | 0 |  |  |  | 15
0 | lcapdongTB95 |  |  | 04.4201 | Lắp cáp đồng xuống thiết bị D ≤ 95mm2 | m | 0 | 0 |  |  |  | 15
0 |  |  | 0 |  | Bộ dây dẫn hạ thế Trạm 15KVA | Bộ | 0 | 0 |  |  |  | 15
0 |  |  |  |  | Gồm có: |  |  | 0 |  |  |  | 15
0 | CV35 |  |  | 0 | Cáp đồng bọc CV35 | mét | 0 | 0 |  |  |  | 15
0 | CV25 |  |  | 0 | Cáp đồng bọc CV25 | mét | 0 | 0 |  |  |  | 15
0 | CVV4x2,5 |  |  | 03.1401 | Cáp CVV 4x2,5mm2 | mét | 0 | 0 |  |  |  | 15
0 | Cos35 |  |  | 03.4002 | Đầu cosse ép Cu 35mm2 | cái | 0 | 0 |  |  |  | 15
0 | Cos25 |  |  | 03.4001 | Đầu cosse ép Cu 25mm2 | cái | 0 | 0 |  |  |  | 15
0 | chCos35 |  |  | 0 | Chụp đầu cosse 35mm2 | cái | 0 | 0 |  |  |  | 15
0 | chCos25 |  |  | 0 | Chụp đầu cosse 25mm2 | cái | 0 | 0 |  |  |  | 15
0 | PVC90 |  |  | 04.8003 | Ống PVC D90x3,8mm | m | 0 | 0 |  |  |  | 15
0 | cd90 |  |  | 06.3231 | Cổ dê kẹp ống PVC Ø 90: 2 bộ: CD 90-250 | bộ | 0 | 0 |  |  |  | 15
0 | cd90 |  |  | 06.3231 | Cổ dê kẹp ống PVC Ø 90: 2 bộ: CD 90-280 | bộ | 0 | 0 |  |  |  | 15
0 | cd90 |  |  | 06.3231 | Cổ dê kẹp ống PVC Ø 90: 2 bộ: CD 90-320 | bộ | 0 | 0 |  |  |  | 15
0 | lcd |  |  | 06.2110 | Lắp cổ dề: 2 bộ: CD 90-320 | bộ | 0 | 0 |  |  |  | 15
0 | b1240 |  |  | 0 | Boulon 12x40+ 2 long đền vuông D14-50x50x3/Zn | bộ | 0 | 0 |  |  |  | 15
0 | CUT90t |  |  | 0 | Co 90 độ PVC 90 | cái | 0 | 0 |  |  |  | 15
0 | NPVC90 |  |  | 0 | Nối thẳng ống PVC 90 | cái | 0 | 0 |  |  |  | 15
0 | KEOdan |  |  | 0 | Keo dán ống PVC (100gr) | tuýp | 0 | 0 |  |  |  | 15
0 | KEObit |  |  | 0 | Keo silicon bít miệng ống | ống | 0 | 0 |  |  |  | 15
0 | lpvc90cl |  |  | 07.2415 | Lắp ống nhựa PVC D90 | mét | 0 | 0 |  |  |  | 15
0 | lcapdongTB95 |  |  | 04.4201 | Lắp cáp đồng xuống thiết bị D ≤ 95mm2 | m | 0 | 0 |  |  |  | 15
0 | BANG |  | 0 |  | Bảng tên trạm, bảng báo nguy hiểm + đinh vít | bộ | 0 | 0 |  |  |  | 15
0 | [7 empty] | 0 |  |  |  | 15
0 | [7 empty] | 0
0 |  |  | TOÅNG HÔÏP VAÄT LIEÄU, NHAÂN COÂNG, MAÙY THI COÂNG: 1 TRAÏM 25KVA |  |  |  |  | 0
0 |  |  |  |  | A.PHẦN THIẾT BỊ |  |  | 0
0 | TR251 |  | 0 | 01.1161 | Máy biến áp 12,7/0,22-0,44kV 25kVA | máy | 0 | 0 |  |  |  | 25
0 | FCO100-22 |  | 1 | 02.3155 | FCO 27kV - 100A | cái | 1 | 0 |  |  |  | 25
0 | CHI3K |  | 2 | 0 | Dây chảy 3K | Sợi | 1 | 0 |  |  |  | 25
0 | LA18 |  | 2 | 02.5114 | Chống sét van LA-18KV-10KA | cái | 0 | 0 |  |  |  | 25
0 | ATM125 |  | 2 | 02.8401 | MCCB 3 cực 400V -125A - 30KA | cái | 0 | 0 |  |  |  | 25
0 | TI1005 |  | 2 | 0 | Biến dòng 600V - 100/5A | cái | 0 | 0 |  |  | Điện lực cấp | 25
0 | DK1p80A |  | 2 | 0 | Điện kế 1 pha 2 dây 220V-80A | cái | 0 | 0 |  |  | Điện lực cấp | 25
0 | AK1 |  | 2 | 0 | Ampe kế 100/5A-600v +AS | Bộ |  | 0 |  |  | Điện lực cấp | 25
0 | VK1 |  | 2 | 0 | Volt kế 500V + VS + 2xChì ống 1A-230V | Bộ |  | 0 |  |  | Điện lực cấp | 25
0 | [7 empty] | 0 |  |  |  | 25
0 |  |  |  |  | B. PHẦN VẬT LIỆU |  |  | 0 |  |  |  | 25
0 | B16300 |  | 0 | 0 | Boulon 16x300+ 2 long đền vuông D18-50x50x3/Zn | bộ | 0 | 0 |  |  |  | 25
0 |  |  | 0 |  | Trụ BTLT 12m | Bộ | 0 | 0 |  |  |  | 25
0 |  |  |  |  | Gồm có: |  |  | 0 |  |  |  | 25
0 | T12 |  |  | 0 | Trụ BTLT 12m F350 dự ứng lực | trụ | 0 | 0 |  |  |  | 25
0 | G |  |  |  | Vật liệu dựng trụ | trụ | 0 | 0 |  |  |  | 25
0 | C12m-TBA |  |  |  | Dựng trụ BTLT 12m trong TBA bằng thủ công + cơ giới | trụ | 0 | 0 |  |  |  | 25
0 |  |  | 0 |  | Móng M12a | Bộ | 0 | 0 |  |  |  | 25
0 |  |  |  |  | Gồm có: |  |  | 0 |  |  |  | 25
0 | d12 |  |  | 04.4001 | Đà cản BTCT 1,2m | cái | 0 | 0 |  |  |  | 25
0 | b22650 |  |  | 0 | Boulon 22x650+ 2 long đền vuông D24-50x50x3/Zn | bộ | 0 | 0 |  |  |  | 25
0 | MDD3 |  |  | 03.1013 | Đào hố móng đất cấp 3 sâu >1m | m3 | 0 | 0 |  |  |  | 25
0 | MDAP3 |  |  | 03.4113 | Đắp đất hố móng, độ chặt k=0,95 | m3 | 0 | 0 |  |  |  | 25
0 |  |  | 0 |  | Bộ đà composit đỡ FCO, LA | Bộ | 0 | 0 |  |  |  | 25
0 |  |  |  |  | Gồm có: |  |  | 0 |  |  |  | 25
0 | COM08 |  |  | 0 | Đà Composite 110x80x5x800 | cái | 0 | 0 |  |  |  | 25
0 | com40x10x720 |  |  | 0 | Thanh chống Composite 10x40x720 | cái | 0 | 0 |  |  |  | 25
0 | B16350 |  |  | 0 | Boulon 16x350+ 2 long đền vuông D18-50x50x3/Zn | bộ | 0 | 0 |  |  |  | 25
0 | B14150 |  |  | 0 | Boulon 14x150+ 2 long đền vuông D16-50x50x3/Zn | bộ | 0 | 0 |  |  |  | 25
0 | BATLL |  |  | 0 | Bass LL bắt FCO, LA | bộ |  | 0 |  |  |  | 25
0 | LXIT |  |  | 05.6401 | Lắp xà đỡ ≤ 25kg | bộ | 0 | 0 |  |  |  | 25
0 |  |  | 0 |  | Bộ tiếp địa Trạm 1 pha : | Bộ | 0 | 0 |  |  |  | 25
0 |  |  |  |  | Gồm có: |  |  | 0 |  |  |  | 25
0 | m25 |  |  | 0 | Cáp đồng trần M25mm2 : 46m | kg | 13 | 0 |  |  |  | 25
0 | CTD+K |  |  | 0 | Cọc tiếp đất Þ 16- 2,4m + kẹp cọc mạ đồng | bộ | 0 | 0 |  |  |  | 25
0 | pvc21 |  |  | 07.2403 | Ống PVC D21x1,6mm | m | 6 | 0 |  |  |  | 25
0 | ke120 |  |  | 0 | Kẹp ép WR cỡ dây 120mm2 | cái | 0 | 0 |  |  |  | 25
0 | Cos25 |  |  | 03.4001 | Đầu cosse ép Cu 25mm2 | cái | 0 | 0 |  |  |  | 25
0 | b1240 |  |  | 0 | Boulon 12x40+ 2 long đền vuông D14-50x50x3/Zn | bộ | 0 | 0 |  |  |  | 25
0 | ke25 |  |  | 0 | Kẹp ép cỡ dây 25mm2 | cái | 11 | 0 |  |  |  | 25
0 | cd21 |  |  | 06.3231 | Cổ dê kẹp ống PVC 21: CD 90-250 | bộ | 4 | 0 |  |  |  | 25
0 | cd21 |  |  | 06.3231 | Cổ dê kẹp ống PVC 21: CD 90-280 | bộ | 0 | 0 |  |  |  | 25
0 | cd21 |  |  | 06.3231 | Cổ dê kẹp ống PVC 21: CD 90-320 | bộ | 0 | 0 |  |  |  | 25
0 | LCD |  |  | 06.2110 | Lắp cổ dề: CD 90-320 | bộ | 0 | 0 |  |  |  | 25
0 | b1240 |  |  | 0 | Boulon 12x40+ 2 long đền vuông D14-50x50x3/Zn | bộ | 0 | 0 |  |  |  | 25
0 | dctdtba |  |  | 04.7001 | Đóng cọc tiếp địa trong TBA | cọc | 0 | 0 |  |  |  | 25
0 | ktdtba |  |  | 04.7002 | Kéo dây tiếp địa trong TBA | mét | 58 | 0 |  |  |  | 25
0 | dtd3 |  |  | 03.3123 | Đào rãnh tiếp địa đất cấp 3 | m3 | 8.64 | 0 |  |  |  | 25
0 | datd3 |  |  | 03.4123 | Đắp đất rãnh tiếp độ chặt k=0,85 | m3 | 8.64 | 0 |  |  |  | 25
0 |  |  | 0 |  | Tủ điện năng kế và CB | Bộ | 0 | 0 |  |  |  | 25
0 |  |  |  |  | Gồm có: |  |  | 0 |  |  |  | 25
0 | tuap1 |  |  | 05.1001 | Tủ CB trạm 1 pha + khóa + boulon | cái | 0 | 0 |  |  |  | 25
0 | CD5X50 |  |  | 06.3231 | Cổ dê bắt tủ | bộ | 0 | 0 |  |  |  | 25
0 | BAKE |  |  | 0 | Bakelit 550x450 dầy 10mm | cái | 2 | 0 |  | 1 |  | 25
0 | B1240 |  |  | 0 | Boulon 12x40+ 2 long đền vuông D14-50x50x3/Zn | bộ | 0 | 0 |  |  |  | 25
0 |  |  | 0 |  | Bộ dây dẫn xuống 1 pha | Bộ | 0 | 0 |  |  |  | 25
0 |  |  |  |  | Gồm có: |  |  | 0 |  |  |  | 25
0 | xlpe25 |  |  | 0 | Cáp 24KV CX-25mm2 | mét | 4 | 0 |  |  |  | 25
0 | KQ2/0 |  |  | 04.3007 | Kẹp quai 2/0 | cái | 0 | 0 |  |  |  | 25
0 | KH2/0 |  |  | 04.3007 | Kẹp hotline 2/0 | cái | 0 | 0 |  |  |  | 25
0 | CCDQU |  |  | 0 | Chụp cách điện kẹp quai | cái | 0 | 0 |  |  |  | 25
0 | CHFCO |  |  | 0 | Chụp đầu cực FCO (bộ 2 cái) | bộ | 0 | 0 |  |  |  | 25
0 | CHLA |  |  | 0 | Chụp đầu cực LA | cái | 1 | 0 |  |  |  | 25
0 | CHMBA |  |  | 0 | Chụp đầu MBA | cái | 0 | 0 |  |  |  | 25
0 | SD |  |  | 0 | Sứ đứng 24KV | cái |  | 0 |  |  |  | 25
0 | CSD |  |  | 0 | Chân sứ đứng D20 | cái | 0 | 0 |  |  |  | 25
0 | LSD |  |  | 06.1115 | Lắp sứ đứng 24KV | bộ | 0 | 0 |  |  |  | 25
0 | lcapdongTB95 |  |  | 04.4201 | Lắp cáp đồng xuống thiết bị D ≤ 95mm2 | m | 4 | 0 |  |  |  | 25
0 |  |  | 0 |  | Bộ dây dẫn hạ thế Trạm 25KVA | Bộ | 0 | 0 |  |  |  | 25
0 |  |  |  |  | Gồm có: |  |  | 0 |  |  |  | 25
0 | CV70 |  |  | 0 | Cáp đồng bọc CV70 | mét | 0 | 0 |  |  |  | 25
0 | CVV4x4 |  |  | 03.1401 | Cáp CVV 4x4mm2 | mét | 0 | 0 |  |  |  | 25
0 | Cos70 |  |  | 03.4003 | Đầu cosse ép Cu 70mm2 | cái | 0 | 0 |  |  |  | 25
0 | chCos70 |  |  | 0 | Chụp đầu cosse 70mm2 | cái | 0 | 0 |  |  |  | 25
0 | PVC114 |  |  | 0 | Ống PVC D114x4,9mm | m | 7 | 0 |  |  |  | 25
0 | cd114 |  |  | 06.3231 | Cổ dê kẹp ống PVC Ø 114: 2 bộ: CD 90-250 | bộ | 2 | 0 |  |  |  | 25
0 | cd114 |  |  | 06.3231 | Cổ dê kẹp ống PVC Ø 114: 2 bộ: CD 90-280 | bộ | 0 | 0 |  |  |  | 25
0 | cd114 |  |  | 06.3231 | Cổ dê kẹp ống PVC Ø 114: 2 bộ: CD 90-320 | bộ | 0 | 0 |  |  |  | 25
0 | lcd |  |  | 06.2110 | Lắp cổ dề: 2 bộ: CD 90-320 | bộ | 0 | 0 |  |  |  | 25
0 | b1240 |  |  | 0 | Boulon 12x40+ 2 long đền vuông D14-50x50x3/Zn | bộ | 8 | 0 |  |  |  | 25
0 | CUT114t |  |  | 0 | Co 90 độ PVC 114 | cái | 0 | 0 |  |  |  | 25
0 | NPVC114 |  |  | 0 | Nối ống PVC 114 | cái | 0 | 0 |  |  |  | 25
0 | KEOdan |  |  | 0 | Keo dán ống PVC (100gr) | tuýp | 0 | 0 |  |  |  | 25
0 | KEObit |  |  | 0 | Keo silicon bít miệng ống | ống | 0 | 0 |  |  |  | 25
0 | BANGKEO |  |  | 0 | Băng keo cách điện | cuộn | 1 | 0 |  |  |  | 25
0 | lpvc90cl |  |  | 07.2415 | Lắp ống nhựa PVC D90 | mét | 7 | 0 |  |  |  | 25
0 | lcapdongTB95 |  |  | 04.4201 | Lắp cáp đồng xuống thiết bị D ≤ 95mm2 | m | 0 | 0 |  |  |  | 25
0 | BANG |  | 0 |  | Bảng tên trạm, bảng báo nguy hiểm + đinh vít | bộ | 0 | 0 |  |  |  | 25
0 | [11 empty] | 25
0 | [7 empty] | 0
0 |  |  | BAÛNG TOÅNG HÔÏP VAÄT LIEÄU, NHAÂN COÂNG, MAÙY THI COÂNG : 0 TRAÏM 1P37,5KVA |  |  |  |  | 0
0 |  |  |  |  | A.PHẦN THIẾT BỊ |  |  | 0 |  |  |  | 37,5
0 | TR371 |  | 0 | 01.1412 | Máy biến áp 12,7/0,22-0,44kV 37,5kVA | máy | 0 | 0 |  |  |  | 37,5
0 | FCO100-22 |  | 0 | 02.3155 | FCO 27kV - 100A | cái | 0 | 0 |  |  |  | 37,5
0 | CHI3K |  | 0 | 0 | Dây chảy 3K | Sợi | 0 | 0 |  |  |  | 37,5
0 | LA18 |  | 0 | 02.5114 | Chống sét van LA-18KV-10KA | cái | 0 | 0 |  |  |  | 37,5
0 | ATM100 |  | 0 | 02.8401 | MCCB 3 cực 400V-100A - 30KA | cái | 0 | 0 |  |  |  | 37,5
0 | TI1005 |  | 0 | 0 | Biến dòng 600V - 100/5A | cái | 0 | 0 |  |  |  | 37,5
0 | DK1p5A |  | 0 | 0 | Điện kế 1 pha 2 dây 220V-5A | cái | 0 | 0 |  |  |  | 37,5
0 | [7 empty] | 0 |  |  |  | 37,5
0 |  |  |  |  | B. PHẦN VẬT LIỆU |  |  | 0 |  |  |  | 37,5
0 | B16300 |  | 0 |  | Boulon 16x300+ 2 long đền vuông D18-50x50x3/Zn | bộ | 0 | 0 |  |  |  | 37,5
0 |  |  | 0 |  | Trụ BTLT 12m | Bộ | 0 | 0 |  |  |  | 37,5
0 |  |  |  |  | Gồm có: |  |  | 0 |  |  |  | 37,5
0 | T12 |  |  | 0 | Trụ BTLT 12m F350 dự ứng lực | trụ | 0 | 0 |  |  |  | 37,5
0 | G |  |  |  | Vật liệu dựng trụ | trụ | 0 | 0 |  |  |  | 37,5
0 | C12m-TBA |  |  | 04.9203 | Dựng trụ BTLT 12m trong TBA bằng thủ công + cơ giới | trụ | 0 | 0 |  |  |  | 37,5
0 |  |  | 0 |  | Móng M12a | Bộ | 0 | 0 |  |  |  | 37,5
0 |  |  |  |  | Gồm có: |  |  | 0 |  |  |  | 37,5
0 | d12 |  |  | 04.4001 | Đà cản BTCT 1,2m | cái | 0 | 0 |  |  |  | 37,5
0 | b22650 |  |  | 0 | Boulon 22x650+ 2 long đền vuông D24-50x50x3/Zn | bộ | 0 | 0 |  |  |  | 37,5
0 | MDD3 |  |  | 03.1013 | Đào hố móng đất cấp 3 sâu >1m | m3 | 0 | 0 |  |  |  | 37,5
0 | MDAP3 |  |  | 03.4113 | Đắp đất hố móng, độ chặt k=0,95 | m3 | 0 | 0 |  |  |  | 37,5
0 |  |  | 0 |  | Giá đỡ FCO, LA 1 pha | Bộ | 0 | 0 |  |  |  | 37,5
0 |  |  |  |  | Gồm có: |  |  | 0 |  |  |  | 37,5
0 | GiatFCO |  |  | 05.6001 | Giá chữ "T" lắp FCO, LA (V50x50x5) | Kg | 0 | 0 |  |  |  | 37,5
0 | B16300 |  |  |  | Boulon 16x300+ 2 long đền vuông D18-50x50x3/Zn | bộ | 0 | 0 |  |  |  | 37,5
0 | B1250 |  |  |  | Boulon 12x50+ 2 long đền vuông D14-50x50x3/Zn | bộ | 0 | 0 |  |  |  | 37,5
0 |  |  | 0 |  | Bộ tiếp địa Trạm 1 pha : | Bộ | 0 | 0 |  |  |  | 37,5
0 |  |  |  |  | Gồm có: |  |  | 0 |  |  |  | 37,5
0 | M25 |  |  | 0 | Cáp đồng trần M25mm2 | kg | 0 | 0 |  |  |  | 37,5
0 | CTD+K |  |  | 0 | Cọc tiếp đất Þ 16- 2,4m + kẹp cọc mạ đồng | bộ | 0 | 0 |  |  |  | 37,5
0 | SO10 |  |  | 0 | Sắt Ø10 | kg | 0 | 0 |  |  |  | 37,5
0 | ke50 |  |  | 0 | Kẹp ép WR cỡ dây 50mm2 | cái | 0 | 0 |  |  |  | 37,5
0 | oxc25 |  |  | 04.3107 | Ốc siết cáp cỡ 25mm2 | cái | 0 | 0 |  |  |  | 37,5
0 | COS70 |  |  | 03.4003 | Đầu cosse ép Cu 70mm2 | cái | 0 | 0 |  |  |  | 37,5
0 | COS50 |  |  | 03.4002 | Đầu cosse ép Cu 50mm2 | cái | 0 | 0 |  |  |  | 37,5
0 | cd21 |  |  | 06.3231 | Cổ dê kẹp ống PVC 21 | bộ | 0 | 0 |  |  |  | 37,5
0 | b1260 |  |  | 0 | Bulon D6x30 | bộ | 0 | 0 |  |  |  | 37,5
0 | ktdtba |  |  | 04.7002 | Kéo dây tiếp địa trong TBA | mét | 0 | 0 |  |  |  | 37,5
0 | dctdtba |  |  | 04.7001 | Đóng cọc tiếp địa trong TBA | cọc | 0 | 0 |  |  |  | 37,5
0 | dtd3 |  |  | 03.3123 | Đào rãnh tiếp địa đất cấp 3 | m3 | 0 | 0 |  |  |  | 37,5
0 | datd3 |  |  | 03.4123 | Đắp đất rãnh tiếp độ chặt k=0,85 | m3 | 0 | 0 |  |  |  | 37,5
0 |  |  | 0 |  | Tủ điện năng kế và CB 1 pha | Bộ | 0 | 0 |  |  |  | 37,5
0 |  |  |  |  | Gồm có: |  |  | 0 |  |  |  | 37,5
0 | tuap1 |  |  | 05.1001 | Tủ CB trạm 1 pha + khóa + boulon | cái | 0 | 0 |  |  |  | 37,5
0 | CD5X50 |  |  | 06.3231 | Cổ dê bắt tủ | bộ | 0 | 0 |  |  |  | 37,5
0 | BAKE |  |  | 0 | Bakelit 550x450 dầy 10mm | cái | 0 | 0 |  |  |  | 37,5
0 |  |  | 0 |  | Bộ dây dẫn xuống 22kV 1 pha | Bộ | 0 | 0 |  |  |  | 37,5
0 |  |  |  |  | Gồm có: |  |  | 0 |  |  |  | 37,5
0 | xlpe25 |  |  | 0 | Cáp 24KV CX-25mm2 | mét | 0 | 0 |  |  |  | 37,5
0 | KQ2/0 |  |  | 04.3007 | Kẹp quai 2/0 | cái | 0 | 0 |  |  |  | 37,5
0 | KH2/0 |  |  | 04.3007 | Kẹp hotline 2/0 | cái | 0 | 0 |  |  |  | 37,5
0 | lcapdongTB95 |  |  | 04.4201 | Lắp cáp đồng xuống thiết bị D ≤ 95mm2 | m | 0 | 0 |  |  |  | 37,5
0 |  |  | 0 |  | Bộ dây dẫn hạ thế Trạm 37,5KVA | Bộ | 0 | 0 |  |  |  | 37,5
0 |  |  |  |  | Gồm có: |  |  | 0 |  |  |  | 37,5
0 | CV70 |  |  | 0 | Cáp đồng bọc CV70 | mét | 0 | 0 |  |  |  | 37,5
0 | CV50 |  |  | 0 | Cáp đồng bọc CV50 | mét | 0 | 0 |  |  |  | 37,5
0 | CVV4x2,5 |  |  | 03.1401 | Cáp CVV 4x2,5mm2 | mét | 0 | 0 |  |  |  | 37,5
0 | COS70 |  |  | 03.4003 | Đầu cosse ép Cu 70mm2 | cái | 0 | 0 |  |  |  | 37,5
0 | COS50 |  |  | 03.4002 | Đầu cosse ép Cu 50mm2 | cái | 0 | 0 |  |  |  | 37,5
0 | CHCOS70 |  |  | 0 | Chụp đầu cosse 70mm2 | cái | 0 | 0 |  |  |  | 37,5
0 | CHCOS50 |  |  | 0 | Chụp đầu cosse 50mm2 | cái | 0 | 0 |  |  |  | 37,5
0 | PVC90 |  |  | 04.8003 | Ống PVC D90x3,8mm | m | 0 | 0 |  |  |  | 37,5
0 | cd90 |  |  | 06.3231 | Cổ dê kẹp ống PVC Ø 90 | bộ | 0 | 0 |  |  |  | 37,5
0 | CUT90 |  |  | 0 | Co sừng 90 độ PVC 90 | cái | 0 | 0 |  |  |  | 37,5
0 | NPVC90 |  |  | 0 | Nối thẳng ống PVC 90 | cái | 0 | 0 |  |  |  | 37,5
0 | KEOdan |  |  | 0 | Keo dán ống PVC (100gr) | tuýp | 0 | 0 |  |  |  | 37,5
0 | KEObit |  |  | 0 | Keo silicon bít miệng ống | ống | 0 | 0 |  |  |  | 37,5
0 | BANGKEO |  |  | 0 | Băng keo cách điện | cuộn | 0 | 0 |  |  |  | 37,5
0 | lpvc90cl |  |  | 07.2415 | Lắp ống nhựa PVC D90 | mét | 0 | 0 |  |  |  | 37,5
0 | lcapdongTB95 |  |  | 04.4201 | Lắp cáp đồng xuống thiết bị D ≤ 95mm2 | m | 0 | 0 |  |  |  | 37,5
0 | BANG |  | 0 | 06.3191 | Bảng tên trạm, bảng báo nguy hiểm + đinh vít | bộ | 0 | 0 |  |  |  | 37,5
0 | [7 empty] | 0
0 | [7 empty] | 0
0 |  |  | BAÛNG TOÅNG HÔÏP VAÄT LIEÄU, NHAÂN COÂNG, MAÙY THI COÂNG : TRAÏM 1P50KVA |  |  |  |  | 0
0 |  |  |  |  | A1. PHẦN THIẾT BỊ TRẠM LẮP MỚI |  |  | 0 |  |  |  | 50
0 | TR501 |  | 0 | 01.1162 | Máy biến áp 12,7/0,23-0,46kV 50kVA | máy | 0 | 0 |  |  |  | 50
0 | FCO100-22 |  | 0 | 02.3155 | FCO 27kV - 100A | cái | 0 | 0 |  |  |  | 50
0 | CHI6K |  | 0 | 0 | Dây chảy 6K | Sợi | 0 | 0 |  |  |  | 50
0 | LA18 |  | 0 | 02.5114 | Chống sét van LA-18KV-10KA | cái | 0 | 0 |  |  |  | 50
0 | ATM250 |  | 0 | 02.8401 | MCCB 3 cực 600V -250A - 36KA | cái | 0 | 0 |  |  |  | 50
0 | TI200 |  | 1 | 0 | Biến dòng 600V - 200/5A | cái | 1 | 0 |  |  | Điện lực cấp | 50
0 | DK1p5A |  | 2 | 0 | Điện kế 1 pha 2 dây 220V-5A | cái | 1 | 0 |  |  | Điện lực cấp | 50
0 | AK1 |  | 2 | 0 | Ampe kế 100/5A-600v +AS | Bộ | 0 | 0 |  |  |  | 50
0 |  |  |  |  | Công thiết bị mới |  |  | 0 |  |  |  | 50
0 |  |  |  |  | A2. PHẦN THIẾT BỊ TRẠM THAY THẾ CHO CÁC TRẠM 1 CẤP THU HỒI |  |  | 0 |  |  |  | 50
0 | TR251 |  | 0 | 01.1161 | Máy biến áp 12,7/0,22-0,44kV 25kVA | máy |  | 0 |  |  |  | 50
0 | TR371 |  | 0 | 01.1412 | Máy biến áp 12,7/0,22-0,44kV 37,5kVA | máy |  | 0 |  |  |  | 50
0 | TR501 |  | 0 | 01.1162 | Máy biến áp 12,7/0,23-0,46kV 50kVA | máy |  | 0 |  |  |  | 50
0 | TR751 |  | 0 | 01.1163 | Máy biến áp 12,7/0,23-0,46kV 75kVA | máy |  | 0 |  |  |  | 50
0 | TR1601 |  | 0 | 01.1144 | Máy biến áp 22/0,4kV 160kVA | máy |  | 0 |  |  |  | 50
0 | TR1801 |  | 0 | 01.1144 | Máy biến áp 22/0,4kV 180kVA | máy |  | 0 |  |  |  | 50
0 | LA18 |  | 0 | 02.5114 | Chống sét van LA-18KV-10KA : thuoäc ñieän löïc | cái |  | 0 |  |  |  | 50
0 | LA18 |  | 0 | 02.5114 | Chống sét van LA-18KV-10KA : thuoäc khaùch haøng | cái |  | 0 |  |  |  | 50
0 | CHI3K |  | 0 | 0 | Dây chảy 3K | Sợi |  | 0 |  |  |  | 50
0 | CHI6K |  | 0 | 0 | Dây chảy 6K | Sợi |  | 0 |  |  |  | 50
0 | CHI8K |  | 0 | 0 | Dây chảy 8K | Sợi |  | 0 |  |  |  | 50
0 | CHI10K |  | 0 | 0 | Dây chảy 10K | Sợi |  | 0 |  |  |  | 50
0 | LA18 |  | 0 | 02.5114 | Chống sét van LA-18KV-10KA | cái |  | 0 |  |  |  | 50
0 |  |  |  |  | Công thiết bị nâng cấp |  |  | 0 |  |  |  | 50
0 |  |  |  |  | B. PHẦN VẬT LIỆU |  |  | 0 |  |  |  | 50
0 | B16300 |  | 0 |  | Boulon 16x300+ 2 long đền vuông D18-50x50x3/Zn | bộ | 0 | 0 |  |  |  | 50
0 |  |  | 0 |  | Trụ BTLT 12m | Bộ | 0 | 0 |  |  |  | 50
0 |  |  |  |  | Gồm có: |  |  | 0 |  |  |  | 50
0 | T12 |  |  | 0 | Trụ BTLT 12m F350 dự ứng lực | trụ | 0 | 0 |  |  |  | 50
0 | G |  |  |  | Vật liệu dựng trụ | trụ | 0 | 0 |  |  |  | 50
0 | C12m-TBA |  |  |  | Dựng trụ BTLT 12m trong TBA bằng thủ công + cơ giới | trụ | 0 | 0 |  |  |  | 50
0 |  |  | 0 |  | Móng M12a | Bộ | 0 | 0 |  |  |  | 50
0 |  |  |  |  | Gồm có: |  |  | 0 |  |  |  | 50
0 | d12 |  |  | 04.4001 | Đà cản BTCT 1,2m | cái | 0 | 0 |  |  |  | 50
0 | b22650 |  |  | 0 | Boulon 22x650+ 2 long đền vuông D24-50x50x3/Zn | bộ | 0 | 0 |  |  |  | 50
0 | MDD3 |  |  | 03.1013 | Đào hố móng đất cấp 3 sâu >1m | m3 | 0 | 0 |  |  |  | 50
0 | MDAP3 |  |  | 03.4113 | Đắp đất hố móng, độ chặt k=0,95 | m3 | 0 | 0 |  |  |  | 50
0 |  |  | 0 |  | Đà composit đỡ FCO, LA 1 pha | Bộ | 0 | 0 |  |  |  | 50
0 |  |  |  |  | Gồm có: |  |  | 0 |  |  |  | 50
0 | COM08 | 1 |  | 0 | Đà Composite 110x80x5x800 | cái | 0 | 0 | 0 | 0 |  | 50
0 | com40x10x720 | 1 |  | 0 | Thanh chống Composite 10x40x720 | cái | 0 | 0 | 0 | 0 |  | 50
0 | B16300 | 1 |  |  | Boulon 16x300+ 2 long đền vuông D18-50x50x3/Zn | bộ | 0 | 0 | 0 | 0 |  | 50
0 | B14150 | 1 |  |  | Boulon 14x150+ 2 long đền vuông D16-50x50x3/Zn | bộ | 0 | 0 | 0 | 0 |  | 50
0 |  |  | 0 |  | Bộ tiếp địa Trạm 1 pha | Bộ | 0 | 0 |  |  |  | 50
0 |  |  |  |  | Gồm có: |  |  | 0 |  |  |  | 50
0 | m25 | 0.224 |  | 0 | Cáp đồng trần M25mm2 | kg | 13 | 0 |  |  |  | 50
0 | CTD+K |  |  | 0 | Cọc tiếp đất Þ 16- 2,4m + kẹp cọc mạ đồng | bộ | 10 | 0 |  |  |  | 50
0 | so10 |  |  | 0 | Sắt Ø10 | kg |  | 0 |  |  |  | 50
0 | PVC21 |  |  | 07.2403 | Ống PVC D21x1,6mm | m | 6 | 0 |  |  |  | 50
0 | CD21 |  |  | 06.3231 | Cổ dê kẹp ống PVC 21 | bộ | 4 | 0 |  |  |  | 50
0 | KE50 |  |  | 0 | Kẹp ép WR cỡ dây 50mm2 | cái | 0 | 0 |  |  |  | 50
0 | KE25 |  |  | 0 | Kẹp ép cỡ dây 25mm2 | cái | 11 | 0 |  |  |  | 50
0 | OXC50 |  |  | 04.3107 | Ốc siết cáp cỡ 50mm2 | cái |  | 0 |  |  |  | 50
0 | cos35 |  |  | 03.4002 | Đầu cosse ép Cu 35mm2 | cái |  | 0 |  |  |  | 50
0 | cos70 |  |  | 03.4003 | Đầu cosse ép Cu 70mm2 | cái |  | 0 |  |  |  | 50
0 | cd21s10 |  |  | 06.3231 | Cổ dê kẹp sắt Ø 10 | bộ |  | 0 |  |  |  | 50
0 | b1260 |  |  | 0 | Bulon D6x30 | bộ |  | 0 |  |  |  | 50
0 | ktdtba |  |  | 04.7002 | Kéo dây tiếp địa trong TBA | mét | 58 | 0 |  |  |  | 50
0 | dctdtba |  |  | 04.7001 | Đóng cọc tiếp địa trong TBA | cọc | 10 | 0 |  |  |  | 50
0 | dtd3 |  |  | 03.3123 | Đào rãnh tiếp địa đất cấp 3 | m3 | 8.64 | 0 |  |  |  | 50
0 | datd3 |  |  | 03.4123 | Đắp đất rãnh tiếp độ chặt k=0,85 | m3 | 8.64 | 0 |  |  |  | 50
0 |  |  | 0 |  | Tủ điện năng kế và CB 1 pha | Bộ | 0 | 0 |  |  |  | 50
0 |  |  |  |  | Gồm có: |  |  | 0 |  |  |  | 50
0 | tuap1 |  |  | 05.1001 | Tủ CB trạm 1 pha + khóa + boulon | cái | 0 | 0 |  |  |  | 50
0 | CD5X50 |  |  | 06.3231 | Cổ dê bắt tủ | bộ | 0 | 0 |  |  |  | 50
0 | BAKE |  |  | 0 | Bakelit 550x450 dầy 10mm | cái | 0 | 0 |  |  |  | 50
0 | BAKEDKDT |  |  | 0 | Bakelit 350x510 dầy 5mm | cái | 0 | 0 |  |  |  | 50
0 |  |  | 0 |  | Bộ dây dẫn xuống 22kV 1 pha | Bộ | 0 | 0 |  |  |  | 50
0 |  |  |  |  | Gồm có: |  |  | 0 |  |  |  | 50
0 | XLPE25 |  |  | 0 | Cáp 24KV CX-25mm2 | mét | 4 | 0 |  |  |  | 50
0 | KQ2/0 |  |  | 04.3007 | Kẹp quai 2/0 | cái | 0 | 0 |  |  |  | 50
0 | KH2/0 |  |  | 04.3007 | Kẹp hotline 2/0 | cái | 0 | 0 |  |  |  | 50
0 | chfco |  |  | 0 | Chụp đầu cực FCO (bộ 2 cái) | bộ | 0 | 0 |  |  |  | 50
0 | chla |  |  | 0 | Chụp đầu cực LA | cái | 0 | 0 |  |  |  | 50
0 | chmba |  |  | 0 | Chụp đầu MBA | cái | 0 | 0 |  |  |  | 50
0 | lcapdongTB95 |  |  | 04.4201 | Lắp cáp đồng xuống thiết bị D ≤ 95mm2 | m | 4 | 0 |  |  |  | 50
0 |  |  | 0 |  | Bộ dây dẫn hạ thế Trạm 50KVA | Bộ | 0 | 0 |  |  |  | 50
0 |  |  |  |  | Gồm có: |  |  | 0 |  |  |  | 50
0 | CV120 | 18 |  | 0 | Cáp đồng bọc CV120 | mét | 20 | 0 | 0 | 0 |  | 50
0 | CV25 | 11 |  | 0 | Cáp đồng bọc CV25 | mét |  |  | 0 | 0 |  | 50
0 | CVV4x4 | 2 |  | 03.1401 | Cáp CVV 4x4mm2 | mét | 0 | 0 | 0 | 0 |  | 50
0 | COS120 | 4 |  | 03.4005 | Đầu cosse ép Cu 120mm2 | cái | 0 | 0 | 0 | 0 |  | 50
0 | CHCOS120 | 4 |  | 0 | Chụp đầu cosse 120mm2 | cái | 0 | 0 | 0 | 0 |  | 50
0 | COS25 | 0 |  | 03.4001 | Đầu cosse ép Cu 25mm2 | cái | 0 | 0 | 0 | 0 |  | 50
0 | CHCOS25 | 0 |  | 0 | Chụp đầu cosse 25mm2 | cái | 0 | 0 | 0 | 0 |  | 50
1 | PVC114 | 8 |  | 0 | Ống PVC D114x4,9mm | m | 7 | 7 | 0 | 0 |  | 50
0 | cd114 | 3 |  | 06.3231 | Cổ dê kẹp ống PVC Ø 114 | bộ | 2 | 0 | 0 | 0 |  | 50
0 | CUT114t | 2 |  | 0 | Co 90 độ PVC 114 | cái | 0 | 0 | 0 | 0 |  | 50
0 | NPVC114 | 1 |  | 0 | Nối ống PVC 114 | cái | 0 | 0 | 0 | 0 |  | 50
0 | KEOdan | 1 |  | 0 | Keo dán ống PVC (100gr) | tuýp | 0 | 0 | 0 | 0 |  | 50
0 | KEObit | 1 |  | 0 | Keo silicon bít miệng ống | ống | 0 | 0 | 0 | 0 |  | 50
0 | BANGKEO | 1 |  |  | Băng keo cách điện | cuộn | 0 | 0 | 0 | 0 |  | 50
1 | lpvc114cl | 8 |  | 07,2407 | Lắp ống nhựa PVC D114 | mét | 7 | 7 | 0 | 0 |  | 50
1 | lcapdongTB95 |  |  | 04.4201 | Lắp cáp đồng xuống thiết bị D ≤ 95mm2 | m | 20 | 20 | 0 | 0 |  | 50
1 | BANG |  | 1 |  | Bảng tên trạm, bảng báo nguy hiểm + đinh vít | bộ | 1 | 1 | 0 | 0 |  | 50
0 | [7 empty] | 0
0 | [7 empty] | 0
0 |  |  | BAÛNG TOÅNG HÔÏP VAÄT LIEÄU, NHAÂN COÂNG, MAÙY THI COÂNG : TRAÏM 1P_75KVA |  |  |  |  | 0
0 |  |  |  |  | A.PHẦN THIẾT BỊ |  |  | 0 |  |  |  | 75
0 | TR751 |  | 0 | 01.1163 | Máy biến áp 12,7/0,23-0,46kV 75kVA | máy | 0 | 0 |  |  |  | 75
0 | FCO100-22 |  | 0 | 02.3155 | FCO 27kV - 100A | cái | 0 | 0 |  |  |  | 75
0 | CHI8K |  | 0 | 0 | Dây chảy 8K | Sợi | 0 | 0 |  |  |  | 75
0 | LA18 |  | 0 | 02.5114 | Chống sét van LA-18KV-10KA | cái | 0 | 0 |  |  |  | 75
0 | ATM400 |  | 0 | 02.8402 | MCCB 3 cực 690V - 400A - 50KA | cái | 0 | 0 |  |  |  | 75
0 | ti300 |  | 0 | 0 | Biến dòng 600V - 300/5A | cái | 0 | 0 |  |  | Điện lực cấp | 75
0 | DK380-5A |  | 0 | 05.5104 | Điện kế 3 pha điện tử 220/380V-5A | cái | 0 | 0 |  |  | Điện lực cấp | 75
0 | AK1 |  | 0 | 0 | Ampe kế 100/5A-600v +AS | Bộ | 0 | 0 |  |  | Điện lực cấp | 75
0 | VK1 |  | 0 | 0 | Volt kế 500V + VS + 2xChì ống 1A-230V | Bộ | 0 | 0 |  |  |  | 75
0 | [7 empty] | 0 |  |  |  | 75
0 |  |  |  |  | B. PHẦN VẬT LIỆU |  |  | 0 |  |  |  | 75
0 | B16300 |  | 0 |  | Boulon 16x300+ 2 long đền vuông D18-50x50x3/Zn | bộ | 0 | 0 |  |  |  | 75
0 |  |  | 0 |  | Trụ BTLT 12m | Bộ | 0 | 0 |  |  |  | 75
0 |  |  |  |  | Gồm có: |  |  | 0 |  |  |  | 75
0 | T12 |  |  | 0 | Trụ BTLT 12m F350 dự ứng lực | trụ | 0 | 0 |  |  |  | 75
0 | G |  |  |  | Vật liệu dựng trụ | trụ | 0 | 0 |  |  |  | 75
0 | C12m-TBA |  |  |  | Dựng trụ BTLT 12m trong TBA bằng thủ công + cơ giới | trụ | 0 | 0 |  |  |  | 75
0 |  |  | 0 |  | Móng M12a | Bộ | 0 | 0 |  |  |  | 75
0 |  |  |  |  | Gồm có: |  |  | 0 |  |  |  | 75
0 | d12 |  |  | 04.4001 | Đà cản BTCT 1,2m | cái | 0 | 0 |  |  |  | 75
0 | b22650 |  |  | 0 | Boulon 22x650+ 2 long đền vuông D24-50x50x3/Zn | bộ | 0 | 0 |  |  |  | 75
0 | MDD3 |  |  | 03.1013 | Đào hố móng đất cấp 3 sâu >1m | m3 | 0 | 0 |  |  |  | 75
0 | MDAP3 |  |  | 03.4113 | Đắp đất hố móng, độ chặt k=0,95 | m3 | 0 | 0 |  |  |  | 75
0 |  |  | 0 |  | Giá đỡ FCO, LA 1 pha | Bộ | 0 | 0 |  |  |  | 75
0 |  |  |  |  | Gồm có: |  |  | 0 |  |  |  | 75
0 | COM08-720 |  |  | 0 | Đà composite 0,8m + Thanh chống đà 720 | cái | 0 | 0 |  |  |  | 75
0 | B16350 |  |  | 0 | Boulon 16x350+ 2 long đền vuông D18-50x50x3/Zn | bộ | 0 | 0 |  |  |  | 75
0 | B14100 |  |  |  | Boulon 14x100+ 2 long đền vuông D16-50x50x3/Zn | bộ | 0 | 0 |  |  |  | 75
0 | BATLL |  |  |  | Bass LL bắt FCO, LA | bộ | 0 | 0 |  |  |  | 75
0 |  |  | 0 |  | Bộ tiếp địa Trạm 1 pha : | Bộ | 0 | 0 |  |  |  | 75
0 |  |  |  |  | Gồm có: |  |  | 0 |  |  |  | 75
0 | M25 |  |  | 0 | Cáp đồng trần M25mm2 | kg | 0 | 0 |  |  |  | 75
0 | CTD+K |  |  | 0 | Cọc tiếp đất Þ 16- 2,4m + kẹp cọc mạ đồng | bộ | 0 | 0 |  |  |  | 75
0 | pvc21 |  |  | 07.2403 | Ống PVC D21x1,6mm | m | 0 | 0 |  |  |  | 75
0 | KE50 |  |  | 0 | Kẹp ép WR cỡ dây 50mm2 | cái | 0 | 0 |  |  |  | 75
0 | KE25 |  |  | 0 | Kẹp ép cỡ dây 25mm2 | cái | 0 | 0 |  |  |  | 75
0 | cd21 |  |  | 06.3231 | Cổ dê kẹp ống PVC 21 | bộ | 0 | 0 |  |  |  | 75
0 | ktdtba |  |  | 04.7002 | Kéo dây tiếp địa trong TBA | mét | 0 | 0 |  |  |  | 75
0 | dctdtba |  |  | 04.7001 | Đóng cọc tiếp địa trong TBA | cọc | 0 | 0 |  |  |  | 75
0 | dtd3 |  |  | 03.3123 | Đào rãnh tiếp địa đất cấp 3 | m3 | 0 | 0 |  |  |  | 75
0 | datd3 |  |  | 03.4123 | Đắp đất rãnh tiếp độ chặt k=0,85 | m3 | 0 | 0 |  |  |  | 75
0 |  |  | 0 |  | Tủ điện năng kế và CB 1 pha | Bộ | 0 | 0 |  |  |  | 75
0 |  |  |  |  | Gồm có: |  |  | 0 |  |  |  | 75
0 | tuap1 |  |  | 05.1001 | Tủ CB trạm 1 pha + khóa + boulon | cái | 0 | 0 |  |  |  | 75
0 | CD5X50 |  |  | 06.3231 | Cổ dê bắt tủ | bộ | 0 | 0 |  |  |  | 75
0 | lcd |  |  | 06.2110 | Lắp cổ dề | bộ | 0 | 0 |  |  |  | 75
0 | BAKE |  |  | 0 | Bakelit 550x450 dầy 10mm | cái | 0 | 0 |  |  |  | 75
0 |  |  | 0 |  | Bộ dây dẫn xuống trung thế 1 pha | Bộ | 0 | 0 |  |  |  | 75
0 |  |  |  |  | Gồm có: |  |  | 0 |  |  |  | 75
0 | XLPE25 |  |  | 0 | Cáp 24KV CX-25mm2 | mét | 0 | 0 |  |  |  | 75
0 | KQ2/0 |  |  | 04.3007 | Kẹp quai 2/0 + chụp cách điện | bộ | 0 | 0 |  |  |  | 75
0 | KH2/0 |  |  | 04.3007 | Kẹp hotline 2/0 | cái | 0 | 0 |  |  |  | 75
0 | CCĐfco |  |  | 0 | Chụp cách điện đầu cực FCO (trên + dưới) | bộ | 0 | 0 |  |  |  | 75
0 | CCĐLA |  |  | 0 | Chụp cách điện đầu cực LA | cái | 0 | 0 |  |  |  | 75
0 | CCĐmba |  |  | 0 | Chụp cách điện đầu cực MBA | cái | 0 | 0 |  |  |  | 75
0 | lcapdongTB95 |  |  | 04.4201 | Lắp cáp đồng xuống thiết bị D ≤ 95mm2 | m | 0 | 0 |  |  |  | 75
0 |  |  | 0 |  | Bộ dây dẫn hạ thế Trạm 75KVA | Bộ | 0 | 0 |  |  |  | 75
0 |  |  |  |  | Gồm có: |  |  | 0 |  |  |  | 75
0 | CV185 |  |  | 0 | Cáp đồng bọc CV185 | mét | 0 | 0 |  |  |  | 75
0 | CV70 |  |  | 0 | Cáp đồng bọc CV70 | mét | 0 | 0 |  |  |  | 75
0 | CVV4x4 |  |  | 03.1401 | Cáp CVV 4x4mm2 | mét | 0 | 0 |  |  |  | 75
0 | COS185 |  |  | 03.4007 | Đầu cosse ép Cu 185mm2 | cái | 0 | 0 |  |  |  | 75
0 | Cos70 |  |  | 03.4003 | Đầu cosse ép Cu 70mm2 | cái | 0 | 0 |  |  |  | 75
0 | chcos120 |  |  | 0 | Chụp đầu cosse 120mm2 | cái | 0 | 0 |  |  |  | 75
0 | chcos70 |  |  | 0 | Chụp đầu cosse 70mm2 | cái | 0 | 0 |  |  |  | 75
0 | PVC114 |  |  | 0 | Ống PVC D114x4,9mm | m | 0 | 0 |  |  |  | 75
0 | cd114 |  |  | 06.3231 | Cổ dê kẹp ống PVC Ø 114 | bộ | 0 | 0 |  |  |  | 75
0 | b1240 |  |  | 0 | Boulon 12x40+ 2 long đền vuông D14-50x50x3/Zn | bộ | 0 | 0 |  |  |  | 75
0 | lcd |  |  | 06.2110 | Lắp cổ dề | bộ | 0 | 0 |  |  |  | 75
0 | CUT114t |  |  | 0 | Co 90 độ PVC 114 | cái | 0 | 0 |  |  |  | 75
0 | NPVC114 |  |  | 0 | Nối ống PVC 114 | cái | 0 | 0 |  |  |  | 75
0 | kvrt114 |  |  | 0 | Khâu ven răng trong D114 | cái | 0 | 0 |  |  |  | 75
0 | kvrn114 |  |  | 0 | Khâu ven răng ngoài D114 | cái | 0 | 0 |  |  |  | 75
0 | KEOdan |  |  | 0 | Keo dán ống PVC (100gr) | tuýp | 0 | 0 |  |  |  | 75
0 | KEObit |  |  | 0 | Keo silicon bít miệng ống | ống | 0 | 0 |  |  |  | 75
0 | BANGKEO |  |  |  | Băng keo cách điện | cuộn | 0 | 0 |  |  |  | 75
0 | lpvc114cl |  |  | 07,2407 | Lắp ống nhựa PVC D114 | mét | 0 | 0 |  |  |  | 75
0 | lcapdongTB95 |  |  | 04.4201 | Lắp cáp đồng xuống thiết bị D ≤ 95mm2 | m | 0 | 0 |  |  |  | 75
0 | BANG |  | 0 |  | Bảng tên trạm, bảng báo nguy hiểm + đinh vít | bộ | 0 | 0 |  |  |  | 75
0 | [7 empty] | 0
0 | [7 empty] | 0
0 |  |  | BAÛNG TOÅNG HÔÏP VAÄT LIEÄU, NHAÂN COÂNG, MAÙY THI COÂNG : TRAÏM_1P100KVA CAÙP XUAÁT 1P 2W |  |  |  |  | 0
0 |  |  |  |  | A.PHẦN THIẾT BỊ |  |  | 0 |  |  |  | 100
0 | T1001 |  | 0 | 01.1164 | Máy biến áp 12,7/0,22-0,44kV 100kVA | máy | 0 | 0 |  |  |  | 100
0 | FCO100-22 |  | 0 | 02.3155 | FCO 27kV - 100A | cái | 0 | 0 |  |  |  | 100
0 | CHI10K |  | 0 | 0 | Dây chảy 10K | Sợi | 0 | 0 |  |  |  | 100
0 | LA18 |  | 0 | 02.5114 | Chống sét van LA-18KV-10KA | cái | 0 | 0 |  |  |  | 100
0 | TI200 |  | 0 | 0 | Biến dòng 600V - 200/5A | cái |  | 0 |  |  |  | 100
0 | atm500 |  | 0 | 02.8403 | MCCB 3 cực 400V -500A - 50KA | cái | 0 | 0 |  |  |  | 100
0 | DK1p5A |  | 1 | 0 | Điện kế 1 pha 2 dây 220V-5A | cái | 1 | 0 |  |  | Điện lực cấp | 100 | 500
0 | AK1 |  | 1 | 0 | Ampe kế 100/5A-600v +AS | Bộ | 0 | 0 |  |  |  | 100
0 | VK1 |  | 1 | 0 | Volt kế 500V + VS + 2xChì ống 1A-230V | Bộ | 0 | 0 |  |  |  | 100
0 | [7 empty] | 0 |  |  |  | 100
0 |  |  |  |  | B. PHẦN VẬT LIỆU |  |  | 0 |  |  |  | 100
0 | B16300 |  | 0 |  | Boulon 16x300+ 2 long đền vuông D18-50x50x3/Zn | bộ | 0 | 0 |  |  |  | 100
0 |  |  | 0 |  | Trụ BTLT 12m | Bộ | 0 | 0 |  |  |  | 100
0 |  |  |  |  | Gồm có: |  |  | 0 |  |  |  | 100
0 | T12 |  |  | 0 | Trụ BTLT 12m F350 dự ứng lực | trụ | 0 | 0 |  |  |  | 100
0 | G |  |  |  | Vật liệu dựng trụ | trụ | 0 | 0 |  |  |  | 100
0 | C12m-TBA |  |  |  | Dựng trụ BTLT 12m trong TBA bằng thủ công + cơ giới | trụ | 0 | 0 |  |  |  | 100
0 |  |  | 0 |  | Móng M12a | Bộ | 0 | 0 |  |  |  | 100
0 |  |  |  |  | Gồm có: |  |  | 0 |  |  |  | 100
0 | d12 |  |  | 04.4001 | Đà cản BTCT 1,2m | cái | 0 | 0 |  |  |  | 100
0 | b22650 |  |  | 0 | Boulon 22x650+ 2 long đền vuông D24-50x50x3/Zn | bộ | 0 | 0 |  |  |  | 100
0 | MDD3 |  |  | 03.1013 | Đào hố móng đất cấp 3 sâu >1m | m3 | 0 | 0 |  |  |  | 100
0 | MDAP3 |  |  | 03.4113 | Đắp đất hố móng, độ chặt k=0,95 | m3 | 0 | 0 |  |  |  | 100
0 |  |  | 0 |  | Giá đỡ FCO, LA 1 pha | Bộ | 0 | 0 |  |  |  | 100
0 |  |  |  |  | Gồm có: |  |  | 0 |  |  |  | 100
0 | COM110x800x5 |  |  | 0 | Xà composite 110x800x5 | cái | 1 | 0 |  |  |  | 100
0 | com40x10x720 |  |  | 0 | Thanh chống Composite 10x40x720 | cái | 1 | 0 |  |  |  | 100
0 | BATLL |  |  | 0 | Bass LL bắt FCO, LA | bộ | 1 | 0 |  |  |  | 100
0 | B16300 |  |  |  | Boulon 16x300+ 2 long đền vuông D18-50x50x3/Zn | bộ | 0 | 0 |  |  |  | 100
0 | B1640 |  |  |  | Boulon 16x40+ 2 long đền vuông D18-50x50x3/Zn | bộ | 1 | 0 |  |  |  | 100
0 |  |  | 0 |  | Bộ tiếp địa Trạm 1 pha : | Bộ | 0 | 0 |  |  |  | 100
0 |  |  |  |  | Gồm có: |  |  | 0 |  |  |  | 100
0 | M25 |  |  | 0 | Cáp đồng trần M25mm2: 46m | kg | 0 | 0 |  |  |  | 100
0 | CTD+K |  |  | 0 | Cọc tiếp đất Þ 16- 2,4m + kẹp cọc mạ đồng | bộ | 0 | 0 |  |  |  | 100
0 | pvc21 |  |  | 07.2403 | Ống PVC D21x1,6mm | m | 0 | 0 |  |  |  | 100
0 | KE50 |  |  | 0 | Kẹp ép WR cỡ dây 50mm2 | cái | 0 | 0 |  |  |  | 100
0 | KE25 |  |  | 0 | Kẹp ép cỡ dây 25mm2 | cái | 0 | 0 |  |  |  | 100
0 | cd21 |  |  | 06.3231 | Cổ dê kẹp ống PVC 21 | bộ | 0 | 0 |  |  |  | 100
0 | ktdtba |  |  | 04.7002 | Kéo dây tiếp địa trong TBA | mét | 0 | 0 |  |  |  | 100
0 | dctdtba |  |  | 04.7001 | Đóng cọc tiếp địa trong TBA | cọc | 0 | 0 |  |  |  | 100
0 | dtd3 |  |  | 03.3123 | Đào rãnh tiếp địa đất cấp 3 | m3 | 3.6 | 0 |  |  |  | 100
0 | datd3 |  |  | 03.4123 | Đắp đất rãnh tiếp độ chặt k=0,85 | m3 | 3.6 | 0 |  |  |  | 100
0 |  |  | 0 |  | Tủ điện năng kế và CB 1 pha | Bộ | 0 | 0 |  |  |  | 100
0 |  |  |  |  | Gồm có: |  |  | 0 |  |  |  | 100
0 | tuap1 |  |  | 05.1001 | Tủ CB trạm 1 pha + khóa + boulon | cái | 0 | 0 |  |  |  | 100
0 | CD5X50 |  |  | 06.3231 | Cổ dê bắt tủ | bộ | 0 | 0 |  |  |  | 100
0 | BAKE |  |  | 0 | Bakelit 550x450 dầy 10mm | cái | 3 | 0 |  |  |  | 100
0 |  |  | 0 |  | Bộ dây dẫn xuống 22kV 1 pha | Bộ | 0 | 0 |  |  |  | 100
0 |  |  |  |  | Gồm có: |  |  | 0 |  |  |  | 100
0 | XLPE25 |  |  | 0 | Cáp 24KV CX-25mm2 | mét | 0 | 0 |  |  |  | 100
0 | KQ2/0 |  |  | 04.3007 | Kẹp quai 2/0 | cái | 0 | 0 |  |  |  | 100
0 | KH2/0 |  |  | 04.3007 | Kẹp hotline 2/0 | cái | 0 | 0 |  |  |  | 100
0 | CHFCO |  |  | 0 | Chụp đầu cực FCO (bộ 2 cái) | bộ | 1 | 0 |  |  |  | 100
0 | CHLA |  |  | 0 | Chụp đầu cực LA | cái | 1 | 0 |  |  |  | 100
0 | CHMBA |  |  | 0 | Chụp đầu MBA | cái | 1 | 0 |  |  |  | 100
0 | lcapdongTB95 |  |  | 04.4201 | Lắp cáp đồng xuống thiết bị D ≤ 95mm2 | m | 0 | 0 |  |  |  | 100
0 |  |  | 0 |  | Bộ dây dẫn hạ thế Trạm 100KVA | Bộ | 0 | 0 |  |  |  | 100
0 |  |  |  |  | Gồm có: |  |  | 0 |  |  |  | 100
0 | CV240 |  |  | 0 | Cáp đồng bọc CV240 | mét | 0 | 0 |  |  |  | 100
0 | CV120 |  |  | 0 | Cáp đồng bọc CV120 | mét |  | 0 |  |  |  | 100
0 | CVV4x4 |  |  | 03.1401 | Cáp CVV 4x4mm2 | mét | 2 | 0 |  |  |  | 100
0 | Cos240 |  |  | 03.4008 | Đầu cosse ép Cu 240mm2 | cái | 2 | 0 |  |  |  | 100
0 | Cos20 |  |  | #N/A | #N/A | #N/A |  | 0 |  |  |  | 100
0 | CHCOS240 |  |  | 0 | Chụp đầu cosse 240mm2 | cái | 2 | 0 |  |  |  | 100
0 | chcos70 |  |  | 0 | Chụp đầu cosse 70mm2 | cái |  | 0 |  |  |  | 100
0 | PVC114 |  |  | 0 | Ống PVC D114x4,9mm | m | 7 | 0 |  |  |  | 100
0 | cd114 |  |  | 06.3231 | Cổ dê kẹp ống PVC Ø 114 | bộ | 0 | 0 |  |  |  | 100
0 | CUT114t |  |  | 0 | Co 90 độ PVC 114 | cái | 0 | 0 |  |  |  | 100
0 | NPVC114 |  |  | 0 | Nối ống PVC 114 | cái | 0 | 0 |  |  |  | 100
0 | KEOdan |  |  | 0 | Keo dán ống PVC (100gr) | tuýp | 0 | 0 |  |  |  | 100
0 | KEObit |  |  | 0 | Keo silicon bít miệng ống | ống | 0 | 0 |  |  |  | 100
0 | BANGKEO |  |  |  | Băng keo cách điện | cuộn | 0 | 0 |  |  |  | 100
0 | lpvc90cl |  |  | 07.2415 | Lắp ống nhựa PVC D90 | mét | 7 | 0 |  |  |  | 100
0 | lcapdongTB95 |  |  | 04.4201 | Lắp cáp đồng xuống thiết bị D ≤ 95mm2 | m | 0 | 0 |  |  |  | 100
0 | BANG |  | 0 |  | Bảng tên trạm, bảng báo nguy hiểm + đinh vít | bộ | 0 | 0 |  |  |  | 100
0 | [7 empty] | 0
0 | [7 empty] | 0
0 |  |  | BAÛNG TOÅNG HÔÏP VAÄT LIEÄU, NHAÂN COÂNG, MAÙY THI COÂNG : 0 TRAÏM 3P 3x15KVA |  |  |  |  | 0
0 |  |  |  |  | A.PHẦN THIẾT BỊ |  |  | 0 |  |  |  | 3x15
0 | TR151 |  | 0 | 01.1161 | Máy biến áp 12,7/0,22-0,44kV 15kVA | máy | 0 | 0 |  |  |  | 3x15
0 | FCO100-22 |  | 0 | 02.3155 | FCO 27kV - 100A | cái | 0 | 0 |  |  |  | 3x15
0 | CHI3K |  | 0 | 0 | Dây chảy 3K | Sợi | 0 | 0 |  |  |  | 3x15
0 | LA18 |  | 0 | 02.5114 | Chống sét van LA-18KV-10KA | cái | 0 | 0 |  |  |  | 3x15
0 | ATM75 |  | 0 | 02.8401 | MCCB 3 cực 400V-75A - 10KA | cái | 0 | 0 |  |  |  | 3x15
0 | DK3p50(100)A |  | 0 | 0 | Điện kế 3 pha 4 dây 220/380V-50(100)A | cái | 0 | 0 |  |  | Điện lực cấp | 3x15
0 | [7 empty] | 0 |  |  |  | 3x15
0 |  |  |  |  | B. PHẦN VẬT LIỆU |  |  | 0 |  |  |  | 3x15
0 |  |  | 0 |  | Giá chùm treo 3 MBT | Bộ | 0 | 0 |  |  |  | 3x15
0 |  |  |  |  | Gồm có: |  |  | 0 |  |  |  | 3x15
0 | GTMBA15 |  |  | 05.6100 | Giá chùm treo máy biến áp 3x15 | bô | 0 | 0 |  |  |  | 3x15
0 | B1650 |  |  | 0 | Boulon 16x50+ 2 long đền vuông D18-50x50x3/Zn | bộ | 0 | 0 |  |  |  | 3x15
0 | B16300 |  |  | 0 | Boulon 16x300+ 2 long đền vuông D18-50x50x3/Zn | bộ | 0 | 0 |  |  |  | 3x15
0 |  |  | 0 |  | Trụ BTLT 12m | Bộ |  | 0 |  |  |  | 3x15
0 |  |  |  |  | Gồm có: |  |  | 0 |  |  |  | 3x15
0 | T12 |  |  | 0 | Trụ BTLT 12m F350 dự ứng lực | trụ | 0 | 0 |  |  |  | 3x15
0 | G |  |  |  | Vật liệu dựng trụ | trụ | 0 | 0 |  |  |  | 3x15
0 | C12m-TBA |  |  |  | Dựng trụ BTLT 12m trong TBA bằng thủ công + cơ giới | trụ | 0 | 0 |  |  |  | 3x15
0 |  |  | 0 |  | Móng M12a | Bộ |  | 0 |  |  |  | 3x15
0 |  |  |  |  | Gồm có: |  |  | 0 |  |  |  | 3x15
0 | D12 |  |  | 04.4001 | Đà cản BTCT 1,2m | cái | 0 | 0 |  |  |  | 3x15
0 | B22650 |  |  | 0 | Boulon 22x650+ 2 long đền vuông D24-50x50x3/Zn | bộ | 0 | 0 |  |  |  | 3x15
0 | MDD3 |  |  | 03.1013 | Đào hố móng đất cấp 3 sâu >1m | m3 | 0 | 0 |  |  |  | 3x15
0 | MDAP3 |  |  | 03.4113 | Đắp đất hố móng, độ chặt k=0,95 | m3 | 0 | 0 |  |  |  | 3x15
0 |  |  | 0 |  | Xà đơn X-22Đ L75x75x8x2200 bắt FCO, LA | Bộ | 0 | 0 |  |  |  | 3x15
0 |  |  |  |  | Gồm có: |  |  | 0 |  |  |  | 3x15
0 | SL75 |  |  | 0 | Sắt góc L75 x75 x8 | kg | 0 | 0 |  |  |  | 3x15
0 | SL50 |  |  | 0 | Sắt góc L50 x50 x5 | kg | 0 | 0 |  |  |  | 3x15
0 | B1650 |  |  | 0 | Boulon 16x50+ 2 long đền vuông D18-50x50x3/Zn | bộ | 0 | 0 |  |  |  | 3x15
0 | B16250 |  |  | 0 | Boulon 16x250+ 2 long đền vuông D18-50x50x3/Zn | bộ | 0 | 0 |  |  |  | 3x15
0 | BATLL |  |  | 0 | Bass LL bắt FCO, LA | bộ | 0 | 0 |  |  |  | 3x15
0 | LXITL |  |  | 05.6102 | Lắp xà đỡ ≤ 50kg | bộ | 0 | 0 |  |  |  | 3x15
0 |  |  | 0 |  | Bộ tiếp địa Trạm 3 pha : | Bộ | 0 | 0 |  |  |  | 3x15
0 |  |  |  |  | Gồm có: |  |  | 0 |  |  |  | 3x15
0 | m25 |  |  | 0 | Cáp đồng trần M25mm2 | kg | 0 | 0 |  |  |  | 3x15
0 | CTD+K |  |  | 0 | Cọc tiếp đất Þ 16- 2,4m + kẹp cọc mạ đồng | bộ | 0 | 0 |  |  |  | 3x15
0 | GTDĐ |  |  | 0 | Giếng tiếp địa khoan đá | Cái | 0 | 0 |  |  |  | 3x15
0 | PVC21 |  |  | 07.2403 | Ống PVC D21x1,6mm | m | 0 | 0 |  |  |  | 3x15
0 | KE50 |  |  | 0 | Kẹp ép WR cỡ dây 50mm2 | cái | 0 | 0 |  |  |  | 3x15
0 | COS25 |  |  | 03.4001 | Đầu cosse ép Cu 25mm2 | cái | 0 | 0 |  |  |  | 3x15
0 | B1240 |  |  | 0 | Boulon 12x40+ 2 long đền vuông D14-50x50x3/Zn | bộ | 0 | 0 |  |  |  | 3x15
0 | oxc25 |  |  | 04.3107 | Ốc siết cáp cỡ 25mm2 | cái | 0 | 0 |  |  |  | 3x15
0 | CD21 |  |  | 06.3231 | Cổ dê kẹp ống PVC 21 | bộ | 0 | 0 |  |  |  | 3x15
0 | CD21 |  |  | 06.3231 | Cổ dê kẹp ống PVC 21: CD-280 1 cái | bộ | 0 | 0 |  |  |  | 3x15
0 | CD21 |  |  | 06.3231 | Cổ dê kẹp ống PVC 21: CD-320 1 cái | bộ | 0 | 0 |  |  |  | 3x15
0 | lcd |  |  | 06.2110 | Lắp cổ dề | bộ | 0 | 0 |  |  |  | 3x15
0 | KTDTBA |  |  | 04.7002 | Kéo dây tiếp địa trong TBA | mét | 0 | 0 |  |  |  | 3x15
0 | DCTDTBA |  |  | 04.7001 | Đóng cọc tiếp địa trong TBA | cọc | 0 | 0 |  |  |  | 3x15
0 | DTD3 |  |  | 03.3123 | Đào rãnh tiếp địa đất cấp 3 | m3 | 0 | 0 |  |  |  | 3x15
0 | DATD3 |  |  | 03.4123 | Đắp đất rãnh tiếp độ chặt k=0,85 | m3 | 0 | 0 |  |  |  | 3x15
0 |  |  | 0 |  | Tủ điện năng kế và MCCB 3 pha trạm treo | Bộ | 0 | 0 |  |  |  | 3x15
0 |  |  |  |  | Gồm có: |  |  | 0 |  |  |  | 3x15
0 | TUAP3 |  |  | 05.1102 | Vỏ tủ + khóa tủ | cái | 0 | 0 |  |  |  | 3x15
0 | CD5X50 |  |  | 06.3231 | Cổ dê bắt tủ | bộ | 0 | 0 |  |  |  | 3x15
0 | LCD |  |  | 06.2110 | Lắp cổ dề | bộ | 0 | 0 |  |  |  | 3x15
0 | B1240 |  |  | 0 | Boulon 12x40+ 2 long đền vuông D14-50x50x3/Zn | bộ | 0 | 0 |  |  |  | 3x15
0 | BAKE |  |  | 0 | Bakelit 550x450 dầy 10mm | cái | 0 | 0 |  |  |  | 3x15
0 |  |  | 0 |  | Bộ dây dẫn trung thế 3p xuống máy biến thế | Bộ | 0 | 0 |  |  |  | 3x15
0 |  |  |  |  | Gồm có: |  |  | 0 |  |  |  | 3x15
0 | XLPE25 |  |  | 0 | Cáp 24KV CX-25mm2: 3m/pha | mét | 0 | 0 |  |  |  | 3x15
0 | KQ2/0 |  |  | 04.3007 | Kẹp quai 2/0 | cái | 0 | 0 |  |  |  | 3x15
0 | KH2/0 |  |  | 04.3007 | Kẹp hotline 2/0 | cái | 0 | 0 |  |  |  | 3x15
0 |  |  | 0 |  | Bộ dây dẫn hạ thế Trạm 3x15kVA | Bộ | 0 | 0 |  |  |  | 3x15
0 |  |  |  |  | Gồm có: |  |  | 0 |  |  |  | 3x15
0 | CV50 |  |  | 0 | Cáp đồng bọc CV50: 9m/pha | mét | 0 | 0 |  |  |  | 3x15
0 | CV50 |  |  | 0 | Cáp đồng bọc CV50: 9m/trung tinh | mét | 0 | 0 |  |  |  | 3x15
0 | CVV4x2,5 |  |  | 03.1401 | Cáp CVV 4x2,5mm2 : ñaáu noái ño ñeám | mét | 0 | 0 |  |  |  | 3x15
0 | COS50 |  |  | 03.4002 | Đầu cosse ép Cu 50mm2 | cái | 0 | 0 |  |  |  | 3x15
0 | COS25 |  |  | 03.4001 | Đầu cosse ép Cu 25mm2 | cái | 0 | 0 |  |  |  | 3x15
0 | CHCOS50 |  |  | 0 | Chụp đầu cosse 50mm2 | cái | 0 | 0 |  |  |  | 3x15
0 | CHCOS25 |  |  | 0 | Chụp đầu cosse 25mm2 | cái | 0 | 0 |  |  |  | 3x15
0 | PVC90 |  |  | 04.8003 | Ống PVC D90x3,8mm | m | 0 | 0 |  |  |  | 3x15
0 | CD90 |  |  | 06.3231 | Cổ dê kẹp ống PVC Ø 90 | bộ | 0 | 0 |  |  |  | 3x15
0 | CD90 |  |  | 06.3231 | Cổ dê kẹp ống PVC Ø 90: CD-280-1 cái | bộ | 0 | 0 |  |  |  | 3x15
0 | CD90 |  |  | 06.3231 | Cổ dê kẹp ống PVC Ø 90: CD-320 1 cái | bộ | 0 | 0 |  |  |  | 3x15
0 | lcd |  |  | 06.2110 | Lắp cổ dề | bộ | 0 | 0 |  |  |  | 3x15
0 | B1240 |  |  | 0 | Boulon 12x40+ 2 long đền vuông D14-50x50x3/Zn: CD-250 | bộ | 0 | 0 |  |  |  | 3x15
0 | CUT90T |  |  | 0 | Co 90 độ PVC 90 | cái | 0 | 0 |  |  |  | 3x15
0 | kvrt90 |  |  | 0 | Khâu ven răng trong D90 | cái | 0 | 0 |  |  |  | 3x15
0 | kvrn90 |  |  | 0 | Khâu ven răng ngoài D90 | cái | 0 | 0 |  |  |  | 3x15
0 | KEODAN |  |  | 0 | Keo dán ống PVC (100gr) | tuýp | 0 | 0 |  |  |  | 3x15
0 | KEOBIT |  |  | 0 | Keo silicon bít miệng ống | ống | 0 | 0 |  |  |  | 3x15
0 | BANGKEO |  |  | 0 | Băng keo cách điện | cuộn | 0 | 0 |  |  |  | 3x15
0 | LPVC90CL |  |  | 07.2415 | Lắp ống nhựa PVC D90 | mét | 0 | 0 |  |  |  | 3x15
0 | lcapdongTB95 |  |  | 04.4201 | Lắp cáp đồng xuống thiết bị D ≤ 95mm2 | m | 0 | 0 |  |  |  | 3x15
0 | BANG |  | 0 |  | Bảng tên trạm, bảng báo nguy hiểm + đinh vít | bộ | 0 | 0 |  |  |  | 3x15
0 | [7 empty] | 0
0 | [7 empty] | 0
0 |  |  | BAÛNG TOÅNG HÔÏP VAÄT LIEÄU, NHAÂN COÂNG, MAÙY THI COÂNG : 0 TRAÏM 3P 3x25KVA |  |  |  |  | 0
0 |  |  |  |  | A.PHẦN THIẾT BỊ |  |  | 0 |  |  |  | 3x25
0 | TR251 |  | 0 | 01.1161 | Máy biến áp 12,7/0,22-0,44kV 25kVA | máy | 0 | 0 |  |  |  | 3x25
0 | FCO100-22 |  | 0 | 02.3155 | FCO 27kV - 100A | cái | 0 | 0 |  |  |  | 3x25
0 | CHI3K |  | 0 | 0 | Dây chảy 3K | Sợi | 0 | 0 |  |  |  | 3x25
0 | LA18 |  | 0 | 02.5114 | Chống sét van LA-18KV-10KA | cái | 0 | 0 |  |  |  | 3x25
0 | ATM125 |  | 0 | 02.8401 | MCCB 3 cực 400V -125A - 30KA | cái | 0 | 0 |  |  |  | 3x25
0 | TI1005 |  | 0 | 0 | Biến dòng 600V - 100/5A | cái | 0 | 0 |  |  | Điện lực cấp | 3x25
0 | DK3p5A |  | 0 | 05.5104 | Điện kế 3 pha 4 dây 220/380V-5A | cái | 0 | 0 |  |  | Điện lực cấp | 3x25
0 | [7 empty] | 0 |  |  |  | 3x25
0 |  |  |  |  | B. PHẦN VẬT LIỆU |  |  | 0 |  |  |  | 3x25
0 |  |  | 0 |  | Giá chùm treo 3 MBT | Bộ | 0 | 0 |  |  |  | 3x25
0 |  |  |  |  | Gồm có: |  |  | 0 |  |  |  | 3x25
0 | GTMBA25 |  |  | 05.6100 | Giá chùm treo máy biến áp 3x25 | cái | 0 | 0 |  |  |  | 3x25
0 | B1650 |  |  |  | Boulon 16x50+ 2 long đền vuông D18-50x50x3/Zn | bộ | 0 | 0 |  |  |  | 3x25
0 | B16300 |  |  |  | Boulon 16x300+ 2 long đền vuông D18-50x50x3/Zn | bộ | 0 | 0 |  |  |  | 3x25
0 |  |  | 0 |  | Trụ BTLT 12m | Bộ | 0 | 0 |  |  |  | 3x25
0 |  |  |  |  | Gồm có: |  |  | 0 |  |  |  | 3x25
0 | T12 |  |  | 0 | Trụ BTLT 12m F350 dự ứng lực | trụ | 0 | 0 |  |  |  | 3x25
0 | G |  |  |  | Vật liệu dựng trụ | trụ | 0 | 0 |  |  |  | 3x25
0 | C12m-TBA |  |  |  | Dựng trụ BTLT 12m trong TBA bằng thủ công + cơ giới | trụ | 0 | 0 |  |  |  | 3x25
0 |  |  | 0 |  | Móng M12a | Bộ | 0 | 0 |  |  |  | 3x25
0 |  |  |  |  | Gồm có: |  |  | 0 |  |  |  | 3x25
0 | d12 |  |  | 04.4001 | Đà cản BTCT 1,2m | cái | 0 | 0 |  |  |  | 3x25
0 | b22650 |  |  | 0 | Boulon 22x650+ 2 long đền vuông D24-50x50x3/Zn | bộ | 0 | 0 |  |  |  | 3x25
0 | MDD3 |  |  | 03.1013 | Đào hố móng đất cấp 3 sâu >1m | m3 | 0 | 0 |  |  |  | 3x25
0 | MDAP3 |  |  | 03.4113 | Đắp đất hố móng, độ chặt k=0,95 | m3 | 0 | 0 |  |  |  | 3x25
0 |  |  | 0 |  | Xà composite 2,4m bắt FCO, LA | Bộ | 0 | 0 |  |  |  | 3x25
0 |  |  |  |  | Gồm có: |  |  | 0 |  |  |  | 3x25
0 | com110x800x5 |  |  | 0 | Xà composite 110x800x5 | cái | 0 | 0 |  |  |  | 3x25
0 | com40x10x920 |  |  | 0 | Chống composite 40x10x920 | cái | 0 | 0 |  |  |  | 3x25
0 | batLL |  |  | 0 | Bass LL bắt FCO, LA | bộ | 0 | 0 |  |  |  | 3x25
0 | B16100 |  |  | 0 | Boulon 16x100+ 2 long đền vuông D18-50x50x3/Zn | bộ | 0 | 0 |  |  |  | 3x25
0 | B16400 |  |  | 0 | Boulon 16x400+ 2 long đền vuông D18-50x50x3/Zn | bộ | 0 | 0 |  |  |  | 3x25
0 | lxiTL |  |  | 05.6102 | Lắp xà đỡ ≤ 50kg | bộ | 0 | 0 |  |  |  | 3x25
0 |  |  | 0 |  | Bộ tiếp địa Trạm 3 pha : | Bộ | 0 | 0 |  |  |  | 3x25
0 |  |  |  |  | Gồm có: |  |  | 0 |  |  |  | 3x25
0 | m25 |  |  | 0 | Cáp đồng trần M25mm2 | kg | 0 | 0 |  |  |  | 3x25
0 | CTD+K |  |  | 0 | Cọc tiếp đất Þ 16- 2,4m + kẹp cọc mạ đồng | bộ | 0 | 0 |  |  |  | 3x25
0 | so10 |  |  | 0 | Sắt Ø10 | kg | 0 | 0 |  |  |  | 3x25
0 | bake16-200x200 |  |  | 0 | Bake D16 - 200x200 | cái | 0 | 0 |  |  |  | 3x25
0 | KE50 |  |  | 0 | Kẹp ép WR cỡ dây 50mm2 | cái | 0 | 0 |  |  |  | 3x25
0 | ke25 |  |  | 0 | Kẹp ép cỡ dây 25mm2 | cái | 0 | 0 |  |  |  | 3x25
0 | cos35 |  |  | 03.4002 | Đầu cosse ép Cu 35mm2 | cái | 0 | 0 |  |  |  | 3x25
0 | cos70 |  |  | 03.4003 | Đầu cosse ép Cu 70mm2 | cái | 0 | 0 |  |  |  | 3x25
0 | cd21s10 |  |  | 06.3231 | Cổ dê kẹp sắt Ø 10 | bộ | 0 | 0 |  |  |  | 3x25
0 | b1260 |  |  | 0 | Bulon D6x30 | bộ | 0 | 0 |  |  |  | 3x25
0 | ktdtba |  |  | 04.7002 | Kéo dây tiếp địa trong TBA | mét | 0 | 0 |  |  |  | 3x25
0 | dctdtba |  |  | 04.7001 | Đóng cọc tiếp địa trong TBA | cọc | 0 | 0 |  |  |  | 3x25
0 | dtd3 |  |  | 03.3123 | Đào rãnh tiếp địa đất cấp 3 | m3 | 0 | 0 |  |  |  | 3x25
0 | datd3 |  |  | 03.4123 | Đắp đất rãnh tiếp độ chặt k=0,85 | m3 | 0 | 0 |  |  |  | 3x25
0 |  |  | 0 |  | Tủ điện năng kế và CB 3 pha | Bộ | 0 | 0 |  |  |  | 3x25
0 |  |  |  |  | Gồm có: |  |  | 0 |  |  |  | 3x25
0 | tuap3 |  |  | 05.1102 | Vỏ tủ + khóa tủ | cái | 0 | 0 |  |  |  | 3x25
0 | CD5X50 |  |  |  | Cổ dê bắt tủ | bộ | 0 | 0 |  |  |  | 3x25
0 | BAKE |  |  |  | Bakelit 550x450 dầy 10mm | cái | 0 | 0 |  |  |  | 3x25
0 |  |  | 0 |  | Bộ dây dẫn xuống 22KV 3 pha | Bộ | 0 | 0 |  |  |  | 3x25
0 |  |  |  |  | Gồm có: |  |  | 0 |  |  |  | 3x25
0 | xlpe25 |  |  | 0 | Cáp 24KV CX-25mm2 | mét | 0 | 0 |  |  |  | 3x25
0 | KQ2/0 |  |  | 04.3007 | Kẹp quai 2/0 | cái | 0 | 0 |  |  |  | 3x25
0 | KH2/0 |  |  | 04.3007 | Kẹp hotline 2/0 | cái | 0 | 0 |  |  |  | 3x25
0 | chfco |  |  | 0 | Chụp đầu cực FCO (bộ 2 cái) | bộ | 0 | 0 |  |  |  | 3x25
0 | chla |  |  | 0 | Chụp đầu cực LA | cái | 0 | 0 |  |  |  | 3x25
0 | chmba |  |  | 0 | Chụp đầu MBA | cái | 0 | 0 |  |  |  | 3x25
0 | lcapdongTB95 |  |  | 04.4201 | Lắp cáp đồng xuống thiết bị D ≤ 95mm2 | m | 0 | 0 |  |  |  | 3x25
0 |  |  | 0 |  | Bộ dây dẫn hạ thế Trạm 3x25kVA | Bộ | 0 | 0 |  |  |  | 3x25
0 |  |  |  |  | Gồm có: |  |  | 0 |  |  |  | 3x25
0 | cv70 |  |  | 0 | Cáp đồng bọc CV70: 9m/1pha | mét | 0 | 0 |  |  |  | 3x25
0 | 0 |  |  | #N/A | #N/A | #N/A | 0 | 0 |  |  |  | 3x25
0 | CVV4X2,5 |  |  | 03.1401 | Cáp CVV 4x2,5mm2 | mét | 0 | 0 |  |  |  | 3x25
0 | COS70 |  |  | 03.4003 | Đầu cosse ép Cu 70mm2 | cái | 0 | 0 |  |  |  | 3x25
0 | COS50 |  |  | 03.4002 | Đầu cosse ép Cu 50mm2 | cái | 0 | 0 |  |  |  | 3x25
0 | chcos70 |  |  | 0 | Chụp đầu cosse 70mm2 | cái | 0 | 0 |  |  |  | 3x25
0 | chcos50 |  |  | 0 | Chụp đầu cosse 50mm2 | cái | 0 | 0 |  |  |  | 3x25
0 | PVC90 |  |  | 04.8003 | Ống PVC D90x3,8mm | m | 0 | 0 |  |  |  | 3x25
0 | CD90 |  |  | 06.3231 | Cổ dê kẹp ống PVC Ø 90 | bộ | 0 | 0 |  |  |  | 3x25
0 | lcd |  |  | 06.2110 | Lắp cổ dề: CD-320 | bộ | 0 | 0 |  |  |  | 3x25
0 | CUT90t |  |  | 0 | Co 90 độ PVC 90 | cái | 0 | 0 |  |  |  | 3x25
0 | NPVC90 |  |  | 0 | Nối thẳng ống PVC 90 | cái | 0 | 0 |  |  |  | 3x25
0 | KEODAN |  |  | 0 | Keo dán ống PVC (100gr) | tuýp | 0 | 0 |  |  |  | 3x25
0 | KEOBIT |  |  | 0 | Keo silicon bít miệng ống | ống | 0 | 0 |  |  |  | 3x25
0 | BANGKEO |  |  | 0 | Băng keo cách điện | cuộn | 0 | 0 |  |  |  | 3x25
0 | lpvc90cl |  |  | 07.2415 | Lắp ống nhựa PVC D90 | mét | 0 | 0 |  |  |  | 3x25
0 | lcapdongTB95 |  |  | 04.4201 | Lắp cáp đồng xuống thiết bị D ≤ 95mm2 | m | 0 | 0 |  |  |  | 3x25
0 | BANG |  | 0 |  | Bảng tên trạm ( theo mẫu Điện lực ) | bộ | 0 | 0 |  |  |  | 3x25
0 | [7 empty] | 0
0 |  |  | Địa Điểm: 04 |  |  |  |  | 0
0 | [7 empty] | 0
0 |  |  |  |  | A1.PHẦN THIẾT BỊ LẮP MỚI |  |  | 0 |  |  |  | 3x37,5
0 | TR371 |  | 0 | 01.1412 | Máy biến áp 12,7/0,22-0,44kV 37,5kVA | máy | 0 | 0 |  |  |  | 3x37,5
0 | TR371 |  | 0 | 01.1412 | Máy biến áp 12,7/0,22-0,44kV 37,5kVA : Thaùo + laép | máy |  | 0 |  |  |  | 3x37,5
0 | FCO100-22 |  | 0 | 02.3155 | FCO 27kV - 100A | cái | 0 | 0 |  |  |  | 3x37,5
0 | CHI3K |  | 0 | 0 | Dây chảy 3K | Sợi |  | 0 |  |  |  | 3x37,5
0 | LA18 |  | 0 | 02.5114 | Chống sét van LA-18KV-10KA | cái | 0 | 0 |  |  |  | 3x37,5
0 | la12 |  | 0 | 02.5114 | LA 12kV 10kA: Thaùo + laép | cái | 0 | 0 |  |  |  | 3x37,5
0 | ATM200 |  | 0 | 02.8401 | MCCB 3 cực 400V -200A - 35KA | cái |  | 0 |  |  |  | 3x37,5
0 | TUBU40 |  | 0 | 02.8534 | Tụ bù 1 pha 30Kvar | tủ |  | 0 |  |  |  | 3x37,5
0 | TUBU40 |  | 0 | 02.8534 | Tủ bù hạ thế 45KVar | tủ |  | 0 |  |  |  | 3x37,5
0 | TI1005 |  | 0 | 0 | Biến dòng 600V - 100/5A | cái |  | 0 |  |  |  | 3x37,5
0 | DK3p5A |  | 0 | 05.5104 | Điện kế 3 pha 4 dây 220/380V-5A | cái | 0 | 0 |  |  |  | 3x37,5
0 | AK1 |  | 0 | 0 | Ampe kế 100/5A-600v +AS | Bộ |  | 0 |  |  |  | 3x37,5
0 | VK1 |  | 0 | 0 | Volt kế 500V + VS + 2xChì ống 1A-230V | Bộ | 0 | 0 |  |  |  | 3x37,5
0 |  |  | 0 |  | A1.PHẦN THIẾT BỊ THAO DỠ |  | 0 | 0 |  |  |  | 3x37,5
0 | TR37 |  | 0 | 01.1162 | Máy biến áp 8,6(12,7)/0,22-0,44kV- 37,5kVA: thaùo | máy |  | 0 |  |  |  | 3x37,5
0 | TR37 |  | 0 | 01.1162 | Máy biến áp 8,6(12,7)/0,22-0,44kV- 37,5kVA: laép | máy |  | 0 |  |  |  | 3x37,5
0 | FCO100-22 |  | 0 | 02.3155 | FCO 27kV - 100A: thaùo | cái |  | 0 |  |  |  | 3x37,5
0 | FCO100-22 |  | 0 | 02.3155 | FCO 27kV - 100A: laép | cái |  | 0 |  |  |  | 3x37,5
0 | LA18 |  | 0 | 02.5114 | Chống sét van LA-18KV-10KA: thaùo | cái |  | 0 |  |  |  | 3x37,5
0 | LA18 |  | 0 | 02.5114 | Chống sét van LA-18KV-10KA: laép | cái |  | 0 |  |  |  | 3x37,5
0 | GiatFCO |  | 0 | 05.6001 | Giá chữ "T" lắp FCO, LA (V50x50x5) | Kg |  | 0 |  |  |  | 3x37,5
0 | [7 empty] | 0 |  |  |  | 3x37,5
0 | [7 empty] | 0 |  |  |  | 3x37,5
0 |  |  |  |  | B. PHẦN VẬT LIỆU |  |  | 0 |  |  |  | 3x37,5
0 |  |  | 0 |  | Giá chùm treo 3 MBT | Bộ |  | 0 |  |  |  | 3x37,5
0 |  |  |  |  | Gồm có: |  |  | 0 |  |  |  | 3x37,5
0 | GTMBA37,5 |  |  | 05.6100 | Giá chùm treo máy biến áp 3x37,5 | cái | 0 | 0 |  |  |  | 3x37,5
0 | B1650 |  |  |  | Boulon 16x50+ 2 long đền vuông D18-50x50x3/Zn | bộ | 0 | 0 |  |  |  | 3x37,5
0 | B16300 |  |  |  | Boulon 16x300+ 2 long đền vuông D18-50x50x3/Zn | bộ | 0 | 0 |  |  |  | 3x37,5
0 | LXITL |  |  |  | Lắp xà đỡ ≤ 50kg | bộ | 0 | 0 |  |  |  | 3x37,5
0 |  |  | 0 |  | Trụ BTLT 12m | Bộ |  | 0 |  |  |  | 3x37,5
0 |  |  |  |  | Gồm có: |  |  | 0 |  |  |  | 3x37,5
0 | T12 |  |  | 0 | Trụ BTLT 12m F350 dự ứng lực | trụ | 0 | 0 |  |  |  | 3x37,5
0 | G |  |  |  | Vật liệu dựng trụ | trụ | 0 | 0 |  |  |  | 3x37,5
0 | C12m-TBA |  |  |  | Dựng trụ BTLT 12m trong TBA bằng thủ công + cơ giới | trụ | 0 | 0 |  |  |  | 3x37,5
0 |  |  | 0 |  | Móng M12a | Bộ | 0 | 0 |  |  |  | 3x37,5
0 |  |  |  |  | Gồm có: |  |  | 0 |  |  |  | 3x37,5
0 | d12 |  |  | 04.4001 | Đà cản BTCT 1,2m | cái | 0 | 0 |  |  |  | 3x37,5
0 | b22650 |  |  | 0 | Boulon 22x650+ 2 long đền vuông D24-50x50x3/Zn | bộ | 0 | 0 |  |  |  | 3x37,5
0 | MDD3 |  |  | 03.1013 | Đào hố móng đất cấp 3 sâu >1m | m3 | 0 | 0 |  |  |  | 3x37,5
0 | MDAP3 |  |  | 03.4113 | Đắp đất hố móng, độ chặt k=0,95 | m3 | 0 | 0 |  |  |  | 3x37,5
0 |  |  | 0 |  | Xà Composit 110x80x5 dài 2,4m bắt FCO, LA | Bộ | 0 | 0 |  |  |  | 3x37,5
0 |  |  |  |  | Gồm có: |  |  | 0 |  |  |  | 3x37,5
0 | com110x800x5-2,4 |  |  | 0 | Xà composite 110x800x5 dài 2,4m | cái | 0 | 0 |  |  |  | 3x37,5
0 | com40x10x920 |  |  | 0 | Chống composite 40x10x920 | cái | 0 | 0 |  |  |  | 3x37,5
0 | B16350 |  |  | 0 | Boulon 16x350+ 2 long đền vuông D18-50x50x3/Zn | bộ | 0 | 0 |  |  |  | 3x37,5
0 | B16150 |  |  | 0 | Boulon 16x150+ 2 long đền vuông D18-50x50x3/Zn | bộ | 0 | 0 |  |  |  | 3x37,5
0 | BATLL |  |  | 0 | Bass LL bắt FCO, LA | bộ | 0 | 0 |  |  |  | 3x37,5
0 | LXITL |  |  | 05.6102 | Lắp xà đỡ ≤ 50kg | bộ | 0 | 0 |  |  |  | 3x37,5
0 |  |  | 0 |  | Bộ tiếp địa Trạm 3 pha | Bộ |  | 0 |  |  |  | 3x37,5
0 |  |  |  |  | Gồm có: |  |  | 0 |  |  |  | 3x37,5
0 | M25 |  |  |  | Cáp đồng trần M25mm2 | kg | 0 | 0 |  |  |  | 3x37,5
0 | CTD+K |  |  | 0 | Cọc tiếp đất Þ 16- 2,4m + kẹp cọc mạ đồng | bộ |  | 0 |  |  |  | 3x37,5
0 | pvc21 |  |  | 07.2403 | Ống PVC D21x1,6mm | m | 0 | 0 |  |  |  | 3x37,5
0 | KE50 |  |  | 0 | Kẹp ép WR cỡ dây 50mm2 | cái | 0 | 0 |  |  |  | 3x37,5
0 | OXC25 |  |  | 04.3107 | Ốc siết cáp cỡ 25mm2 | cái | 0 | 0 |  |  |  | 3x37,5
0 | cd21 |  |  | 06.3231 | Cổ dê kẹp ống PVC 21 | bộ | 0 | 0 |  |  |  | 3x37,5
0 | ktdtba |  |  | 04.7002 | Kéo dây tiếp địa trong TBA | mét | 0 | 0 |  |  |  | 3x37,5
0 | dctdtba |  |  | 04.7001 | Đóng cọc tiếp địa trong TBA | cọc |  | 0 |  |  |  | 3x37,5
0 | GTD |  |  | 0 | Giếng tiếp địa khoan đất | Cái |  | 0 |  |  |  | 3x37,5
0 | dtd3 |  |  | 03.3123 | Đào rãnh tiếp địa đất cấp 3 | m3 |  | 0 |  |  |  | 3x37,5
0 | datd3 |  |  | 03.4123 | Đắp đất rãnh tiếp độ chặt k=0,85 | m3 |  | 0 |  |  |  | 3x37,5
0 |  |  | 0 |  | Tủ điện năng kế và CB 3 pha | Bộ |  | 0 |  |  |  | 3x37,5
0 |  |  |  |  | Gồm có: |  |  | 0 |  |  |  | 3x37,5
0 | tuap3 |  |  | 05.1102 | Vỏ tủ + khóa tủ | cái | 0 | 0 |  |  |  | 3x37,5
0 | CD5x50 |  |  |  | Cổ dê bắt tủ | bộ | 0 | 0 |  |  |  | 3x37,5
0 | b1240 |  |  |  | Boulon 12x40+ 2 long đền vuông D14-50x50x3/Zn | bộ | 0 | 0 |  |  |  | 3x37,5
0 | BAKE |  |  |  | Bakelit 550x450 dầy 10mm | cái |  | 0 |  |  |  | 3x37,5
0 |  |  | 0 |  | Bêtông M200 đá 1x2 nền trạm 1000x1500x400 | Bộ |  | 0 |  |  |  | 3x37,5
0 |  |  |  |  | Gồm có: |  |  | 0 |  |  |  | 3x37,5
0 | xm |  |  | 0 | Ximăng (PC40) | kg |  | 0 |  |  |  | 3x37,5
0 | CV |  |  | 0 | Cát vàng | m3 |  | 0 |  |  |  | 3x37,5
0 | d1x2 |  |  | 0 | Đá 1x2 | m3 |  | 0 |  |  |  | 3x37,5
0 | dbt20012 |  |  | 04.1203c | Đổ bê tông móng trụ <=250cm-M200 đá 1x2 | m3 |  | 0 |  |  |  | 3x37,5 | 0.46125 | 0.88765
0 |  |  | 0 |  | Bộ dẫn cáp vào tủ tụ bù | Bộ |  | 0 |  |  |  | 3x37,5
0 |  |  |  |  | Gồm có: |  |  | 0 |  |  |  | 3x37,5
0 | pvc90 |  |  | 04.8003 | Ống PVC D90x3,8mm | m |  | 0 |  |  |  | 3x37,5
0 | cut90t |  |  | 0 | Co 90 độ PVC 90 | cái |  | 0 |  |  |  | 3x37,5
0 |  |  | 0 |  | Bộ dây dẫn xuống 22KV 3 pha | Bộ |  | 0 |  |  |  | 3x37,5
0 |  |  |  |  | Gồm có: |  |  | 0 |  |  |  | 3x37,5
0 | XLPE25 |  |  | 0 | Cáp 24KV CX-25mm2 | mét | 0 | 0 |  |  |  | 3x37,5
0 | KQ2/0 |  |  | 04.3007 | Kẹp quai 2/0 | cái | 0 | 0 |  |  |  | 3x37,5
0 | KH2/0 |  |  | 04.3007 | Kẹp hotline 2/0 | cái | 0 | 0 |  |  |  | 3x37,5
0 | lcapdongTB95 |  |  | 04.4201 | Lắp cáp đồng xuống thiết bị D ≤ 95mm2 | m | 0 | 0 |  |  |  | 3x37,5
0 |  |  | 0 |  | Bộ dây dẫn hạ thế Trạm 3x37,5KVA | Bộ | 0 | 0 |  |  |  | 3x37,5
0 |  |  |  |  | Gồm có: |  |  | 0 |  |  |  | 3x37,5
0 | CV95 |  |  | 0 | Cáp đồng bọc CV95 9m/pha | mét | 0 | 0 |  |  |  | 3x37,5
0 | CV70 |  |  | 0 | Cáp đồng bọc CV70 11m/trung hòa | mét | 0 | 0 |  |  |  | 3x37,5
0 | CVV4X4 |  |  | 03.1401 | Cáp CVV 4x4mm2 | mét | 0 | 0 |  |  |  | 3x37,5
0 | COS95 |  |  | 03.4004 | Đầu cosse ép Cu 95mm2 | cái | 0 | 0 |  |  |  | 3x37,5
0 | COS70 |  |  | 03.4003 | Đầu cosse ép Cu 70mm2 | cái | 0 | 0 |  |  |  | 3x37,5
0 | CHCOS120 |  |  | 0 | Chụp đầu cosse 120mm2 | cái | 0 | 0 |  |  |  | 3x37,5
0 | CHCOS95 |  |  | 0 | Chụp đầu cosse 95mm2 | cái | 0 | 0 |  |  |  | 3x37,5
0 | PVC90 |  |  | 04.8003 | Ống PVC D90x3,8mm | m | 0 | 0 |  |  |  | 3x37,5
0 | cd90 |  |  | 06.3231 | Cổ dê kẹp ống PVC Ø 90 | bộ | 0 | 0 |  |  |  | 3x37,5
0 | CUT90 |  |  | 0 | Co sừng 90 độ PVC 90 | cái | 0 | 0 |  |  |  | 3x37,5
0 | NPVC114-90 |  |  | 0 | Nối ống PVC 114 - 90 | cái | 0 | 0 |  |  |  | 3x37,5
0 | CUT90T |  |  | 0 | Co 90 độ PVC 90 | cái |  | 0 |  |  |  | 3x37,5
0 | KEODAN |  |  | 0 | Keo dán ống PVC (100gr) | tuýp | 0 | 0 |  |  |  | 3x37,5
0 | KEOBIT |  |  | 0 | Keo silicon bít miệng ống | ống |  | 0 |  |  |  | 3x37,5
0 | BANGKEO |  |  | 0 | Băng keo cách điện | cuộn |  | 0 |  |  |  | 3x37,5
0 | CCĐMBA |  |  | 0 | Chụp cách điện đầu cực MBA | cái |  | 0 |  |  |  | 3x37,5
0 | CCĐfco |  |  | 0 | Chụp cách điện đầu cực FCO (trên + dưới) | bộ |  | 0 |  |  |  | 3x37,5
0 | CCĐLA |  |  | 0 | Chụp cách điện đầu cực LA | cái |  | 0 |  |  |  | 3x37,5
0 | lpvc90cl |  |  | 07.2415 | Lắp ống nhựa PVC D90 | mét |  | 0 |  |  |  | 3x37,5
0 | lcapdongTB95 |  |  | 04.4201 | Lắp cáp đồng xuống thiết bị D ≤ 95mm2 | m |  | 0 |  |  |  | 3x37,5
0 | BANG |  | 0 |  | Bảng tên trạm, bảng báo nguy hiểm + đinh vít | bộ |  | 0 |  |  |  | 3x37,5
0 | mongTB |  | 0 |  | Móng đặt tủ bù (0,2x0,2x0,4)x4 móng | Trọn bộ |  | 0 |  |  |  | 3x37,5
0 | [7 empty] | 0 |  |  |  | 3x37,5
0 | [7 empty] | 0
0 |  |  | #REF! |  |  |  |  | 0
0 |  |  |  |  | A.PHẦN THIẾT BỊ |  |  | 0 |  |  |  | 3x50
1 | tr501 |  | 1 | 01.1162 | Máy biến áp 12,7/0,23-0,46kV 50kVA | máy | 3 | 3 |  |  |  | 3x50
1 | FCO100-22 |  | 2 | 02.3155 | FCO 27kV - 100A | cái | 3 | 3 |  |  |  | 3x50
1 | chi6k |  | 3 | 0 | Dây chảy 6K | Sợi | 3 | 3 |  |  |  | 3x50
1 | LA18 |  | 4 | 02.5114 | Chống sét van LA-18KV-10KA | cái | 3 | 3 |  |  |  | 3x50
1 | atm200 |  | 5 | 02.8401 | MCCB 3 cực 400V -200A - 35KA | cái | 1 | 1 |  |  |  | 3x50
0 | TUBU60 |  | 5 | 02.8534 | Tủ tụ bù hạ thế 60kVAr | tủ | 0 | 0 |  |  |  | 3x50
0 | chi6k |  | 5 | 0 | Dây chảy 6K | Sợi | 0 | 0 |  |  | Điện lực cấp | 3x50
1 | TI200 |  | 6 | 0 | Biến dòng 600V - 200/5A | cái | 3 | 3 |  |  | Điện lực cấp | 3x50
1 | DK3p5A |  | 7 | 05.5104 | Điện kế 3 pha 4 dây 220/380V-5A | cái | 1 | 1 |  |  | Điện lực cấp | 3x50
0 | [7 empty] | 0 |  |  |  | 3x50
0 |  |  |  |  | B. PHẦN VẬT LIỆU |  |  | 0 |  |  |  | 3x50
1 |  |  | 1 |  | Giá chùm treo 3 MBT | Bộ | 1 | 1 |  |  |  | 3x50
1 |  |  |  |  | Gồm có: |  |  | 0 |  |  |  | 3x50
1 | GTMBA |  |  | 05.6100 | Giá chùm treo máy biến áp 3x50 | cái | 1 | 1 |  |  |  | 3x50
1 | B1650 |  |  | 0 | Boulon 16x50+ 2 long đền vuông D18-50x50x3/Zn | bộ | 6 | 6 |  |  |  | 3x50
1 | B16300 |  |  | 0 | Boulon 16x300+ 2 long đền vuông D18-50x50x3/Zn | bộ | 2 | 2 |  |  |  | 3x50
0 | LapGTMBA |  |  | 05.6100 | Lắp giá treo máy biến áp | tấn |  | 0 |  |  |  | 3x50
0 |  |  | 1 |  | Trụ BTLT 12m | Bộ | 0 | 0 |  |  |  | 3x50
0 |  |  |  |  | Gồm có: |  |  | 0 |  |  |  | 3x50
0 | T12 |  |  | 0 | Trụ BTLT 12m F350 dự ứng lực | trụ | 0 | 0 |  |  |  | 3x50
0 | G |  |  |  | Vật liệu dựng trụ | trụ | 0 | 0 |  |  |  | 3x50
0 | C12m-TBA |  |  |  | Dựng trụ BTLT 12m trong TBA bằng thủ công + cơ giới | trụ | 0 | 0 |  |  |  | 3x50
0 |  |  | 1 |  | Móng M12a | Bộ | 0 | 0 |  |  |  | 3x50
0 |  |  |  |  | Gồm có: |  |  | 0 |  |  |  | 3x50
0 | d12 |  |  | 04.4001 | Đà cản BTCT 1,2m | cái | 0 | 0 |  |  |  | 3x50
0 | b22650 |  |  | 0 | Boulon 22x650+ 2 long đền vuông D24-50x50x3/Zn | bộ | 0 | 0 |  |  |  | 3x50
0 | MDD3 |  |  | 03.1013 | Đào hố móng đất cấp 3 sâu >1m | m3 | 0 | 0 |  |  |  | 3x50
0 | MDAP3 |  |  | 03.4113 | Đắp đất hố móng, độ chặt k=0,95 | m3 | 0 | 0 |  |  |  | 3x50
1 |  |  | 2 |  | Xà composite 2,4m bắt FCO, LA | Bộ | 1 | 1 |  |  |  | 3x50
1 |  |  |  |  | Gồm có: |  |  | 0 |  |  |  | 3x50
1 | COM110x800x5-2,4 |  |  | 0 | Xà composite 110x800x5 dài 2,4m | cái | 1 | 1 |  |  |  | 3x50
1 | com40x10x920 |  |  | 0 | Chống composite 40x10x920 | cái | 2 | 2 |  |  |  | 3x50
1 | batLL |  |  | 0 | Bass LL bắt FCO, LA | bộ | 3 | 3 |  |  |  | 3x50
1 | B16150 |  |  | 0 | Boulon 16x150+ 2 long đền vuông D18-50x50x3/Zn | bộ | 2 | 2 |  |  |  | 3x50
1 | B16300 |  |  | 0 | Boulon 16x300+ 2 long đền vuông D18-50x50x3/Zn | bộ | 1 | 1 |  |  |  | 3x50
1 | B16400 |  |  | 0 | Boulon 16x400+ 2 long đền vuông D18-50x50x3/Zn | bộ | 1 | 1 |  |  |  | 3x50
1 | lxiTL |  |  | 05.6102 | Lắp xà đỡ ≤ 50kg | bộ | 1 | 1 |  |  |  | 3x50
1 |  |  | 3 |  | Bộ tiếp địa Trạm 3 pha : | Bộ | 1 | 1 |  |  |  | 3x50
1 |  |  |  |  | Gồm có: |  |  | 0 |  |  |  | 3x50
1 | m25 |  |  | 0 | Cáp đồng trần M25mm2 | kg | 11.9 | 11.9 |  |  |  | 3x50
1 | cv11 |  |  | 04.4201 | Cáp đồng bọc CV11 | mét | 2 | 2 |  |  |  | 3x50
1 | CTD+K |  |  | 0 | Cọc tiếp đất Þ 16- 2,4m + kẹp cọc mạ đồng | bộ | 10 | 10 |  |  |  | 3x50
0 | so10 |  |  | 0 | Sắt Ø10 | kg |  | 0 |  |  |  | 3x50
0 | BAKE16-200X200 |  |  | 0 | Bake D16 - 200x200 | cái |  | 0 |  |  |  | 3x50
1 | OXC25 |  |  | 04.3107 | Ốc siết cáp cỡ 25mm2 | cái | 6 | 6 |  |  |  | 3x50
1 | KE25 |  |  | 0 | Kẹp ép cỡ dây 25mm2 | cái | 2 | 2 |  |  |  | 3x50
0 | cos35 |  |  | 03.4002 | Đầu cosse ép Cu 35mm2 | cái |  | 0 |  |  |  | 3x50
0 | cos70 |  |  | 03.4003 | Đầu cosse ép Cu 70mm2 | cái |  | 0 |  |  |  | 3x50
0 | cd21s10 |  |  | 06.3231 | Cổ dê kẹp sắt Ø 10 | bộ |  | 0 |  |  |  | 3x50
0 | b1260 |  |  | 0 | Bulon D6x30 | bộ |  | 0 |  |  |  | 3x50
1 | ktdtba |  |  | 04.7002 | Kéo dây tiếp địa trong TBA | mét | 53 | 53 |  |  |  | 3x50
1 | dctdtba |  |  | 04.7001 | Đóng cọc tiếp địa trong TBA | cọc | 10 | 10 |  |  |  | 3x50
1 | dtd3 |  |  | 03.3123 | Đào rãnh tiếp địa đất cấp 3 | m3 | 4.1 | 4.1 |  |  |  | 3x50
1 | datd3 |  |  | 03.4123 | Đắp đất rãnh tiếp độ chặt k=0,85 | m3 | 4.1 | 4.1 |  |  |  | 3x50
1 |  |  | 4 |  | Tủ điện năng kế và CB 3 pha | Bộ | 1 | 1 |  |  |  | 3x50
1 |  |  |  |  | Gồm có: |  |  | 0 |  |  |  | 3x50
1 | tuap3 |  |  | 05.1102 | Vỏ tủ + khóa tủ | cái | 1 | 1 |  |  |  | 3x50
1 | CD320 |  |  | 06.3231 | Cổ dê CDĐKĐT( bắt thùng điện kế) | bộ | 2 | 2 |  |  |  | 3x50
1 | BAKE |  |  |  | Bakelit 550x450 dầy 10mm | cái | 1 | 1 |  |  |  | 3x50
1 |  |  | 5 |  | Bộ dây dẫn xuống 22KV 3 pha | Bộ | 1 | 1 |  |  |  | 3x50
1 |  |  |  |  | Gồm có: |  |  | 0 |  |  |  | 3x50
1 | XLPE25 |  |  | 0 | Cáp 24KV CX-25mm2 | mét | 12 | 12 |  |  |  | 3x50
1 | KQ2/0 |  |  | 04.3007 | Kẹp quai 2/0 | cái | 3 | 3 |  |  |  | 3x50
1 | KH2/0 |  |  | 04.3007 | Kẹp hotline 2/0 | cái | 3 | 3 |  |  |  | 3x50
1 | batLL |  |  | 0 | Bass LL bắt FCO, LA | bộ | 3 | 3 |  |  |  | 3x50
1 | chfco |  |  | 0 | Chụp đầu cực FCO (bộ 2 cái) | bộ | 3 | 3 |  |  |  | 3x50
1 | chla |  |  | 0 | Chụp đầu cực LA | cái | 3 | 3 |  |  |  | 3x50
1 | chmba |  |  | 0 | Chụp đầu MBA | cái | 3 | 3 |  |  |  | 3x50
1 | lcapdongTB95 |  |  | 04.4201 | Lắp cáp đồng xuống thiết bị D ≤ 95mm2 | m | 12 | 12 |  |  |  | 3x50
1 |  |  | 6 |  | Bộ dây dẫn hạ thế Trạm 3x50KVA | Bộ | 1 | 1 |  |  |  | 3x50
1 |  |  |  |  | Gồm có: |  |  | 0 |  |  |  | 3x50
0 | cv150 |  |  | 0 | Cáp đồng bọc CV150 | mét |  | 0 |  |  |  | 3x50
1 | cv95 |  |  | 0 | Cáp đồng bọc CV95 | mét | 30 | 30 |  |  |  | 3x50
1 | cv11 |  |  | 04.4201 | Cáp đồng bọc CV11 | mét | 3 | 3 |  |  |  | 3x50
1 | CVV4X4 |  |  | 03.1401 | Cáp CVV 4x4mm2 | mét | 2.5 | 2.5 |  |  |  | 3x50
1 | cos5 |  |  | 03.4001 | Đầu cosse ép Cu 5mm2 | cái | 6 | 6 |  |  |  | 3x50
0 | cos150 |  |  | 03.4006 | Đầu cosse ép Cu 150mm2 | cái |  | 0 |  |  |  | 3x50
1 | cos95 |  |  | 03.4004 | Đầu cosse ép Cu 95mm2 | cái | 1 | 1 |  |  |  | 3x50
0 | chcos150 |  |  | 0 | Chụp đầu cosse 150mm2 | cái |  | 0 |  |  |  | 3x50
1 | chcos95 |  |  | 0 | Chụp đầu cosse 95mm2 | cái | 1 | 1 |  |  |  | 3x50
0 | m5m |  |  | 0 | Dây đồng trần mềm dẹt | mét |  | 0 |  |  |  | 3x50
1 | PVC114 |  |  | 0 | Ống PVC D114x4,9mm | m | 11 | 11 |  |  |  | 3x50
1 | cd114 |  |  | 06.3231 | Cổ dê kẹp ống PVC Ø 114 trụ đôi D280 | bộ | 2 | 2 |  |  |  | 3x50
1 | cd114 |  |  | 06.3231 | Cổ dê kẹp ống PVC Ø 114 trụ đôi D230 | bộ | 4 | 4 |  |  |  | 3x50
1 | cut114t |  |  | 0 | Co 90 độ PVC 114 | cái | 2 | 2 |  |  |  | 3x50
1 | cut114l |  |  | 0 | Co 135 độ PVC 114 | cái | 2 | 2 |  |  |  | 3x50
1 | KVRT114 |  |  | 0 | Khâu ven răng trong D114 | cái | 1 | 1 |  |  |  | 3x50
1 | KVRN114 |  |  | 0 | Khâu ven răng ngoài D114 | cái | 1 | 1 |  |  |  | 3x50
1 | ke50 |  |  | 0 | Kẹp ép WR cỡ dây 50mm2 | cái | 2 | 2 |  |  |  | 3x50
1 | ke150 |  |  | 0 | Kẹp ép WR cỡ dây 150mm2 | cái | 6 | 6 |  |  |  | 3x50
0 | npvc114 |  |  | 0 | Nối ống PVC 114 | cái | 0 | 0 |  |  |  | 3x50
1 | KEODAN |  |  | 0 | Keo dán ống PVC (100gr) | tuýp | 1 | 1 |  |  |  | 3x50
1 | KEObit |  |  | 0 | Keo silicon bít miệng ống | ống | 5 | 5 |  |  |  | 3x50
1 | BANGKEO |  |  | 0 | Băng keo cách điện | cuộn | 3 | 3 |  |  |  | 3x50
1 | lpvc114cl |  |  | 07,2407 | Lắp ống nhựa PVC D114 | mét | 11 | 11 |  |  |  | 3x50
1 | lcapdongTB150 |  |  | 04.4202 | Lắp cáp đồng xuống thiết bị D ≤ 150mm2 | m | 30 | 30 |  |  |  | 3x50
1 | BANG |  | 7 |  | Bảng tên trạm, bảng báo nguy hiểm + đinh vít | bộ | 1 | 1 |  |  |  | 3x50
1 | BANG |  | 8 |  | Bộ đo đếm: | bộ |  | 0 |  |  |  | 3x50
1 | CVV4X4 |  |  |  | Cáp CVV 4x4mm2 | mét | 2.5 | 2.5 |  |  |  | 3x50
1 | COS5 |  |  |  | Đầu cosse ép Cu 5mm2 | cái | 6 | 6 |  |  |  | 3x50
1 | BANG |  |  |  | Bảng tên trạm | cái | 1 | 1 |  |  |  | 3x50
1 |  |  |  |  | Bảng báo nguy hiểm trạm | cái | 1 | 1 |  |  |  | 3x50
0 | BANG |  | 8 |  | Phần cáp xuất từ MCCB lên lưới | bộ |  | 0 |  |  |  | 3x50
0 | cv150 |  |  |  | Cáp đồng bọc CV150 | mét |  | 0 |  |  |  | 3x50
0 | cv95 |  |  |  | Cáp đồng bọc CV95 | mét |  | 0 |  |  |  | 3x50
0 | cos150 |  |  |  | Đầu cosse ép Cu 150mm2 | cái |  | 0 |  |  |  | 3x50
0 | cos95 |  |  |  | Đầu cosse ép Cu 95mm2 | cái |  | 0 |  |  |  | 3x50
0 | chcos150 |  |  |  | Chụp đầu cosse 150mm2 | cái |  | 0 |  |  |  | 3x50
0 | chcos95 |  |  |  | Chụp đầu cosse 95mm2 | cái |  | 0 |  |  |  | 3x50
0 | PVC114 |  |  |  | Ống PVC D114x4,9mm | m |  | 0 |  |  |  | 3x50
0 | cd114 |  |  |  | Cổ dê kẹp ống PVC Ø 114 | bộ |  | 0 |  |  |  | 3x50
0 | cut114t |  |  |  | Co 90 độ PVC 114 | cái |  | 0 |  |  |  | 3x50
0 | cut114l |  |  |  | Co 135 độ PVC 114 | cái |  | 0 |  |  |  | 3x50
0 | KVRT114 |  |  |  | Khâu ven răng trong D114 | cái |  | 0 |  |  |  | 3x50
0 | KVRN114 |  |  |  | Khâu ven răng ngoài D114 | cái |  | 0 |  |  |  | 3x50
0 | KEODAN |  |  | 0 | Keo dán ống PVC (100gr) | tuýp |  | 0 |  |  |  | 3x50
0 | KEObit |  |  | 0 | Keo silicon bít miệng ống | ống |  | 0 |  |  |  | 3x50
0 | ke150 |  |  | 0 | Kẹp ép WR cỡ dây 150mm2 | cái |  | 0 |  |  |  | 3x50
0 | BANGKEO |  |  | 0 | Băng keo cách điện | cuộn |  | 0 |  |  |  | 3x50
0 | lpvc114cl |  |  | 07,2407 | Lắp ống nhựa PVC D114 | mét |  | 0 |  |  |  | 3x50
0 | lcapdongTB150 |  |  | 04.4202 | Lắp cáp đồng xuống thiết bị D ≤ 150mm2 | m |  | 0 |  |  |  | 3x50
0
0 | [7 empty] | 0
0 | [7 empty] | 0
0 |  |  | BAÛNG TOÅNG HÔÏP VAÄT LIEÄU, NHAÂN COÂNG, MAÙY THI COÂNG : TRAÏM 3P_160KVA ÑO ÑEÁM HAÏ THEÁ |  |  |  |  | 0
0 |  |  |  |  | A.PHẦN THIẾT BỊ |  |  | 0 |  |  |  | 160
0 | tr1601 |  | 0 | 01.1144 | Máy biến áp 22/0,4kV 160kVA | máy | 0 | 0 |  |  |  | 160
0 | FCO100-22 |  | 0 | 02.3155 | FCO 27kV - 100A | cái | 0 | 0 |  |  |  | 160
0 | chi6k |  | 0 | 0 | Dây chảy 6K | Sợi | 0 | 0 |  |  |  | 160
0 | LA18 |  | 0 | 02.5114 | Chống sét van LA-18KV-10KA | cái | 0 | 0 |  |  |  | 160
0 | atm250 |  | 0 | 02.8401 | MCCB 3 cực 600V -250A - 36KA | cái | 0 | 0 |  |  |  | 160
0 | tubu80 |  | 0 | 02.8534 | Tủ tụ bù hạ thế 80kVAr | tủ | 0 | 0 |  |  |  | 160
0 | TI250 |  | 1 | 0 | Biến dòng 600V - 250/5A | cái | 3 | 0 |  |  | Điện lực cấp | 160
0 | DK3P5A |  | 1 | 05.5104 | Điện kế 3 pha 4 dây 220/380V-5A | cái | 0 | 0 |  |  | Điện lực cấp | 160
0 | [7 empty] | 0 |  |  |  | 160
0 |  |  |  |  | B. PHẦN VẬT LIỆU |  |  | 0 |  |  |  | 160
0 |  |  | 0 |  | Trụ bê tông ly tâm 12m | Trụ | 0 | 0 |  |  |  | 160
0 | T12 |  |  |  | Trụ BTLT 12m F350 dự ứng lực | trụ | 0 | 0 |  |  |  | 160
0 | G |  |  |  | Vật liệu dựng trụ | trụ | 0 | 0 |  |  |  | 160
0 | C12m-tba |  |  | 04.9203 | Dựng trụ BTLT 12m trong TBA bằng thủ công + cơ giới | trụ | 0 | 0 |  |  |  | 160
0 |  |  | 0 |  | Trụ bê tông ly tâm 10,5m | Trụ | 0 | 0 |  |  |  | 160
0 | T105 |  |  |  | Trụ BTLT 10,5m F350 dự ứng lực | trụ | 0 | 0 |  |  |  | 160
0 | G |  |  |  | Vật liệu dựng trụ | trụ | 0 | 0 |  |  |  | 160
0 | C10m-TBA |  |  | 04.9203 | Dựng trụ BTLT 10,5m trong TBA bằng thủ công + cơ giới | trụ | 0 | 0 |  |  |  | 160
0 |  |  | 0 |  | Móng M12a | Móng | 0 | 0 |  |  |  | 160
0 | d12 |  |  | 04.4001 | Đà cản BTCT 1,2m | cái | 0 | 0 |  |  |  | 160
0 | b22650 |  |  |  | Boulon 22x650+ 2 long đền vuông D24-50x50x3/Zn | bộ | 0 | 0 |  |  |  | 160
0 | MDD3 |  |  | 03.1013 | Đào hố móng đất cấp 3 sâu >1m | m3 | 0 | 0 |  |  |  | 160
0 | MDAP3 |  |  | 03.4113 | Đắp đất hố móng, độ chặt k=0,95 | m3 | 0 | 0 |  |  |  | 160
0 |  |  | 0 |  | Móng M10a | Móng | 0 | 0 |  |  |  | 160
0 | d12 |  |  | 04.4001 | Đà cản BTCT 1,2m | cái | 0 | 0 |  |  |  | 160
0 | b22650 |  |  |  | Boulon 22x650+ 2 long đền vuông D24-50x50x3/Zn | bộ | 0 | 0 |  |  |  | 160
0 | MDD3 |  |  | 03.1013 | Đào hố móng đất cấp 3 sâu >1m | m3 | 0 | 0 |  |  |  | 160
0 | MDAP3 |  |  | 03.4113 | Đắp đất hố móng, độ chặt k=0,95 | m3 | 0 | 0 |  |  |  | 160
0 |  |  | 0 |  | Đà đặt MBA trạm giàn | Bộ |  | 0 |  |  |  | 160
0 |  |  |  |  | Gồm có: |  |  | 0 |  |  |  | 160
0 | U16-280 |  |  | 05.6105 | Đà U160x68x5x2800 đỡ MBA: 2 cái | cái | 0 | 0 |  |  |  | 160
0 | U1004 |  |  | 05.6101 | Đà U100x46x4.5x400 : 4 cái | cái | 0 | 0 |  |  |  | 160
0 | U1008 |  |  | 05.6101 | Đà U100x46x5x800 : 2 cái | cái | 0 | 0 |  |  |  | 160
0 | B16400v |  |  | 0 | Boulon 16x400VRS+ 4 long đền vuông D18-50x50x3/Zn | bộ | 0 | 0 |  |  |  | 160
0 | B16400 |  |  | 0 | Boulon 16x400+ 2 long đền vuông D18-50x50x3/Zn | bộ | 0 | 0 |  |  |  | 160
0 | B16350 |  |  | 0 | Boulon 16x350+ 2 long đền vuông D18-50x50x3/Zn | bộ | 0 | 0 |  |  |  | 160
0 |  |  | 1 |  | Đà đặt MBA trạm ngồi | Bộ | 1 | 0 |  |  |  | 160
0 |  |  |  |  | Gồm có: |  |  | 0 |  |  |  | 160
0 | U100-500 |  |  | 0 | Đà U100x46x4.5x500 | cái | 2 | 0 |  |  |  | 160
0 | U100-700 |  |  | 0 | Đà U100x46x4.5x700 | cái | 3 | 0 |  |  |  | 160
0 | U160-740 |  |  | 0 | Đà U100x68x5x740 | cái | 1 | 0 |  |  |  | 160
0 | U160-1100 |  |  | 0 | Đà U100x68x5x1100 | cái | 2 | 0 |  |  |  | 160
0 | U160-1449 |  |  | 0 | Đà U100x68x5x1449 | cái | 1 | 0 |  |  |  | 160
0 | U160-1700 |  |  | 0 | Đà U100x68x5x1700 | cái | 2 | 0 |  |  |  | 160
0 | U160-2100 |  |  | 0 | Đà U100x68x5x2100 | cái | 2 | 0 |  |  |  | 160
0 | B1650 |  |  | 0 | Boulon 16x50+ 2 long đền vuông D18-50x50x3/Zn | bộ | 24 | 0 |  |  |  | 160
0 | B16200 |  |  | 0 | Boulon 16x200+ 2 long đền vuông D18-50x50x3/Zn | bộ | 4 | 0 |  |  |  | 160
0 | B16350v |  |  | 0 | Boulon 16x350VRS+ 4 long đền vuông D18-50x50x3/Zn | bộ | 4 | 0 |  |  |  | 160
0 | B16750v |  |  | 0 | Boulon 16x750VRS+ 4 long đền vuông D18-50x50x3/Zn | bộ | 6 | 0 |  |  |  | 160
0 | B16800v |  |  | 0 | Boulon 16x800VRS+ 4 long đền vuông D18-50x50x3/Zn | bộ | 4 | 0 |  |  |  | 160
0 | LXHN1 |  |  | 05.6044 | Lắp xà trạm biến áp | tấn | 0.24 | 0 |  |  |  | 160
0 | LXHN1 |  |  | 05.6044 | Lắp xà cột Pi loại ≤140kg/xà | bộ | 1 | 0 |  |  |  | 160
0 |  |  | 0 |  | Xà kép L75x75x8x2600 (3 ốp) đở CT, PT và sứ | Bộ | 0 | 0 |  |  |  | 160
0 |  |  |  |  | Gồm có: |  |  | 0 |  |  |  | 160
0 | sl75 |  |  | 0 | Sắt góc L75 x75 x8 | kg | 0 | 0 |  |  |  | 160
0 | B16300V |  |  | 0 | Boulon 16x300VRS+ 4 long đền vuông D18-50x50x3/Zn | bộ | 0 | 0 |  |  |  | 160
0 | B16300 |  |  | 0 | Boulon 16x300+ 2 long đền vuông D18-50x50x3/Zn | bộ | 0 | 0 |  |  |  | 160
0 | B16250 |  |  | 0 | Boulon 16x250+ 2 long đền vuông D18-50x50x3/Zn | bộ | 0 | 0 |  |  |  | 160
0 | LXHN1 |  |  | 05.6044 | Lắp xà cột Pi loại ≤140kg/xà | bộ | 0 | 0 |  |  |  | 160
0 |  |  | 0 |  | Xà đơn L75x75x8x2600 (3 ốp) đỡ sứ | Bộ | 0 | 0 |  |  |  | 160
0 |  |  |  |  | Gồm có: |  |  | 0 |  |  |  | 160
0 | sl75 |  |  | 0 | Sắt góc L75 x75 x8 | kg | 0 | 0 |  |  |  | 160
0 | B16250 |  |  | 0 | Boulon 16x250+ 2 long đền vuông D18-50x50x3/Zn | bộ | 0 | 0 |  |  |  | 160
0 | B16300 |  |  | 0 | Boulon 16x300+ 2 long đền vuông D18-50x50x3/Zn | bộ | 0 | 0 |  |  |  | 160
0 | BATLI |  |  | 0 | Bass LI bắt FCO | Bộ |  | 0 |  |  |  | 160
0 | LXHN1 |  |  | 05.6044 | Lắp xà cột Pi loại ≤140kg/xà | bộ | 0 | 0 |  |  |  | 160
0 |  |  | 0 |  | Xà đơn composite 110x800x5-2600m bắt FCO và LA | Bộ | 0 | 0 |  |  |  | 160
0 |  |  |  |  | Gồm có: |  |  | 0 |  |  |  | 160
0 | COM110x800x5-2,6 |  |  | 0 | Xà composite 110x800x5 dài 2,6m | cái | 0 | 0 |  |  |  | 160
0 | B16350 |  |  | 0 | Boulon 16x350+ 2 long đền vuông D18-50x50x3/Zn | bộ | 0 | 0 |  |  |  | 160
0 | BATLI |  |  | 0 | Bass LI bắt FCO | Bộ |  | 0 |  |  |  | 160
0 | LXIT |  |  | 05.6401 | Lắp xà đỡ ≤ 25kg | bộ | 0 | 0 |  |  |  | 160
0 |  |  | 0 |  | Xà đơn L75x75x8x2600 (0 ốp) đở thùng CB | Bộ | 0 | 0 |  |  |  | 160
0 |  |  |  |  | Gồm có: |  |  | 0 |  |  |  | 160
0 | sl75 |  |  | 0 | Sắt góc L75 x75 x8 | kg | 0 | 0 |  |  |  | 160
0 | B16400 |  |  | 0 | Boulon 16x400+ 2 long đền vuông D18-50x50x3/Zn | bộ | 0 | 0 |  |  |  | 160
0 | B1240 |  |  | 0 | Boulon 12x40+ 2 long đền vuông D14-50x50x3/Zn | bộ | 0 | 0 |  |  |  | 160
0 | LXHN1 |  |  | 05.6044 | Lắp xà cột Pi loại ≤140kg/xà | bộ | 0 | 0 |  |  |  | 160
0 | BOCX |  |  | 02.1115 | Bốc dỡ xà, thép thanh | tấn | 0 | 0 |  |  |  | 160
0 | B16300 |  |  | 0 | Boulon 16x300+ 2 long đền vuông D18-50x50x3/Zn | bộ | 0 | 0 |  |  |  | 160
0 | B16250 |  |  | 0 | Boulon 16x250+ 2 long đền vuông D18-50x50x3/Zn | bộ | 0 | 0 |  |  |  | 160
0 |  |  | 0 |  | Xà kép L75x75x8x2400 (4 ốp) bắt sứ treo, TI | Bộ | 0 | 0 |  |  |  | 160
0 |  |  |  |  | Gồm có: |  |  | 0 |  |  |  | 160
0 | sl75 |  |  | 0 | Sắt góc L75 x75 x8 | kg | 0 | 0 |  |  |  | 160
0 | sl50 |  |  | 0 | Sắt góc L50 x50 x5 (Thanh choáng 810) | kg | 0 | 0 |  |  |  | 160
0 | B16300 |  |  | 0 | Boulon 16x300+ 2 long đền vuông D18-50x50x3/Zn | bộ | 0 | 0 |  |  |  | 160
0 | B1650 |  |  | 0 | Boulon 16x50+ 2 long đền vuông D18-50x50x3/Zn | bộ | 0 | 0 |  |  |  | 160
0 | B16300V |  |  | 0 | Boulon 16x300VRS+ 4 long đền vuông D18-50x50x3/Zn | bộ | 0 | 0 |  |  |  | 160
0 | LXINL |  |  | 05.6203 | Lắp xà néo ≤ 100kg | bộ | 0 | 0 |  |  |  | 160
0 |  |  | 0 |  | Xà đơn L75x75x8x2400 (4 ốp) đỡ sú | Bộ | 0 | 0 |  |  |  | 160
0 |  |  |  |  | Gồm có: |  |  | 0 |  |  |  | 160
0 | sl75 |  |  | 0 | Sắt góc L75 x75 x8 | kg | 0 | 0 |  |  |  | 160
0 | sl50 |  |  | 0 | Sắt góc L50 x50 x5 (Thanh choáng 810) | kg | 0 | 0 |  |  |  | 160
0 | B16350 |  |  | 0 | Boulon 16x350+ 2 long đền vuông D18-50x50x3/Zn | bộ | 0 | 0 |  |  |  | 160
0 | B1650 |  |  | 0 | Boulon 16x50+ 2 long đền vuông D18-50x50x3/Zn | bộ | 0 | 0 |  |  |  | 160
0 | BATLi |  |  | 0 | Bass LI bắt FCO | bộ | 0 | 0 |  |  |  | 160
0 | cdxa |  |  | 06.3231 | Cổ dê chống lắc 8x80x800 | bộ | 0 | 0 |  |  |  | 160
0 | LXItl |  |  | 05.6102 | Lắp xà đỡ ≤ 50kg | bộ | 0 | 0 |  |  |  | 160
0 |  |  | 0 |  | Bộ tiếp địa Trạm biến áp | Bộ | 0 | 0 |  |  |  | 160
0 |  |  |  |  | Gồm có: |  |  | 0 |  |  |  | 160
0 | M25 |  |  | 0 | Cáp đồng trần M25mm2 | kg | 12 | 0 |  |  |  | 160
0 | M25 |  |  | 0 | Cáp đồng trần M25mm2: 17m nối lên vỏ các thiết bị | kg | 0 | 0 |  |  |  | 160
0 | CTD+K |  |  | 0 | Cọc tiếp đất Þ 16- 2,4m + kẹp cọc mạ đồng | bộ | 0 | 0 |  |  |  | 160
0 | cv25 |  |  | 0 | Cáp đồng bọc CV25 | mét | 2 | 0 |  |  |  | 160
0 | pvc21 |  |  | 07.2403 | Ống PVC D21x1,6mm | m | 2 | 0 |  |  |  | 160
0 | KE50 |  |  | 0 | Kẹp ép WR cỡ dây 50mm2 bắt dây trung tính | cái | 0 | 0 |  |  |  | 160
0 | Ke25 |  |  | 0 | Kẹp ép cỡ dây 25mm2: bắt lưới tiếp địa | cái | 0 | 0 |  |  |  | 160
0 | B1240 |  |  | 0 | Boulon 12x40+ 2 long đền vuông D14-50x50x3/Zn | bộ | 0 | 0 |  |  |  | 160
0 | COS25 |  |  | 03.4001 | Đầu cosse ép Cu 25mm2 | cái | 0 | 0 |  |  |  | 160
0 | cd21 |  |  | 06.3231 | Cổ dê kẹp ống PVC 21: CD-250 | bộ | 0 | 0 |  |  |  | 160
0 | cd21 |  |  | 06.3231 | Cổ dê kẹp ống PVC 21: CD-280 | bộ | 0 | 0 |  |  |  | 160
0 | cd21 |  |  | 06.3231 | Cổ dê kẹp ống PVC 21: CD-320 | bộ | 0 | 0 |  |  |  | 160
0 | lcd |  |  | 06.2110 | Lắp cổ dề: CD-320 | bộ | 0 | 0 |  |  |  | 160
0 | B1240 |  |  | 0 | Boulon 12x40+ 2 long đền vuông D14-50x50x3/Zn | bộ | 0 | 0 |  |  |  | 160
0 | GTD |  |  | 0 | Giếng tiếp địa khoan đất | Cái | 0 | 0 |  |  |  | 160
0 | DTD3 |  |  | 03.3123 | Đào rãnh tiếp địa đất cấp 3 | m3 | 1.44 | 0 |  |  |  | 160
0 | DATD3 |  |  | 03.4123 | Đắp đất rãnh tiếp độ chặt k=0,85 | m3 | 1.44 | 0 |  |  |  | 160
0 | dctdtba |  |  | 04.7001 | Đóng cọc tiếp địa trong TBA | cọc | 0 | 0 |  |  |  | 160
0 | ktdTBA |  |  | 04.7002 | Kéo dây tiếp địa trong TBA | mét | 54 | 0 |  |  |  | 160
0 |  |  | 0 |  | Bêtông M200 đá 1x2 nền tủ bù 1000x3000x400 | Bộ |  | 0 |  |  |  | 160
0 |  |  |  |  | Gồm có: |  |  | 0 |  |  |  | 160
0 | xm |  |  | 0 | Ximăng (PC40) | kg | 0 | 0 |  |  |  | 160
0 | cat |  |  | 0 | Cát vàng | m3 | 0 | 0 |  |  |  | 160
0 | d1x2 |  |  | 0 | Đá 1x2 | m3 | 0 | 0 |  |  |  | 160
0 | dbt20012 |  |  | 04.1203c | Đổ bê tông móng trụ <=250cm-M200 đá 1x2 | m3 | 0 | 0 |  |  |  | 160 | 0.46125 | 0.88765
0 |  |  | 0 |  | Bệ bêtông M200 đá 1x2 đỡ tủ và MBA | Bộ |  | 0 |  |  |  | 160
0 |  |  |  |  | Gồm có: |  |  | 0 |  |  |  | 160
0 | xm |  |  | 0 | Ximăng (PC40) | kg | 0 | 0 |  |  |  | 160
0 | cat |  |  | 0 | Cát vàng | m3 | 0 | 0 |  |  |  | 160
0 | d1x2 |  |  | 0 | Đá 1x2 | m3 | 0 | 0 |  |  |  | 160
0 | dbt20012 |  |  | 04.1203c | Đổ bê tông móng trụ <=250cm-M200 đá 1x2 | m3 | 0 | 0 |  |  |  | 160 | 0.46125 | 0.88765
0 |  |  | 0 |  | Tủ CB 3 pha dày 2mm sơn tĩnh điện | Bộ | 0 | 0 |  |  |  | 160
0 |  |  |  |  | Gồm có: |  |  | 0 |  |  |  | 160
0 | TUAP3l |  |  | 05.1002 | Vỏ tủ trạm giàn 2 ngăn + khóa tủ | cái | 0 | 0 |  |  |  | 160
0 | CD6x60 |  |  | 06.3231 | Cổ dê bắt tủ trạm trụ ghép D320/60x6 | bộ | 2 | 0 |  |  |  | 160
0 | B1240 |  |  | 0 | Boulon 12x40+ 2 long đền vuông D14-50x50x3/Zn | bộ |  | 0 |  |  |  | 160
0 | GianoiCB |  |  | 0 | Giá nới + Thanh cái tủ CB | bộ | 0 | 0 |  |  |  | 160
0 | BAKE |  |  | 0 | Bakelit 550x450 dầy 10mm | cái | 0 | 0 |  |  |  | 160
0 | BANG |  |  | 06.3191 | Bảng tên trạm, bảng báo nguy hiểm + đinh vít | bộ | 0 | 0 |  |  |  | 160
0 |  |  | 0 |  | Mương đỡ cáp trung thế vào tủ LBS | mét | 0 | 0 |  |  |  | 160
0 |  |  |  |  | Gồm có: |  |  | 0 |  |  |  | 160
0 | CV |  |  | 0 | Cát vàng: 0,315m3/m | m3 | 0 | 0 |  |  |  | 160
0 | D2x4 |  |  | 0 | Đá 2x4: 0,092m3/m | m3 | 0 | 0 |  |  |  | 160
0 | gachtau |  |  | 0 | Gạch tàu: 3,3vieân/m | viên | 0 | 0 |  |  |  | 160
0 | Nilong |  |  | 0 | Tấm nilông màu cảnh báo: 0,4m2/m | m2 | 0 | 0 |  |  |  | 160
0 | PVC140 |  |  | 0 | Ống PVC D140x6,7mm | m | 0 | 0 |  |  |  | 160
0 | Dcat |  |  | 03.7000 | Đắp cát + ñaép ñaù | m3 | 0 | 0 |  |  |  | 160
0 | DMC3 |  |  | 03.3103 | Đào mương cáp ngầm đất cấp 3 : 0,48m3/m | m3 | 0 | 0 |  |  |  | 160
0 | DDMC3 |  |  | 03.3203 | Đắp đất mương cáp ngầm, đất cấp 3 : 0,073m3/m | m3 | 0 | 0 |  |  |  | 160 | 0.475
0 |  |  | 0 |  | Giá đỡ cáp hạ thế trong mương từ MBA đến tủ CB | Bộ | 0 | 0 |  |  |  | 160 | 0.881
0 |  |  |  |  | Gồm có: |  |  | 0 |  |  |  | 160
0 | stk140 |  |  | 07.2204 | ÔÁng sắt tráng kẽm D140 | mét | 0 | 0 |  |  |  | 160
0 | CUT140 |  |  | 0 | Co sừng 90 độ PVC 140 | cái | 0 | 0 |  |  |  | 160
0 | Cd140T |  |  | 06.3231 | Cổ dê giữ ống STK D140 vào tường+Boulon+long đền+tắc ke sắt | bộ | 0 | 0 |  |  |  | 160
0 | gcap |  |  | 0 | Giá đỡ cáp ngầm (V63x6) | bộ | 0 | 0 |  |  |  | 160
0 | giacapTHT-10m |  |  | 0 | Giá đỡ cáp trung hạ thế | bộ | 0 | 0 |  |  |  | 160
0 | lgia |  |  | 05.6101 | Lắp Giá đỡ cáp | bộ | 0 | 0 |  |  |  | 160
0 | BANG |  |  | 06.3191 | Bảng tên trạm, bảng báo nguy hiểm + đinh vít | bộ | 0 | 0 |  |  |  | 160
0 |  |  | 0 |  | Bộ dây dẫn trung thế 24kV 3 pha từ FCO vào MBA | Bộ | 0 | 0 |  |  |  | 160
0 |  |  |  |  | Gồm có: |  |  | 0 |  |  |  | 160
0 | XLPE350D |  |  | 0 | Cáp 24kV C/XLPE/DSTA/PVC3x50: trong möông vaø leân MBA | mét | 0 | 0 |  |  |  | 160
0 | XLPE50 |  |  | 0 | Cáp 24KV C/XLPE/PVC 50mm2: trung tính | mét | 0 | 0 |  |  |  | 160
0 | XLPE50 |  |  | 0 | Cáp 24KV C/XLPE/PVC 50mm2: 0,5m/pha töø FCO xuoáng MBA | mét | 0 | 0 |  |  |  | 160
0 | daucap50 |  |  | 0 | Đầu cáp ngầm 24KV 3x50mm2 outdoor | cái | 0 | 0 |  |  |  | 160
0 | XLPE350D |  |  | 0 | Cáp 24kV C/XLPE/DSTA/PVC3x50: töø tuû LBS ñeán MBA | mét | 0 | 0 |  |  |  | 160
0 | XLPE50 |  |  | 0 | Cáp 24KV C/XLPE/PVC 50mm2: töø tuû LBS ñeán MBA | mét | 0 | 0 |  |  |  | 160
0 | daucap50in |  |  | 0 | Đầu cáp ngầm 24KV 3x50mm2 indoor | cái | 0 | 0 |  |  |  | 160
0 | ldaucap70 |  |  | 07.4312 | Lắp đầu cáp trung thế 3x50mm2, 70mm2 | cái | 0 | 0 |  |  |  | 160
0 | KCNT6kg |  |  | 03.1405 | Lắp cáp trong ống bảo vệ trong TBA loại <=6kg | mét | 0 | 0 |  |  |  | 160
0 | KCNT2kg |  |  | 03.1402 | Lắp cáp trong ống bảo vệ trong TBA loại <=2kg | mét | 0 | 0 |  |  |  | 160
0 | lcapdongTB95 |  |  | 04.4201 | Lắp cáp đồng xuống thiết bị D ≤ 95mm2 | m | 0 | 0 |  |  |  | 160
0 | DRC |  |  | 0 | Dây rút cáp | bọc | 0 | 0 |  |  |  | 160
0 |  |  | 0 |  | Bộ dây dẫn trung thế 24kV 3 pha | Bộ | 0 | 0 |  |  |  | 160
0 |  |  |  |  | Gồm có: |  |  | 0 |  |  |  | 160
0 | XLPE25 |  |  | 0 | Cáp 24KV CX-25mm2: 9m/1pha | mét | 0 | 0 |  |  |  | 160
0 | XLPE25 |  |  | 0 | Cáp 24KV CX-25mm2: 1m/1pha ñaáu noái LA | mét | 0 | 0 |  |  |  | 160
0 | KE25 |  |  | 0 | Kẹp ép cỡ dây 25mm2 | cái | 0 | 0 |  |  |  | 160
0 | batli |  |  | 0 | Bass LI bắt FCO + LA | Bộ | 0 | 0 |  |  |  | 160
0 | KQ2/0 |  |  | 04.3007 | Kẹp quai 2/0 | cái | 0 | 0 |  |  |  | 160
0 | KH2/0 |  |  | 04.3007 | Kẹp hotline 2/0: | cái | 0 | 0 |  |  |  | 160
0 | CCĐMBA |  |  | 0 | Chụp cách điện đầu cực MBA | cái | 3 | 0 |  |  |  | 160
0 | CCĐfco |  |  | 0 | Chụp cách điện đầu cực FCO (trên + dưới) | bộ | 3 | 0 |  |  |  | 160
0 | CCĐLA |  |  | 0 | Chụp cách điện đầu cực LA | cái | 3 | 0 |  |  |  | 160
0 | SD |  |  | 0 | Sứ đứng 24KV | cái | 3 | 0 |  |  |  | 160
0 | CSD |  |  | 0 | Chân sứ đứng D20 | cái | 3 | 0 |  |  |  | 160
0 | stply |  |  | 0 | Sứ treo polymer | chuỗi | 0 | 0 |  |  |  | 160
0 | lsd |  |  | 06.1115 | Lắp sứ đứng 24KV | bộ | 3 | 0 |  |  |  | 160
0 | lsd_T |  |  | 06.1115 | Tháo sứ đứng 24KV | bộ |  | 0 |  |  |  | 160
0 | LCHSNply |  |  | 06.2201 | Lắp chuỗi sứ néo Polymer | chuỗi | 0 | 0 |  |  |  | 160
0 | lcapdongTB95 |  |  | 04.4201 | Lắp cáp đồng xuống thiết bị D ≤ 95mm2 | m | 0 | 0 |  |  |  | 160
0 |  |  | 0 |  | Bộ dẫn cáp vào tủ tụ bù | Bộ |  | 0 |  |  |  | 160
0 |  |  |  |  | Gồm có: |  |  | 0 |  |  |  | 160
0 | PVC42 |  |  | 07.2403 | Ống PVC D42x2,1mm | m | 0 | 0 |  |  |  | 160
0 | CUT42T |  |  | 0 | Co chữ T ống PVC 42 | cái | 0 | 0 |  |  |  | 160
0 | KVRT42 |  |  | 0 | Khâu ven răng trong D42 | cái | 0 | 0 |  |  |  | 160
0 | KVRN42 |  |  | 0 | Khâu ven răng ngoài D42 | cái | 0 | 0 |  |  |  | 160
0 |  |  | 0 |  | Bộ dây dẫn cáp xuất hạ thế từ MBA vào tủ CB | Bộ | 0 | 0 |  |  |  | 160
0 |  |  |  |  | Gồm có: |  |  | 0 |  |  |  | 160
0 | cv120 |  |  | 0 | Cáp đồng bọc CV120: 1 x 8m/pha | mét | 25.5 | 0 |  |  |  | 160
0 | cv95 |  |  | 0 | Cáp đồng bọc CV95: 1 x 8m/trung tính | mét | 8.5 | 0 |  |  |  | 160
0 | COS120 |  |  | 03.4005 | Đầu cosse ép Cu 120mm2: | cái | 3 | 0 |  |  |  | 160
0 | COS95 |  |  | 03.4004 | Đầu cosse ép Cu 95mm2: | cái | 3 | 0 |  |  |  | 160
0 | CHCOS120 |  |  | 0 | Chụp đầu cosse 120mm2: | cái | 3 | 0 |  |  |  | 160
0 | CHCOs95 |  |  | 0 | Chụp đầu cosse 95mm2: | cái | 3 | 0 |  |  |  | 160
0 | PVC114 |  |  | 0 | Ống PVC D114x4,9mm | m | 6 | 0 |  |  |  | 160
0 | cut114 |  |  | 0 | Co sừng 90 độ PVC 114 | cái | 1 | 0 |  |  |  | 160
0 | cut114l |  |  | 0 | Co 135 độ PVC 114 | cái | 1 | 0 |  |  |  | 160
0 | CD114 |  |  | 06.3231 | Cổ dê kẹp ống PVC Ø 114: CD-250 | bộ | 0 | 0 |  |  |  | 160
0 | CD114 |  |  | 06.3231 | Cổ dê kẹp ống PVC Ø 114: CD-280 | bộ | 0 | 0 |  |  |  | 160
0 | lcd |  |  | 06.2110 | Lắp cổ dề: CD-280 | bộ | 0 | 0 |  |  |  | 160
0 | B1240 |  |  | 0 | Boulon 12x40+ 2 long đền vuông D14-50x50x3/Zn | bộ | 0 | 0 |  |  |  | 160
0 | kvrt114 |  |  | 0 | Khâu ven răng trong D114 | cái |  | 0 |  |  |  | 160
0 | kvrn114 |  |  | 0 | Khâu ven răng ngoài D114: | cái | 0 | 0 |  |  |  | 160
0 | KEOdan |  |  | 0 | Keo dán ống PVC (100gr): | tuýp | 0 | 0 |  |  |  | 160
0 | keobit |  |  |  | Keo silicon bít miệng ống | ống | 0 | 0 |  |  |  | 160
0 | CVV4X4 |  |  | 03.1401 | Cáp CVV 4x4mm2 | mét | 2 | 0 |  |  |  | 160
0 | drc |  |  | 0 | Dây rút cáp | bọc |  | 0 |  |  |  | 160
0 | CCĐMBA |  |  | 0 | Chụp cách điện đầu cực MBA | cái |  | 0 |  |  |  | 160
0 | CCĐfco |  |  | 0 | Chụp cách điện đầu cực FCO (trên + dưới) | bộ |  | 0 |  |  |  | 160
0 | CCĐLA |  |  | 0 | Chụp cách điện đầu cực LA | cái |  | 0 |  |  |  | 160
0 | BANGKEO |  |  | 0 | Băng keo cách điện: | cuộn | 0 | 0 |  |  |  | 160
0 | lgia |  |  | 05.6101 | Lắp Giá đỡ cáp: | bộ |  | 0 |  |  |  | 160
0 | lcapdongTB240 |  |  | 04.4203 | Lắp cáp đồng xuống thiết bị D > 150mm2: | m |  | 0 |  |  |  | 160
0 | lcapdongTB150 |  |  | 04.4202 | Lắp cáp đồng xuống thiết bị D ≤ 150mm2: | m | 34 | 0 |  |  |  | 160
0 | MTBU |  |  | 0 | Bộ móng tủ bù 0,2x0,2x0,4x4móng: | trọn bộ | 0 | 0 |  |  |  | 160
0 |  |  | 0 |  | Bộ đo đếm: | Bộ |  | 0 |  |  |  | 160
0 |  |  |  |  | Gồm có: |  |  | 0 |  |  |  | 160
0 | CVV4X2,5 |  |  | 03.1401 | Cáp CVV 4x2,5mm2 | mét | 0 | 0 |  |  |  | 160
0 | xAtuti |  |  | 05.6101 | Xà kẹp TU, TI U50x32x4 350 | Bộ | 0 | 0 |  |  |  | 160
0 | COS2,5 |  |  | 03.4001 | Đầu cosse ép Cu 2,5mm2 + bao PVC | cái | 0 | 0 |  |  |  | 160
0 | D16/10 |  |  | 0 | Dây điện đôi 16/10 | mét | 0 | 0 |  |  |  | 160
0 | ke25 |  |  | 0 | Kẹp ép cỡ dây 25mm2 (ñaáu TU ) | cái | 0 | 0 |  |  |  | 160
0 | PVC42 |  |  | 07.2403 | Ống PVC D42x2,1mm | m | 0 | 0 |  |  |  | 160
0 | CD42t |  |  | 06.3231 | Cổ dê giữ ống PVC D42 | bộ | 0 | 0 |  |  |  | 160
0 | CUT42 |  |  | 0 | Co 90 độ PVC 42 | cái | 0 | 0 |  |  |  | 160
0 | CUT42T |  |  | 0 | Co chữ T ống PVC 42 | cái | 0 | 0 |  |  |  | 160
0 | NPVC42 |  |  | 0 | Nối thẳng ống PVC 42 | cái | 0 | 0 |  |  |  | 160
0 | XLPE25 |  |  | 0 | Cáp 24KV CX-25mm2 ñaáu TU | mét | 0 | 0 |  |  |  | 160
0 | KEO |  |  | 0 | Keo dán ống PVC (500gr) | lon | 0 | 0 |  |  |  | 160
0 | BANGKEO |  |  | 0 | Băng keo cách điện | cuộn | 0 | 0 |  |  |  | 160
0 | KVRT42 |  |  | 0 | Khâu ven răng trong D42 | cái | 0 | 0 |  |  |  | 160
0 | KVRN42 |  |  | 0 | Khâu ven răng ngoài D42 | cái | 0 | 0 |  |  |  | 160
0 | CD320 |  |  | 06.3231 | Cổ dê CDĐKĐT( bắt thùng điện kế) | bộ | 0 | 0 |  |  |  | 160
0 | TUDKDT |  |  | 05.1101 | Thùng điện kế 450x300x200mm đo đếm trung thế | cái | 0 | 0 |  |  |  | 160
0 | keobit |  |  | 0 | Keo silicon bít miệng ống | ống | 0 | 0 |  |  |  | 160
0 | M5M |  |  | 0 | Dây đồng trần mềm dẹt | mét | 0 | 0 |  |  |  | 160
0 | bang |  |  | 06.3191 | Bảng tên trạm, bảng báo nguy hiểm + đinh vít | bộ | 0 | 0 |  |  |  | 160
0 | b1260 |  |  | 0 | Boulon 12x60+ 2 long đền vuông D14-50x50x3/Zn baét thuøng ÑKÑT | bộ | 0 | 0 |  |  |  | 160
0 |  |  |  |  | C. PHẦN THÁO DỠ THU HỒI |  |  | 0 |  |  |  | 160
0 | LA12 |  |  | 02.5114 | Tháo LA hiện hữu | cái |  | 0 |  |  | Tận dụng lại | 160
0 | LCL |  |  | 05.6011 | Tháo bộ chống lệch | bộ |  | 0 |  |  |  | 160
0 | [7 empty] | 0 |  |  |  | 160
0 | [7 empty] | 0
0 |  |  | #REF! |  |  |  |  | 0
0 |  |  |  |  | A.PHẦN THIẾT BỊ |  |  | 0 |  |  |  | 250
0 | tr2501 |  | 0 | 01.1415 | Máy biến áp 22/0,4kV- 250kVA | máy | 0 | 0 |  |  |  | 250
0 | FCO100-22 |  | 0 | 02.3155 | FCO 27kV - 100A | cái |  | 0 |  |  |  | 250
0 | chi10k |  | 0 | 0 | Dây chảy 10K | Sợi | 0 | 0 |  |  |  | 250
0 | LA18 |  | 0 | 02.5114 | Chống sét van LA-18KV-10KA | cái | 0 | 0 |  |  |  | 250
0 | atm400 |  | 0 | 02.8402 | MCCB 3 cực 690V - 400A - 50KA | cái | 0 | 0 |  |  |  | 250
0 | tubu90 |  | 0 | 02.8534 | Tủ tụ bù hạ thế 90kVAr | tủ | 0 | 0 |  |  | A cấp | 250
0 | TI400 |  | 0 | 0 | Biến dòng 600V - 400/5A | cái | 0 | 0 |  |  | Điện lực cấp | 250
0 | DK3P5A |  | 1 | 05.5104 | Điện kế 3 pha 4 dây 220/380V-5A | cái | 3 | 0 |  | 2 | Điện lực cấp | 250
0 | [7 empty] | 0 |  |  |  | 250
0 |  |  |  |  | B. PHẦN VẬT LIỆU |  |  | 0 |  |  |  | 250
0 |  |  | 0 |  | Trụ bê tông ly tâm 12m: Trụ trạm | Trụ |  | 0 |  |  |  | 250
0 | T12 |  |  |  | Trụ BTLT 12m F350 dự ứng lực | trụ | 0 | 0 |  |  |  | 250
0 | G |  |  |  | Vật liệu dựng trụ | trụ | 0 | 0 |  |  |  | 250
0 | C12m-tba |  |  | 04.9203 | Dựng trụ BTLT 12m trong TBA bằng thủ công + cơ giới | trụ | 0 | 0 |  |  |  | 250
0 |  |  | 0 |  | Trụ bê tông ly tâm 10,5m: Trụ trạm | Trụ | 0 | 0 |  |  |  | 250
0 | T105 |  |  |  | Trụ BTLT 10,5m F350 dự ứng lực | trụ | 0 | 0 |  |  |  | 250
0 | G |  |  |  | Vật liệu dựng trụ | trụ | 0 | 0 |  |  |  | 250
0 | C10m-TBA |  |  | 04.9203 | Dựng trụ BTLT 10,5m trong TBA bằng thủ công + cơ giới | trụ | 0 | 0 |  |  |  | 250
0 |  |  | 0 |  | Móng M12a | Móng |  | 0 |  |  |  | 250
0 | d12 |  |  | 04.4001 | Đà cản BTCT 1,2m | cái | 0 | 0 |  |  |  | 250
0 | b22650 |  |  |  | Boulon 22x650+ 2 long đền vuông D24-50x50x3/Zn | bộ | 0 | 0 |  |  |  | 250
0 | MDD3 |  |  | 03.1013 | Đào hố móng đất cấp 3 sâu >1m | m3 | 0 | 0 |  |  |  | 250
0 | MDAP3 |  |  | 03.4113 | Đắp đất hố móng, độ chặt k=0,95 | m3 | 0 | 0 |  |  |  | 250
0 |  |  | 0 |  | Móng M10a | Móng | 0 | 0 |  |  |  | 250
0 | d12 |  |  | 04.4001 | Đà cản BTCT 1,2m | cái | 0 | 0 |  |  |  | 250
0 | b22650 |  |  |  | Boulon 22x650+ 2 long đền vuông D24-50x50x3/Zn | bộ | 0 | 0 |  |  |  | 250
0 | MDD3 |  |  | 03.1013 | Đào hố móng đất cấp 3 sâu >1m | m3 | 0 | 0 |  |  |  | 250
0 | MDAP3 |  |  | 03.4113 | Đắp đất hố móng, độ chặt k=0,95 | m3 | 0 | 0 |  |  |  | 250
0 |  |  | 0 |  | Đà đặt MBA | Bộ | 0 | 0 |  |  |  | 250
0 |  |  |  |  | Gồm có: |  |  | 0 |  |  |  | 250
0 | U16-280 |  |  |  | Đà U160x68x5x2800 đỡ MBA: 2 cái | cái | 0 | 0 |  |  |  | 250
0 | U1004 |  |  |  | Đà U100x46x4.5x400 : 4 cái | cái | 0 | 0 |  |  |  | 250
0 | U1008 |  |  |  | Đà U100x46x5x800 : 2 cái | cái | 0 | 0 |  |  |  | 250
0 | B16400v |  |  | 0 | Boulon 16x400VRS+ 4 long đền vuông D18-50x50x3/Zn | bộ | 0 | 0 |  |  |  | 250
0 | B16400 |  |  | 0 | Boulon 16x400+ 2 long đền vuông D18-50x50x3/Zn | bộ | 0 | 0 |  |  |  | 250
0 | B16350 |  |  | 0 | Boulon 16x350+ 2 long đền vuông D18-50x50x3/Zn | bộ | 0 | 0 |  |  |  | 250
0 | LXHN1 |  |  | 05.6044 | Lắp xà cột Pi loại ≤140kg/xà | bộ | 0 | 0 |  |  |  | 250
0 |  |  | 0 |  | Xà kép L75x75x8x2600 (3 ốp) đở CT, PT và sứ | Bộ | 0 | 0 |  |  |  | 250
0 |  |  |  |  | Gồm có: |  |  | 0 |  |  |  | 250
0 | sl75 |  |  | 0 | Sắt góc L75 x75 x8 | kg | 0 | 0 |  |  |  | 250
0 | B16300V |  |  | 0 | Boulon 16x300VRS+ 4 long đền vuông D18-50x50x3/Zn | bộ | 0 | 0 |  |  |  | 250
0 | B16300 |  |  | 0 | Boulon 16x300+ 2 long đền vuông D18-50x50x3/Zn | bộ | 0 | 0 |  |  |  | 250
0 | B16250 |  |  | 0 | Boulon 16x250+ 2 long đền vuông D18-50x50x3/Zn | bộ | 0 | 0 |  |  |  | 250
0 | LXHN1 |  |  | 05.6044 | Lắp xà cột Pi loại ≤140kg/xà | bộ | 0 | 0 |  |  |  | 250
0 | X-20ĐL2/3 |  | 0 |  | Bộ xà lệch đơn L75x75x8 dài 2m: X-20ĐL2/3 | Bộ |  | 0 |  |  |  | 250
0 |  |  |  |  | Gồm có: |  |  | 0 |  |  |  | 250
0 | SL75 |  |  | 0 | Sắt góc L75 x75 x8 | kg | 0 | 0 |  |  |  | 250
0 | SL50 |  |  | 0 | Sắt góc L50 x50 x5 | kg | 0 | 0 |  |  |  | 250
0 | B16250 |  |  | 0 | Boulon 16x250+ 2 long đền vuông D18-50x50x3/Zn | bộ | 0 | 0 |  |  |  | 250
0 | B1650 |  |  | 0 | Boulon 16x50+ 2 long đền vuông D18-50x50x3/Zn | bộ | 0 | 0 |  |  |  | 250
0 | LXINL |  |  | 05.6203 | Lắp xà néo ≤ 100kg | bộ | 0 | 0 |  |  |  | 250
0 |  |  | 1 |  | Xà bắt FCO | Bộ | 3 | 0 |  |  |  | 250
0 |  |  |  |  | Gồm có: |  |  | 0 |  |  |  | 250
0 | COM110x800x5-2,4 |  |  | 0 | Xà composite 110x800x5 dài 2,4m | cái | 1 | 0 |  |  |  | 250
0 | B16250 |  |  | 0 | Boulon 16x250+ 2 long đền vuông D18-50x50x3/Zn | bộ |  | 0 |  |  |  | 250
0 | B16300 |  |  | 0 | Boulon 16x300+ 2 long đền vuông D18-50x50x3/Zn | bộ | 0 | 0 |  |  |  | 250
0 | BATLI |  |  | 0 | Bass LI bắt FCO | Bộ | 3 | 0 |  |  |  | 250
0 | LXHN1 |  |  | 05.6044 | Lắp xà cột Pi loại ≤140kg/xà | bộ | 9 | 0 |  |  |  | 250
0 | B1650 |  |  | 0 | Boulon 16x50+ 2 long đền vuông D18-50x50x3/Zn | bộ | 12 | 0 |  |  |  | 250
0 | LXItl |  |  | 05.6102 | Lắp xà đỡ ≤ 50kg | bộ | 3 | 0 |  |  |  | 250
0 |  |  | 2 |  | Xà đơn L75x75x8x2600 (3 ốp) bắt LA, đỡ sứ | Bộ | 1 | 0 |  |  |  | 250
0 |  |  |  |  | Gồm có: |  |  | 0 |  |  |  | 250
0 | sl75 |  |  | 0 | Sắt góc L75 x75 x8 | kg | 1 | 0 |  |  |  | 250
0 | B16250 |  |  | 0 | Boulon 16x250+ 2 long đền vuông D18-50x50x3/Zn | bộ | 1 | 0 |  |  |  | 250
0 | B16300 |  |  | 0 | Boulon 16x300+ 2 long đền vuông D18-50x50x3/Zn | bộ | 1 | 0 |  |  |  | 250
0 | BATLi |  |  | 0 | Bass LI bắt FCO | Bộ | 3 | 0 |  |  |  | 250
0 | LXHN1 |  |  | 05.6044 | Lắp xà cột Pi loại ≤140kg/xà | bộ | 1 | 0 |  |  |  | 250
0 |  |  | 3 |  | Xà đơn L75x75x8x2600 (0 ốp) đở thùng CB | Bộ | 2 | 0 |  |  |  | 250
0 |  |  |  |  | Gồm có: |  |  | 0 |  |  |  | 250
0 | sl75 | 46.905 |  | 0 | Sắt góc L75 x75 x8 | kg |  | 0 |  |  |  | 250
0 | B16400 |  |  | 0 | Boulon 16x400+ 2 long đền vuông D18-50x50x3/Zn | bộ | 4 | 0 |  |  |  | 250
0 | B1240 |  |  | 0 | Boulon 12x40+ 2 long đền vuông D14-50x50x3/Zn | bộ | 4 | 0 |  |  |  | 250
0 | LXHN1 |  |  | 05.6044 | Lắp xà cột Pi loại ≤140kg/xà | bộ | 1 | 0 |  |  |  | 250
0 | BOCX |  |  | 02.1115 | Bốc dỡ xà, thép thanh | tấn | 0 | 0 |  |  |  | 250
0 | B16300 |  |  | 0 | Boulon 16x300+ 2 long đền vuông D18-50x50x3/Zn | bộ | 0 | 0 |  |  |  | 250
0 | B16250 |  |  | 0 | Boulon 16x250+ 2 long đền vuông D18-50x50x3/Zn | bộ | 0 | 0 |  |  |  | 250
0 |  |  | 3 |  | Xà kép L75x75x8x2400 (4 ốp) bắt sứ treo, TI | Bộ | 0 | 0 |  |  |  | 250
0 |  |  |  |  | Gồm có: |  |  | 0 |  |  |  | 250
0 | sl75 |  |  | 0 | Sắt góc L75 x75 x8 | kg | 0 | 0 |  |  |  | 250
0 | sl50 |  |  | 0 | Sắt góc L50 x50 x5 (Thanh choáng 810) | kg | 0 | 0 |  |  |  | 250
0 | B16300 |  |  | 0 | Boulon 16x300+ 2 long đền vuông D18-50x50x3/Zn | bộ | 0 | 0 |  |  |  | 250
0 | B1650 |  |  | 0 | Boulon 16x50+ 2 long đền vuông D18-50x50x3/Zn | bộ | 0 | 0 |  |  |  | 250
0 | B16300V |  |  | 0 | Boulon 16x300VRS+ 4 long đền vuông D18-50x50x3/Zn | bộ | 0 | 0 |  |  |  | 250
0 | LXINL |  |  | 05.6203 | Lắp xà néo ≤ 100kg | bộ | 0 | 0 |  |  |  | 250
0 |  |  | 3 |  | Xà đơn L75x75x8x2400 (4 ốp) đỡ sú | Bộ | 0 | 0 |  |  |  | 250
0 |  |  |  |  | Gồm có: |  |  | 0 |  |  |  | 250
0 | sl75 |  |  | 0 | Sắt góc L75 x75 x8 | kg | 0 | 0 |  |  |  | 250
0 | sl50 |  |  | 0 | Sắt góc L50 x50 x5 (Thanh choáng 810) | kg | 0 | 0 |  |  |  | 250
0 | B16350 |  |  | 0 | Boulon 16x350+ 2 long đền vuông D18-50x50x3/Zn | bộ | 0 | 0 |  |  |  | 250
0 | B1650 |  |  | 0 | Boulon 16x50+ 2 long đền vuông D18-50x50x3/Zn | bộ | 0 | 0 |  |  |  | 250
0 | BATLi |  |  | 0 | Bass LI bắt FCO | bộ | 0 | 0 |  |  |  | 250
0 | cdxa |  |  | 06.3231 | Cổ dê chống lắc 8x80x800 | bộ | 0 | 0 |  |  |  | 250
0 | LXItl |  |  | 05.6102 | Lắp xà đỡ ≤ 50kg | bộ | 0 | 0 |  |  |  | 250
0 |  |  | 3 |  | Bộ tiếp địa Trạm biến áp | Bộ | 0 | 0 |  |  |  | 250
0 |  |  |  |  | Gồm có: |  |  | 0 |  |  |  | 250
0 | M25 |  |  | 0 | Cáp đồng trần M25mm2 | kg | 11.9 | 0 |  |  |  | 250
0 | CTD+K |  |  | 0 | Cọc tiếp đất Þ 16- 2,4m + kẹp cọc mạ đồng | bộ | 0 | 0 |  |  |  | 250
0 | SO10 |  |  | 0 | Sắt Ø10 | kg |  | 0 |  |  |  | 250
0 | ke50 |  |  | 0 | Kẹp ép WR cỡ dây 50mm2: bắt lưới TĐ | cái | 2 | 0 |  |  |  | 250
0 | oxc25 |  |  | 04.3107 | Ốc siết cáp cỡ 25mm2 | cái | 4 | 0 |  |  |  | 250
0 | COS70 |  |  | 03.4003 | Đầu cosse ép Cu 70mm2 | cái |  | 0 |  |  |  | 250
0 | COS50 |  |  | 03.4002 | Đầu cosse ép Cu 50mm2 | cái |  | 0 |  |  |  | 250
0 | CD21 |  |  | 06.3231 | Cổ dê kẹp ống PVC 21: CD-250 | bộ |  | 0 |  |  |  | 250
0 | b1260 |  |  | 0 | Bulon D6x30 | bộ |  | 0 |  |  |  | 250
0 | ktdtba |  |  | 04.7002 | Kéo dây tiếp địa trong TBA | mét | 45 | 0 |  |  |  | 250
0 | dctdtba |  |  | 04.7001 | Đóng cọc tiếp địa trong TBA | cọc | 0 | 0 |  |  |  | 250
0 | dtd3 |  |  | 03.3123 | Đào rãnh tiếp địa đất cấp 3 | m3 | 3.5 | 0 |  |  |  | 250
0 | datd3 |  |  | 03.4123 | Đắp đất rãnh tiếp độ chặt k=0,85 | m3 | 3.5 | 0 |  |  |  | 250
0 |  |  | 3 |  | Bêtông M200 đá 1x2 nền tủ bù 1000x3000x400 | Bộ |  | 0 |  |  |  | 250
0 |  |  |  |  | Gồm có: |  |  | 0 |  |  |  | 250
0 | xm |  |  | 0 | Ximăng (PC40) | kg | 0 | 0 |  |  |  | 250
0 | Cat |  |  | 0 | Cát vàng | m3 | 0 | 0 |  |  |  | 250
0 | d1x2 |  |  | 0 | Đá 1x2 | m3 | 0 | 0 |  |  |  | 250
0 | dbt20012 |  |  | 04.1203c | Đổ bê tông móng trụ <=250cm-M200 đá 1x2 | m3 | 0 | 0 |  |  |  | 250 | 0.46125 | 0.88765
0 |  |  | 3 |  | Bệ bêtông M200 đá 1x2 đỡ tủ và MBA | Bộ |  | 0 |  |  |  | 250
0 |  |  |  |  | Gồm có: |  |  | 0 |  |  |  | 250
0 | xm |  |  | 0 | Ximăng (PC40) | kg | 0 | 0 |  |  |  | 250
0 | Cat |  |  | 0 | Cát vàng | m3 | 0 | 0 |  |  |  | 250
0 | d1x2 |  |  | 0 | Đá 1x2 | m3 | 0 | 0 |  |  |  | 250
0 | dbt20012 |  |  | 04.1203c | Đổ bê tông móng trụ <=250cm-M200 đá 1x2 | m3 | 0 | 0 |  |  |  | 250 | 0.46125 | 0.88765
0 |  |  | 4 |  | Tủ MCCB 3 pha dày 2mm sơn tĩnh điện | Bộ | 1 | 0 |  |  |  | 250
0 |  |  |  |  | Gồm có: |  |  | 0 |  |  |  | 250
0 | TUAP3L |  |  | 05.1002 | Vỏ tủ trạm giàn 2 ngăn + khóa tủ | cái | 1 | 0 |  |  |  | 250
0 | B1650 |  |  | 0 | Boulon 16x50+ 2 long đền vuông D18-50x50x3/Zn | bộ |  | 0 |  |  |  | 250
0 | BAKE |  |  | 0 | Bakelit 550x450 dầy 10mm | cái | 3 | 0 |  |  |  | 250
0 | BANG |  |  | 06.3191 | Bảng tên trạm, bảng báo nguy hiểm + đinh vít | bộ | 1 | 0 |  |  |  | 250
0 |  |  | 4 |  | Mương đỡ cáp trung thế vào tủ LBS | mét | 0 | 0 |  |  |  | 250
0 |  |  |  |  | Gồm có: |  |  | 0 |  |  |  | 250
0 | Cat |  |  | 0 | Cát vàng: 0,315m3/m | m3 | 0 | 0 |  |  |  | 250
0 | D2x4 |  |  | 0 | Đá 2x4: 0,092m3/m | m3 | 0 | 0 |  |  |  | 250
0 | gachtau |  |  | 0 | Gạch tàu: 3,3vieân/m | viên | 0 | 0 |  |  |  | 250
0 | Nilong |  |  | 0 | Tấm nilông màu cảnh báo: 0,4m2/m | m2 | 0 | 0 |  |  |  | 250
0 | PVC140 |  |  | 0 | Ống PVC D140x6,7mm | m | 0 | 0 |  |  |  | 250
0 | Dcat |  |  | 03.7000 | Đắp cát + ñaép ñaù | m3 | 0 | 0 |  |  |  | 250
0 | DMC3 |  |  | 03.3103 | Đào mương cáp ngầm đất cấp 3 : 0,48m3/m | m3 | 0 | 0 |  |  |  | 250
0 | DDMC3 |  |  | 03.3203 | Đắp đất mương cáp ngầm, đất cấp 3 : 0,073m3/m | m3 | 0 | 0 |  |  |  | 250 | 0.475
0 |  |  | 4 |  | Giá đỡ cáp hạ thế trong mương từ MBA đến tủ CB | Bộ | 0 | 0 |  |  |  | 250 | 0.881
0 |  |  |  |  | Gồm có: |  |  | 0 |  |  |  | 250
0 | stk140 |  |  | 07.2204 | ÔÁng sắt tráng kẽm D140 | mét | 0 | 0 |  |  |  | 250
0 | CUT140 |  |  | 0 | Co sừng 90 độ PVC 140 | cái | 0 | 0 |  |  |  | 250
0 | Cd140T |  |  | 06.3231 | Cổ dê giữ ống STK D140 vào tường+Boulon+long đền+tắc ke sắt | bộ | 0 | 0 |  |  |  | 250
0 | gcap |  |  | 0 | Giá đỡ cáp ngầm (V63x6) | bộ | 0 | 0 |  |  |  | 250
0 | giacapTHT-10m |  |  | 0 | Giá đỡ cáp trung hạ thế | bộ | 0 | 0 |  |  |  | 250
0 | lgia |  |  | 05.6101 | Lắp Giá đỡ cáp | bộ | 0 | 0 |  |  |  | 250
0 | BANG |  |  | 06.3191 | Bảng tên trạm, bảng báo nguy hiểm + đinh vít | bộ | 0 | 0 |  |  |  | 250
0 |  |  | 4 |  | Bộ dây dẫn trung thế 24kV 3 pha từ FCO vào MBA | Bộ | 0 | 0 |  |  |  | 250
0 |  |  |  |  | Gồm có: |  |  | 0 |  |  |  | 250
0 | XLPE350D |  |  | 0 | Cáp 24kV C/XLPE/DSTA/PVC3x50: trong möông vaø leân MBA | mét | 0 | 0 |  |  |  | 250
0 | XLPE50 |  |  | 0 | Cáp 24KV C/XLPE/PVC 50mm2: trung tính | mét | 0 | 0 |  |  |  | 250
0 | XLPE50 |  |  | 0 | Cáp 24KV C/XLPE/PVC 50mm2: 0,5m/pha töø FCO xuoáng MBA | mét | 0 | 0 |  |  |  | 250
0 | daucap50 |  |  | 0 | Đầu cáp ngầm 24KV 3x50mm2 outdoor | cái | 0 | 0 |  |  |  | 250
0 | XLPE350D |  |  | 0 | Cáp 24kV C/XLPE/DSTA/PVC3x50: töø tuû LBS ñeán MBA | mét | 0 | 0 |  |  |  | 250
0 | XLPE50 |  |  | 0 | Cáp 24KV C/XLPE/PVC 50mm2: töø tuû LBS ñeán MBA | mét | 0 | 0 |  |  |  | 250
0 | daucap50in |  |  | 0 | Đầu cáp ngầm 24KV 3x50mm2 indoor | cái | 0 | 0 |  |  |  | 250
0 | ldaucap70 |  |  | 07.4312 | Lắp đầu cáp trung thế 3x50mm2, 70mm2 | cái | 0 | 0 |  |  |  | 250
0 | KCNT6kg |  |  | 03.1405 | Lắp cáp trong ống bảo vệ trong TBA loại <=6kg | mét | 0 | 0 |  |  |  | 250
0 | KCNT2kg |  |  | 03.1402 | Lắp cáp trong ống bảo vệ trong TBA loại <=2kg | mét | 0 | 0 |  |  |  | 250
0 | lcapdongTB95 |  |  | 04.4201 | Lắp cáp đồng xuống thiết bị D ≤ 95mm2 | m | 0 | 0 |  |  |  | 250
0 | DRC |  |  | 0 | Dây rút cáp | bọc | 0 | 0 |  |  |  | 250
0 |  |  | 4 |  | Bộ dây dẫn trung thế 3 pha | Bộ | 0 | 0 |  |  |  | 250
0 |  |  |  |  | Gồm có: |  |  | 0 |  |  |  | 250
0 | XLPE25 | 7 |  | 0 | Cáp 24KV CX-25mm2 | mét | 21 | 0 |  |  |  | 250
0 | batll |  |  | 0 | Bass LL bắt FCO, LA | bộ |  | 0 |  |  |  | 250
0 | KQ2/0 |  |  | 04.3007 | Kẹp quai 2/0 | cái | 0 | 0 |  |  |  | 250
0 | KH2/0 |  |  | 04.3007 | Kẹp hotline 2/0: | cái | 0 | 0 |  |  |  | 250
0 | CCDQU |  |  | 0 | Chụp cách điện kẹp quai | cái | 3 | 0 |  |  |  | 250
0 | CCĐMBA |  |  | 0 | Chụp cách điện đầu cực MBA | cái | 3 | 0 |  |  |  | 250
0 | CCĐLA |  |  | 0 | Chụp cách điện đầu cực LA | cái | 3 | 0 |  |  |  | 250
0 | sd |  |  | 0 | Sứ đứng 24KV | cái | 6 | 0 |  |  |  | 250
0 | csd |  |  | 0 | Chân sứ đứng D20 | cái | 6 | 0 |  |  |  | 250
0 | lsd |  |  | 06.1115 | Lắp sứ đứng 24KV | bộ | 6 | 0 |  |  |  | 250
0 | R1 |  |  | 0 | Uclevis + sứ ống chỉ | bộ |  | 0 |  |  |  | 250
0 | B16300 |  |  | 0 | Boulon 16x300+ 2 long đền vuông D18-50x50x3/Zn | bộ | 0 | 0 |  |  |  | 250
0 | Stply |  |  | 0 | Sứ treo polymer | chuỗi | 0 | 0 |  |  |  | 250
0 | MT |  |  | 0 | Móc treo chữ U | cái | 0 | 0 |  |  |  | 250
0 | KN185 |  |  | 0 | Khóa néo dây cỡ dây 185 | cái | 0 | 0 |  |  |  | 250
0 | KN35 |  |  | 0 | Khóa néo dây cỡ dây 35 | cái | 0 | 0 |  |  |  | 250
0 | k185 |  |  | 0 | Kẹp 2 rãnh (APC) cỡ dây 185mm2 | cái | 0 | 0 |  |  |  | 250
0 | BM16250 |  |  | 0 | Boulon mắt 16x250+ 2 long đền vuông D18-50x50x3/Zn | bộ | 0 | 0 |  |  |  | 250
0 | BM16300 |  |  | 0 | Boulon mắt 16x300+ 2 long đền vuông D18-50x50x3/Zn | bộ | 0 | 0 |  |  |  | 250
0 | KE70 |  |  | 0 | Kẹp ép WR cỡ dây 70mm2 | cái | 0 | 0 |  |  |  | 250
0 | LCHSNply |  |  | 06.2201 | Lắp chuỗi sứ néo Polymer | chuỗi | 0 | 0 |  |  |  | 250
0 | lcapdongTB95 |  |  | 04.4201 | Lắp cáp đồng xuống thiết bị D ≤ 95mm2 | m | 21 | 0 |  |  |  | 250
0 |  |  | 4 |  | Bộ dẫn cáp vào tủ tụ bù | Bộ |  | 0 |  |  |  | 250
0 |  |  |  |  | Gồm có: |  |  | 0 |  |  |  | 250
0 | pvc90 |  |  | 04.8003 | Ống PVC D90x3,8mm | m | 0 | 0 |  |  |  | 250
0 | cut90t |  |  | 0 | Co 90 độ PVC 90 | cái | 0 | 0 |  |  |  | 250
0 | cd90 |  |  | 06.3231 | Cổ dê kẹp ống PVC Ø 90: 1 bộ | bộ | 0 | 0 |  |  |  | 250
0 | cut90t |  |  | 0 | Co 90 độ PVC 90 | cái | 0 | 0 |  |  |  | 250
0 | B1240 |  |  | 0 | Boulon 12x40+ 2 long đền vuông D14-50x50x3/Zn | bộ | 0 | 0 |  |  |  | 250
0 | B1260 |  |  | 0 | Boulon 12x60+ 2 long đền vuông D14-50x50x3/Zn | bộ | 0 | 0 |  |  |  | 250
0 | KVRT90 |  |  | 0 | Khâu ven răng trong D90 | cái | 0 | 0 |  |  |  | 250
0 | KVRN90 |  |  | 0 | Khâu ven răng ngoài D90 | cái | 0 | 0 |  |  |  | 250
0 |  |  | 5 |  | Bộ dây dẫn cáp xuất hạ thế từ MBA vào tủ CB | Bộ | 1 | 0 |  |  |  | 250
0 |  |  |  |  | Gồm có: |  |  | 0 |  |  |  | 250
0 | cv185 | 25.5 |  | 0 | Cáp đồng bọc CV185 | mét | 25.5 | 0 |  |  |  | 250
0 | cv95 | 8.5 |  | 0 | Cáp đồng bọc CV95 | mét | 8.5 | 0 |  |  |  | 250
0 | COS185 | 6 |  | 03.4007 | Đầu cosse ép Cu 185mm2 | cái | 6 | 0 |  |  |  | 250
0 | COS95 | 2 |  | 03.4004 | Đầu cosse ép Cu 95mm2 | cái | 2 | 0 |  |  |  | 250
0 | CHCOS185 | 6 |  | 0 | Chụp đầu cosse 185mm2 | cái | 6 | 0 |  |  |  | 250
0 | CHCOS95 | 2 |  | 0 | Chụp đầu cosse 95mm2 | cái | 2 | 0 |  |  |  | 250
0 | PVC114 | 6 |  | 0 | Ống PVC D114x4,9mm | m | 6 | 0 |  |  |  | 250
0 | cut90t | 1 |  | 0 | Co 90 độ PVC 90 | cái | 1 | 0 |  |  |  | 250
0 | CUT90135 | 1 |  | 0 | Co 135 độ PVC 90 | cái | 1 | 0 |  |  |  | 250
0 | pvc90 | 12 |  | 04.8003 | Ống PVC D90x3,8mm | m | 12 | 0 |  |  |  | 250
0 | cd90 | 3 |  | 06.3231 | Cổ dê kẹp ống PVC Ø 90 | bộ | 3 | 0 |  |  |  | 250
0 | lcd | 3 |  | 06.2110 | Lắp cổ dề | bộ | 3 | 0 |  |  |  | 250
0 | cut114 | 1 |  | 0 | Co sừng 90 độ PVC 114 | cái | 1 | 0 |  |  |  | 250
0 | kvrt114 |  |  | 0 | Khâu ven răng trong D114 | cái | 0 | 0 |  |  |  | 250
0 | kvrn114 |  |  | 0 | Khâu ven răng ngoài D114: | cái | 0 | 0 |  |  |  | 250
0 | KEOdan | 1 |  | 0 | Keo dán ống PVC (100gr): | tuýp | 1 | 0 |  |  |  | 250
0 | keobit | 1 |  |  | Keo silicon bít miệng ống: | ống | 1 | 0 |  |  |  | 250
0 | CVV4X4 | 4 |  | 03.1401 | Cáp CVV 4x4mm2 | mét | 4 | 0 |  |  |  | 250
0 | BANGKEO | 2 |  | 0 | Băng keo cách điện: | cuộn | 2 | 0 |  |  |  | 250
0 | lcapdongTB240 | 9 |  | 04.4203 | Lắp cáp đồng xuống thiết bị D > 150mm2: | m | 9 | 0 |  |  |  | 250
0 | lcapdongTB150 | 10 |  | 04.4202 | Lắp cáp đồng xuống thiết bị D ≤ 150mm2: | m | 10 | 0 |  |  |  | 250
0 | bang | 1 |  | 06.3191 | Bảng tên trạm, bảng báo nguy hiểm + đinh vít: | bộ | 1 | 0 |  |  |  | 250
0 |  |  | 5 |  | Bộ đo đếm: | Bộ |  | 0 |  |  |  | 250
0 |  |  |  |  | Gồm có: |  |  | 0 |  |  |  | 250
0 | CVV4X2,5 |  |  | 03.1401 | Cáp CVV 4x2,5mm2 | mét | 0 | 0 |  |  |  | 250
0 | xAtuti |  |  | 05.6101 | Xà kẹp TU, TI U50x32x4 350 | Bộ | 0 | 0 |  |  |  | 250
0 | COS2,5 |  |  | 03.4001 | Đầu cosse ép Cu 2,5mm2 + bao PVC | cái | 0 | 0 |  |  |  | 250
0 | D16/10 |  |  | 0 | Dây điện đôi 16/10 | mét | 0 | 0 |  |  |  | 250
0 | ke25 |  |  | 0 | Kẹp ép cỡ dây 25mm2 (ñaáu TU ) | cái | 0 | 0 |  |  |  | 250
0 | PVC42 |  |  | 07.2403 | Ống PVC D42x2,1mm | m | 0 | 0 |  |  |  | 250
0 | CD42t |  |  | 06.3231 | Cổ dê giữ ống PVC D42 | bộ | 0 | 0 |  |  |  | 250
0 | CUT42 |  |  | 0 | Co 90 độ PVC 42 | cái | 0 | 0 |  |  |  | 250
0 | CUT42T |  |  | 0 | Co chữ T ống PVC 42 | cái | 0 | 0 |  |  |  | 250
0 | NPVC42 |  |  | 0 | Nối thẳng ống PVC 42 | cái | 0 | 0 |  |  |  | 250
0 | XLPE25 |  |  | 0 | Cáp 24KV CX-25mm2 ñaáu TU | mét | 0 | 0 |  |  |  | 250
0 | KEO |  |  | 0 | Keo dán ống PVC (500gr) | lon | 0 | 0 |  |  |  | 250
0 | BANGKEO |  |  | 0 | Băng keo cách điện | cuộn | 0 | 0 |  |  |  | 250
0 | KVRT42 |  |  | 0 | Khâu ven răng trong D42 | cái | 0 | 0 |  |  |  | 250
0 | KVRN42 |  |  | 0 | Khâu ven răng ngoài D42 | cái | 0 | 0 |  |  |  | 250
0 | CD320 |  |  | 06.3231 | Cổ dê CDĐKĐT( bắt thùng điện kế) | bộ | 0 | 0 |  |  |  | 250
0 | TUDKDT |  |  | 05.1101 | Thùng điện kế 450x300x200mm đo đếm trung thế | cái | 0 | 0 |  |  |  | 250
0 | keobit |  |  | 0 | Keo silicon bít miệng ống | ống | 0 | 0 |  |  |  | 250
0 | M5M |  |  | 0 | Dây đồng trần mềm dẹt | mét | 0 | 0 |  |  |  | 250
0 | bang |  |  | 06.3191 | Bảng tên trạm, bảng báo nguy hiểm + đinh vít | bộ | 0 | 0 |  |  |  | 250
0 | b1260 |  |  | 0 | Boulon 12x60+ 2 long đền vuông D14-50x50x3/Zn baét thuøng ÑKÑT | bộ | 0 | 0 |  |  |  | 250
0 |  |  |  |  | C. PHẦN THÁO DỠ THU HỒI |  |  | 0 |  |  |  | 250
0 | LA12 |  |  | 02.5114 | Tháo LA hiện hữu | cái |  | 0 |  |  | Tận dụng lại | 250
0 | LCL |  |  | 05.6011 | Tháo bộ chống lệch | bộ |  | 0 |  |  |  | 250
0 | [7 empty] | 0
0 | [7 empty] | 0
0 |  |  | #REF! |  |  |  |  | 0
0 |  |  |  |  | A.PHẦN THIẾT BỊ |  |  | 0 |  |  |  | 320
0 | tr3201 |  | 0 | 01.1145 | Máy biến áp 22/0,4kV- 320kVA-MBA siêu giảm tổn thất | máy | 0 | 0 |  |  |  | 320
0 | FCO100-22 |  | 0 | 02.3155 | FCO 27kV - 100A | cái | 0 | 0 |  |  |  | 320
0 | chi10k |  | 0 | 0 | Dây chảy 10K | Sợi | 0 | 0 |  |  |  | 320
0 | LA18 |  | 0 | 02.5114 | Chống sét van LA-18KV-10KA | cái | 0 | 0 |  |  |  | 320
0 | atm500 |  | 0 | 02.8403 | MCCB 3 cực 400V -500A - 50KA | cái | 0 | 0 |  |  |  | 320
0 | tubu135 |  | 1 | 02.8534 | Tủ tụ bù hạ thế 135kVAr | tủ | 1 | 0 |  |  |  | 320
0 | TI500 |  | 1 | 0 | Biến dòng 600V - 500/5A | cái | 0 | 0 |  |  | Điện lực cấp | 320
0 | TU22 |  | 1 | 02.1114 | Biến điện áp 12000/120(60)V | cái |  | 0 |  |  | Điện lực cấp | 320
0 | DK3DT |  | 1 | 0 | Điện kế 3 pha điện tử 600V-5A | cái | 0 | 0 |  |  | Điện lực cấp | 320
0 | [7 empty] | 0 |  |  |  | 320
0 |  |  |  |  | B. PHẦN VẬT LIỆU |  |  | 0 |  |  |  | 320
0 |  |  | 0 |  | Trụ bê tông ly tâm 12m: Trụ trạm | Trụ | 0 | 0 |  |  |  | 320
0 | T12 |  |  |  | Trụ BTLT 12m F350 dự ứng lực | trụ | 0 | 0 |  |  |  | 320
0 | G |  |  |  | Vật liệu dựng trụ | trụ | 0 | 0 |  |  |  | 320
0 | C12m-tba |  |  | 04.9203 | Dựng trụ BTLT 12m trong TBA bằng thủ công + cơ giới | trụ | 0 | 0 |  |  |  | 320
0 |  |  | 0 |  | Trụ bê tông ly tâm 10,5m | Trụ | 0 | 0 |  |  |  | 320
0 | T105 |  |  |  | Trụ BTLT 10,5m F350 dự ứng lực | trụ | 0 | 0 |  |  |  | 320
0 | G |  |  |  | Vật liệu dựng trụ | trụ | 0 | 0 |  |  |  | 320
0 | C10m-TBA |  |  | 04.9203 | Dựng trụ BTLT 10,5m trong TBA bằng thủ công + cơ giới | trụ | 0 | 0 |  |  |  | 320
0 |  |  | 0 |  | Móng M12a | Móng | 0 | 0 |  |  |  | 320
0 | d12 |  |  | 04.4001 | Đà cản BTCT 1,2m | cái | 0 | 0 |  |  |  | 320
0 | b22650 |  |  |  | Boulon 22x650+ 2 long đền vuông D24-50x50x3/Zn | bộ | 0 | 0 |  |  |  | 320
0 | MDD3 |  |  | 03.1013 | Đào hố móng đất cấp 3 sâu >1m | m3 | 0 | 0 |  |  |  | 320
0 | MDAP3 |  |  | 03.4113 | Đắp đất hố móng, độ chặt k=0,95 | m3 | 0 | 0 |  |  |  | 320
0 |  |  | 0 |  | Móng M10a | Móng | 0 | 0 |  |  |  | 320
0 | d12 |  |  | 04.4001 | Đà cản BTCT 1,2m | cái | 0 | 0 |  |  |  | 320
0 | b22650 |  |  |  | Boulon 22x650+ 2 long đền vuông D24-50x50x3/Zn | bộ | 0 | 0 |  |  |  | 320
0 | MDD3 |  |  | 03.1013 | Đào hố móng đất cấp 3 sâu >1m | m3 | 0 | 0 |  |  |  | 320
0 | MDAP3 |  |  | 03.4113 | Đắp đất hố móng, độ chặt k=0,95 | m3 | 0 | 0 |  |  |  | 320
0 |  |  | 0 |  | Đà đặt MBA | Bộ | 0 | 0 |  |  |  | 320
0 |  |  |  |  | Gồm có: |  |  | 0 |  |  |  | 320
0 | U16-280 |  |  | 05.6105 | Đà U160x68x5x2800 đỡ MBA: 2 cái | cái | 2 | 0 |  |  |  | 320
0 | U1004 |  |  | 05.6101 | Đà U100x46x4.5x400 : 4 cái | cái | 4 | 0 |  |  |  | 320
0 | U1008 |  |  | 05.6101 | Đà U100x46x5x800 : 2 cái | cái | 2 | 0 |  |  |  | 320
0 | B16400v |  |  | 0 | Boulon 16x400VRS+ 4 long đền vuông D18-50x50x3/Zn | bộ | 0 | 0 |  |  |  | 320
0 | B16400 |  |  | 0 | Boulon 16x400+ 2 long đền vuông D18-50x50x3/Zn | bộ | 0 | 0 |  |  |  | 320
0 | B16350 |  |  | 0 | Boulon 16x350+ 2 long đền vuông D18-50x50x3/Zn | bộ | 0 | 0 |  |  |  | 320
0 | LXHN1 |  |  | 05.6044 | Lắp xà cột Pi loại ≤140kg/xà | bộ | 0 | 0 |  |  |  | 320
0 |  |  | 0 |  | Xà kép L75x75x8x2600 (3 ốp) đỡ sứ | Bộ | 0 | 0 |  |  |  | 320
0 |  |  |  |  | Gồm có: |  | 0 | 0 |  |  |  | 320
0 | sl75 |  |  | 0 | Sắt góc L75 x75 x8 | kg | 1 | 0 |  |  |  | 320
0 | B16300V |  |  | 0 | Boulon 16x300VRS+ 4 long đền vuông D18-50x50x3/Zn | bộ |  | 0 |  |  |  | 320
0 | B16300 |  |  | 0 | Boulon 16x300+ 2 long đền vuông D18-50x50x3/Zn | bộ | 2 | 0 |  |  |  | 320
0 | B16250 |  |  | 0 | Boulon 16x250+ 2 long đền vuông D18-50x50x3/Zn | bộ |  | 0 |  |  |  | 320
0 | LXHN1 |  |  | 05.6044 | Lắp xà cột Pi loại ≤140kg/xà | bộ | 1 | 0 |  |  |  | 320
0 |  |  | 0 |  | Xà bắt FCO | Bộ | 0 | 0 |  |  |  | 320
0 |  |  |  |  | Gồm có: |  |  | 0 |  |  |  | 320
0 | COM110x800x5 |  |  | 0 | Xà composite 110x800x5 | cái | 1 | 0 |  |  |  | 320
0 | B16250 |  |  | 0 | Boulon 16x250+ 2 long đền vuông D18-50x50x3/Zn | bộ |  | 0 |  |  |  | 320
0 | B16300 |  |  | 0 | Boulon 16x300+ 2 long đền vuông D18-50x50x3/Zn | bộ | 2 | 0 |  |  |  | 320
0 | BATLI |  |  | 0 | Bass LI bắt FCO | Bộ | 0 | 0 |  |  |  | 320
0 | LXHN1 |  |  | 05.6044 | Lắp xà cột Pi loại ≤140kg/xà | bộ | 0 | 0 |  |  |  | 320
0 |  |  | 0 |  | Xà đơn L75x75x8x2600 (0 ốp) đở thùng CB | Bộ | 0 | 0 |  |  |  | 320
0 |  |  |  |  | Gồm có: |  |  | 0 |  |  |  | 320
0 | sl75 |  |  | 0 | Sắt góc L75 x75 x8 | kg | 2 | 0 |  |  |  | 320
0 | B16400 |  |  | 0 | Boulon 16x400+ 2 long đền vuông D18-50x50x3/Zn | bộ | 0 | 0 |  |  |  | 320
0 | B1240 |  |  | 0 | Boulon 12x40+ 2 long đền vuông D14-50x50x3/Zn | bộ | 0 | 0 |  |  |  | 320
0 | LXHN1 |  |  | 05.6044 | Lắp xà cột Pi loại ≤140kg/xà | bộ | 0 | 0 |  |  |  | 320
0 | BOCX |  |  | 02.1115 | Bốc dỡ xà, thép thanh | tấn | 0 | 0 |  |  |  | 320
0 | B16300 |  |  | 0 | Boulon 16x300+ 2 long đền vuông D18-50x50x3/Zn | bộ | 0 | 0 |  |  |  | 320
0 | B16250 |  |  | 0 | Boulon 16x250+ 2 long đền vuông D18-50x50x3/Zn | bộ | 0 | 0 |  |  |  | 320
0 |  |  | 0 |  | Xà kép L75x75x8x2400 (4 ốp) đỡ đường dây hiện hữu | Bộ | 0 | 0 |  |  |  | 320
0 |  |  |  |  | Gồm có: |  |  | 0 |  |  |  | 320
0 | sl75 |  |  | 0 | Sắt góc L75 x75 x8 | kg | 0 | 0 |  |  |  | 320
0 | sl50 |  |  | 0 | Sắt góc L50 x50 x5 (Thanh choáng 810) | kg | 0 | 0 |  |  |  | 320
0 | B16300 |  |  | 0 | Boulon 16x300+ 2 long đền vuông D18-50x50x3/Zn | bộ | 0 | 0 |  |  |  | 320
0 | B1650 |  |  | 0 | Boulon 16x50+ 2 long đền vuông D18-50x50x3/Zn | bộ | 0 | 0 |  |  |  | 320
0 | B16300V |  |  | 0 | Boulon 16x300VRS+ 4 long đền vuông D18-50x50x3/Zn | bộ | 0 | 0 |  |  |  | 320
0 | LXINL |  |  | 05.6203 | Lắp xà néo ≤ 100kg | bộ | 0 | 0 |  |  |  | 320
0 |  |  | 0 |  | Xà đơn L75x75x8x2200 (4 ốp) đỡ đường dây hiện hữu | Bộ | 0 | 0 |  |  |  | 320
0 |  |  |  |  | Gồm có: |  |  | 0 |  |  |  | 320
0 | sl75 |  |  | 0 | Sắt góc L75 x75 x8 | kg | 0 | 0 |  |  |  | 320
0 | sl50 |  |  | 0 | Sắt góc L50 x50 x5 (Thanh choáng 810) | kg | 0 | 0 |  |  |  | 320
0 | B16350 |  |  | 0 | Boulon 16x350+ 2 long đền vuông D18-50x50x3/Zn | bộ | 0 | 0 |  |  |  | 320
0 | B1650 |  |  | 0 | Boulon 16x50+ 2 long đền vuông D18-50x50x3/Zn | bộ | 0 | 0 |  |  |  | 320
0 | BATLi |  |  | 0 | Bass LI bắt FCO | bộ | 0 | 0 |  |  |  | 320
0 | cdxa |  |  | 06.3231 | Cổ dê chống lắc 8x80x800 | bộ | 0 | 0 |  |  |  | 320
0 | LXItl |  |  | 05.6102 | Lắp xà đỡ ≤ 50kg | bộ | 0 | 0 |  |  |  | 320
0 |  |  | 0 |  | Bộ tiếp địa Trạm biến áp | Bộ | 0 | 0 |  |  |  | 320
0 |  |  |  |  | Gồm có: |  |  | 0 |  |  |  | 320
0 | M25 |  |  | 0 | Cáp đồng trần M25mm2 | kg | 0 | 0 |  |  |  | 320
0 | M25 |  |  | 0 | Cáp đồng trần M25mm2 | kg | 0 | 0 |  |  |  | 320
0 | CTD+K |  |  | 0 | Cọc tiếp đất Þ 16- 2,4m + kẹp cọc mạ đồng | bộ | 10 | 0 |  |  |  | 320
0 | pvc21 |  |  | 07.2403 | Ống PVC D21x1,6mm : 02 trụ | m | 8 | 0 |  |  |  | 320
0 | KE50 |  |  | 0 | Kẹp ép WR cỡ dây 50mm2 bắt dây trung tính | cái | 0 | 0 |  |  |  | 320
0 | Ke25 |  |  | 0 | Kẹp ép cỡ dây 25mm2: bắt lưới tiếp địa | cái | 0 | 0 |  |  |  | 320
0 | B1240 |  |  | 0 | Boulon 12x40+ 2 long đền vuông D14-50x50x3/Zn | bộ |  | 0 |  |  |  | 320
0 | COS25 |  |  | 03.4001 | Đầu cosse ép Cu 25mm2 | cái |  | 0 |  |  |  | 320
0 | cd21 |  |  | 06.3231 | Cổ dê kẹp ống PVC 21: 02 bộ CD-250 | bộ |  | 0 |  |  |  | 320
0 | cd21 |  |  | 06.3231 | Cổ dê kẹp ống PVC 21: 02 bộ CD-280 | bộ | 1 | 0 |  |  |  | 320
0 | cd21 |  |  | 06.3231 | Cổ dê kẹp ống PVC 21: 02 bộ CD-320 | bộ | 1 | 0 |  |  |  | 320
0 | lcd |  |  | 06.2110 | Lắp cổ dề: 06 bộ | bộ | 0 | 0 |  |  |  | 320
0 | B1240 |  |  | 0 | Boulon 12x40+ 2 long đền vuông D14-50x50x3/Zn | bộ |  | 0 |  |  |  | 320
0 | B1260 |  |  | 0 | Boulon 12x60+ 2 long đền vuông D14-50x50x3/Zn | bộ |  | 0 |  |  |  | 320
0 | GTD |  |  | 0 | Giếng tiếp địa khoan đất | Cái | 0 | 0 |  |  |  | 320
0 | DTD3 |  |  | 03.3123 | Đào rãnh tiếp địa đất cấp 3 | m3 | 0 | 0 |  |  |  | 320
0 | DATD3 |  |  | 03.4123 | Đắp đất rãnh tiếp độ chặt k=0,85 | m3 | 0 | 0 |  |  |  | 320
0 | dctdtba |  |  | 04.7001 | Đóng cọc tiếp địa trong TBA | cọc | 10 | 0 |  |  |  | 320
0 | ktdTBA |  |  | 04.7002 | Kéo dây tiếp địa trong TBA | mét | 45 | 0 |  |  |  | 320
0 |  |  | 1 |  | Bêtông M200 đá 1x2 nền TBA 1000x3000x400 | Bộ | 1 | 0 |  |  |  | 320
0 |  |  |  |  | Gồm có: |  |  | 0 |  |  |  | 320
0 | xm |  |  | 0 | Ximăng (PC40) | kg | 370 | 0 |  |  |  | 320
0 | Cat |  |  | 0 | Cát vàng | m3 | 0.46 | 0 |  |  |  | 320
0 | d1x2 |  |  | 0 | Đá 1x2 | m3 | 0.89 | 0 |  |  |  | 320
0 | dbt20012 |  |  | 04.1203c | Đổ bê tông móng trụ <=250cm-M200 đá 1x2 | m3 | 1.17 | 0 |  |  |  | 320 | 0.46125 | 0.88765
0 |  |  | 1 |  | Bệ bêtông M200 đá 1x2 đỡ tủ và MBA | Bộ |  | 0 |  |  |  | 320
0 |  |  |  |  | Gồm có: |  |  | 0 |  |  |  | 320
0 | xm |  |  | 0 | Ximăng (PC40) | kg | 0 | 0 |  |  |  | 320
0 | Cat |  |  | 0 | Cát vàng | m3 | 0 | 0 |  |  |  | 320
0 | d1x2 |  |  | 0 | Đá 1x2 | m3 | 0 | 0 |  |  |  | 320
0 | dbt20012 |  |  | 04.1203c | Đổ bê tông móng trụ <=250cm-M200 đá 1x2 | m3 | 0 | 0 |  |  |  | 320 | 0.46125 | 0.88765
0 |  |  | 2 |  | Tủ MCCB 3 pha dày 2mm sơn tĩnh điện | Bộ | 1 | 0 |  |  |  | 320
0 |  |  |  |  | Gồm có: |  |  | 0 |  |  |  | 320
0 | TUAP3 |  |  | 05.1102 | Vỏ tủ + khóa tủ + thanh baét MCCB + bulong | cái | 1 | 0 |  |  |  | 320
0 | khung tu |  |  | 05.1102 | Khung đỡ tủ MCCB và tủ bù | trọn bộ |  | 0 |  |  |  | 320
0 | GianoiCB |  |  | 0 | Giá nới + Thanh cái tủ CB | bộ | 0 | 0 |  |  |  | 320
0 | BAKE |  |  | 0 | Bakelit 550x450 dầy 10mm | cái | 3 | 0 |  |  |  | 320
0 | BANG |  |  | 06.3191 | Bảng tên trạm, bảng báo nguy hiểm + đinh vít | bộ | 1 | 0 |  |  |  | 320
0 |  |  | 2 |  | Mương đỡ cáp trung thế vào tủ LBS | mét | 0 | 0 |  |  |  | 320
0 |  |  |  |  | Gồm có: |  |  | 0 |  |  |  | 320
0 | CV |  |  | 0 | Cát vàng: 0,315m3/m | m3 | 0 | 0 |  |  |  | 320
0 | D2x4 |  |  | 0 | Đá 2x4: 0,092m3/m | m3 | 0 | 0 |  |  |  | 320
0 | gachtau |  |  | 0 | Gạch tàu: 3,3vieân/m | viên | 0 | 0 |  |  |  | 320
0 | Nilong |  |  | 0 | Tấm nilông màu cảnh báo: 0,4m2/m | m2 | 0 | 0 |  |  |  | 320
0 | PVC140 |  |  | 0 | Ống PVC D140x6,7mm | m | 0 | 0 |  |  |  | 320
0 | Dcat |  |  | 03.7000 | Đắp cát + ñaép ñaù | m3 | 0 | 0 |  |  |  | 320
0 | DMC3 |  |  | 03.3103 | Đào mương cáp ngầm đất cấp 3 : 0,48m3/m | m3 | 0 | 0 |  |  |  | 320
0 | DDMC3 |  |  | 03.3203 | Đắp đất mương cáp ngầm, đất cấp 3 : 0,073m3/m | m3 | 0 | 0 |  |  |  | 320 | 0.475
0 |  |  | 2 |  | Giá đỡ cáp hạ thế trong mương từ MBA đến tủ CB | Bộ | 0 | 0 |  |  |  | 320 | 0.881
0 |  |  |  |  | Gồm có: |  |  | 0 |  |  |  | 320
0 | stk140 |  |  | 07.2204 | ÔÁng sắt tráng kẽm D140 | mét | 0 | 0 |  |  |  | 320
0 | CUT140 |  |  | 0 | Co sừng 90 độ PVC 140 | cái | 0 | 0 |  |  |  | 320
0 | Cd140T |  |  | 06.3231 | Cổ dê giữ ống STK D140 vào tường+Boulon+long đền+tắc ke sắt | bộ | 0 | 0 |  |  |  | 320
0 | gcap |  |  | 0 | Giá đỡ cáp ngầm (V63x6) | bộ | 0 | 0 |  |  |  | 320
0 | giacapTHT-10m |  |  | 0 | Giá đỡ cáp trung hạ thế | bộ | 0 | 0 |  |  |  | 320
0 | lgia |  |  | 05.6101 | Lắp Giá đỡ cáp | bộ | 0 | 0 |  |  |  | 320
0 | BANG |  |  | 06.3191 | Bảng tên trạm, bảng báo nguy hiểm + đinh vít | bộ | 0 | 0 |  |  |  | 320
0 |  |  | 2 |  | Bộ dây dẫn trung thế 24kV 3 pha từ FCO vào MBA (ngầm) | Bộ | 0 | 0 |  |  |  | 320
0 |  |  |  |  | Gồm có: |  |  | 0 |  |  |  | 320
0 | XLPE350D |  |  | 0 | Cáp 24kV C/XLPE/DSTA/PVC3x50: trong möông vaø leân MBA | mét | 0 | 0 |  |  |  | 320
0 | XLPE50 |  |  | 0 | Cáp 24KV C/XLPE/PVC 50mm2: trung tính | mét | 0 | 0 |  |  |  | 320
0 | XLPE50 |  |  | 0 | Cáp 24KV C/XLPE/PVC 50mm2: 0,5m/pha töø FCO xuoáng MBA | mét | 0 | 0 |  |  |  | 320
0 | daucap50 |  |  | 0 | Đầu cáp ngầm 24KV 3x50mm2 outdoor | cái | 0 | 0 |  |  |  | 320
0 | XLPE350D |  |  | 0 | Cáp 24kV C/XLPE/DSTA/PVC3x50: töø tuû LBS ñeán MBA | mét | 0 | 0 |  |  |  | 320
0 | XLPE50 |  |  | 0 | Cáp 24KV C/XLPE/PVC 50mm2: töø tuû LBS ñeán MBA | mét | 0 | 0 |  |  |  | 320
0 | daucap50in |  |  | 0 | Đầu cáp ngầm 24KV 3x50mm2 indoor | cái | 0 | 0 |  |  |  | 320
0 | ldaucap70 |  |  | 07.4312 | Lắp đầu cáp trung thế 3x50mm2, 70mm2 | cái | 0 | 0 |  |  |  | 320
0 | KCNT6kg |  |  | 03.1405 | Lắp cáp trong ống bảo vệ trong TBA loại <=6kg | mét | 0 | 0 |  |  |  | 320
0 | KCNT2kg |  |  | 03.1402 | Lắp cáp trong ống bảo vệ trong TBA loại <=2kg | mét | 0 | 0 |  |  |  | 320
0 | lcapdongTB95 |  |  | 04.4201 | Lắp cáp đồng xuống thiết bị D ≤ 95mm2 | m | 0 | 0 |  |  |  | 320
0 | DRC |  |  | 0 | Dây rút cáp | bọc | 0 | 0 |  |  |  | 320
0 |  |  | 2 |  | Bộ dây dẫn trung thế 3 pha xuống máy biến áp | Bộ | 0 | 0 |  |  |  | 320
0 |  |  |  |  | Gồm có: |  |  | 0 |  |  |  | 320
0 | XLPE25 |  |  | 0 | Cáp 24KV CX-25mm2: 9m/1pha | mét | 0 | 0 |  |  |  | 320
0 | XLPE25 |  |  | 0 | Cáp 24KV CX-25mm2: 1m/1pha ñaáu noái LA | mét | 0 | 0 |  |  |  | 320
0 | COSe25 |  |  | 03.4001 | Đầu cosse ép Cu-Al 25mm2: 1m/1pha ñaáu noái LA | cái | 6 | 0 |  |  |  | 320
0 | KE25 |  |  | 0 | Kẹp ép cỡ dây 25mm2 | cái | 0 | 0 |  |  |  | 320
0 | batll |  |  | 0 | Bass LL bắt FCO, LA | bộ | 0 | 0 |  |  |  | 320
0 | KQ2/0 |  |  | 04.3007 | Kẹp quai 2/0 + chụp cách điện | bộ | 0 | 0 |  |  |  | 320
0 | KH2/0 |  |  | 04.3007 | Kẹp hotline 2/0 | cái | 0 | 0 |  |  |  | 320
0 | SD |  |  | 0 | Sứ đứng 24KV | cái | 3 | 0 |  |  |  | 320
0 | CSD |  |  | 0 | Chân sứ đứng D20 | cái | 0 | 0 |  |  |  | 320
0 | ttf50 |  |  | 0 | Dây buộc đầu sứ TTF cỡ dây 50mm2 | cái | 3 | 0 |  |  |  | 320
0 | CHFCO |  |  | 0 | Chụp đầu cực FCO (bộ 2 cái) | bộ | 3 | 0 |  |  |  | 320
0 | CHLA |  |  | 0 | Chụp đầu cực LA | cái | 0 | 0 |  |  |  | 320
0 | CHMBA |  |  | 0 | Chụp đầu MBA | cái | 0 | 0 |  |  |  | 320
0 | lsd |  |  | 06.1115 | Lắp sứ đứng 24KV | bộ | 3 | 0 |  |  |  | 320
0 | lsd_T |  |  | 06.1115 | Tháo sứ đứng 24KV | bộ |  | 0 |  |  |  | 320
0 | LCHSNply |  |  | 06.2201 | Lắp chuỗi sứ néo Polymer | chuỗi | 3 | 0 |  |  |  | 320
0 | lcapdongTB95 |  |  | 04.4201 | Lắp cáp đồng xuống thiết bị D ≤ 95mm2 | m | 0 | 0 |  |  |  | 320
0 |  |  | 2 |  | Bộ dẫn cáp vào tủ tụ bù | Bộ |  | 0 |  |  |  | 320
0 |  |  |  |  | Gồm có: |  |  | 0 |  |  |  | 320
0 | pvc90 |  |  | 04.8003 | Ống PVC D90x3,8mm | m | 2 | 0 |  |  |  | 320
0 | cut90t |  |  | 0 | Co 90 độ PVC 90 | cái | 2 | 0 |  |  |  | 320
0 | KVRT90 |  |  | 0 | Khâu ven răng trong D90 | cái | 2 | 0 |  |  |  | 320
0 | KVRN90 |  |  | 0 | Khâu ven răng ngoài D90 | cái | 2 | 0 |  |  |  | 320
0 |  |  | 3 |  | Bộ dây dẫn cáp xuất hạ thế từ MBA vào tủ MCCB | Bộ | 1 | 0 |  |  |  | 320
0 |  |  |  |  | Gồm có: |  |  | 0 |  |  |  | 320
0 | cv240 |  |  | 0 | Cáp đồng bọc CV240 | mét | 0 | 0 |  |  |  | 320
0 | cv185 |  |  | 0 | Cáp đồng bọc CV185 | mét | 8 | 0 |  |  |  | 320
0 | COS240 |  |  | 03.4008 | Đầu cosse ép Cu 240mm2: | cái | 6 | 0 |  |  |  | 320
0 | COS185 |  |  | 03.4007 | Đầu cosse ép Cu 185mm2: | cái | 2 | 0 |  |  |  | 320
0 | CHCOS240 |  |  | 0 | Chụp đầu cosse 240mm2: | cái | 6 | 0 |  |  |  | 320
0 | CHCOS185 |  |  | 0 | Chụp đầu cosse 185mm2: | cái | 2 | 0 |  |  |  | 320
0 | PVC114 |  |  | 0 | Ống PVC D114x4,9mm | m | 6 | 0 |  |  |  | 320
0 | CD114 |  |  | 06.3231 | Cổ dê kẹp ống PVC Ø 114: 01 bộ CD-250 | bộ | 1 | 0 |  |  |  | 320
0 | CD114 |  |  | 06.3231 | Cổ dê kẹp ống PVC Ø 114: 01 bộ CD-280 | bộ | 1 | 0 |  |  |  | 320
0 | CD114 |  |  | 06.3231 | Cổ dê kẹp ống PVC Ø 114: CD-320 | bộ | 0 | 0 |  |  |  | 320
0 | lcd |  |  | 06.2110 | Lắp cổ dề | bộ | 2 | 0 |  |  |  | 320
0 | B1240 |  |  | 0 | Boulon 12x40+ 2 long đền vuông D14-50x50x3/Zn | bộ |  | 0 |  |  |  | 320
0 | B1260 |  |  | 0 | Boulon 12x60+ 2 long đền vuông D14-50x50x3/Zn | bộ |  | 0 |  |  |  | 320
0 | CUT114 |  |  | 0 | Co sừng 90 độ PVC 114 | cái | 1 | 0 |  |  |  | 320
0 | CUT114T |  |  | 0 | Co 90 độ PVC 114 | cái | 2 | 0 |  |  |  | 320
0 | CUT114L |  |  | 0 | Co 135 độ PVC 114 | cái | 1 | 0 |  |  |  | 320
0 | kvrt114 |  |  | 0 | Khâu ven răng trong D114 | cái | 1 | 0 |  |  |  | 320
0 | kvrn114 |  |  | 0 | Khâu ven răng ngoài D114: | cái | 1 | 0 |  |  |  | 320
0 | KEOdan |  |  | 0 | Keo dán ống PVC (100gr): | tuýp | 1 | 0 |  |  |  | 320
0 | keobit |  |  |  | Keo silicon bít miệng ống: | ống | 1 | 0 |  |  |  | 320
0 | CVV4X4 |  |  | 03.1401 | Cáp CVV 4x4mm2 | mét | 4 | 0 |  |  |  | 320
0 | drc |  |  | 0 | Dây rút cáp | bọc |  | 0 |  |  |  | 320
0 | BANGKEO |  |  | 0 | Băng keo cách điện: | cuộn | 2 | 0 |  |  |  | 320
0 | lgia |  |  | 05.6101 | Lắp Giá đỡ cáp: | bộ |  | 0 |  |  |  | 320
0 | lcapdongTB240 |  |  | 04.4203 | Lắp cáp đồng xuống thiết bị D > 150mm2: | m | 8 | 0 |  |  |  | 320
0 | lcapdongTB150 |  |  | 04.4202 | Lắp cáp đồng xuống thiết bị D ≤ 150mm2: | m |  | 0 |  |  |  | 320
0 | MTBU |  |  | 0 | Bộ móng tủ bù 0,2x0,2x0,4x4móng: | trọn bộ | 0 | 0 |  |  |  | 320
0 |  |  | 3 |  | Bộ đo đếm: | Bộ | 0 | 0 |  |  |  | 320
0 |  |  |  |  | Gồm có: |  |  | 0 |  |  |  | 320
0 | CVV4X2,5 |  |  | 03.1401 | Cáp CVV 4x2,5mm2 | mét | 0 | 0 |  |  |  | 320
0 | xAtuti |  |  | 05.6101 | Xà kẹp TU, TI U50x32x4 350 | Bộ | 0 | 0 |  |  |  | 320
0 | COS2,5 |  |  | 03.4001 | Đầu cosse ép Cu 2,5mm2 + bao PVC | cái | 0 | 0 |  |  |  | 320
0 | D16/10 |  |  | 0 | Dây điện đôi 16/10 | mét | 0 | 0 |  |  |  | 320
0 | ke25 |  |  | 0 | Kẹp ép cỡ dây 25mm2 (ñaáu TU ) | cái | 0 | 0 |  |  |  | 320
0 | PVC42 |  |  | 07.2403 | Ống PVC D42x2,1mm | m | 0 | 0 |  |  |  | 320
0 | CD42t |  |  | 06.3231 | Cổ dê giữ ống PVC D42: 4 bộ | bộ | 0 | 0 |  |  |  | 320
0 | lcd |  |  | 06.2110 | Lắp cổ dề: 4 bộ | bộ | 0 | 0 |  |  |  | 320
0 | CUT42 |  |  | 0 | Co 90 độ PVC 42 | cái | 0 | 0 |  |  |  | 320
0 | CUT42T |  |  | 0 | Co chữ T ống PVC 42 | cái | 0 | 0 |  |  |  | 320
0 | NPVC42 |  |  | 0 | Nối thẳng ống PVC 42 | cái | 0 | 0 |  |  |  | 320
0 | XLPE25 |  |  | 0 | Cáp 24KV CX-25mm2 ñaáu TU | mét | 0 | 0 |  |  |  | 320
0 | KEOdan |  |  | 0 | Keo dán ống PVC (100gr) | tuýp | 0 | 0 |  |  |  | 320
0 | BANGKEO |  |  | 0 | Băng keo cách điện | cuộn | 0 | 0 |  |  |  | 320
0 | KVRT42 |  |  | 0 | Khâu ven răng trong D42 | cái | 0 | 0 |  |  |  | 320
0 | KVRN42 |  |  | 0 | Khâu ven răng ngoài D42 | cái | 0 | 0 |  |  |  | 320
0 | CD320 |  |  | 06.3231 | Cổ dê CDĐKĐT( bắt thùng điện kế): 02 bộ | bộ | 0 | 0 |  |  |  | 320
0 | TUDKDT |  |  | 05.1101 | Thùng điện kế 450x300x200mm đo đếm trung thế | cái | 0 | 0 |  |  |  | 320
0 | lcd |  |  | 06.2110 | Lắp cổ dề | bộ | 0 | 0 |  |  |  | 320
0 | keobit |  |  | 0 | Keo silicon bít miệng ống | ống | 0 | 0 |  |  |  | 320
0 | M5M |  |  | 0 | Dây đồng trần mềm dẹt | mét | 0 | 0 |  |  |  | 320
0 | bang |  |  | 06.3191 | Bảng tên trạm, bảng báo nguy hiểm + đinh vít | bộ | 0 | 0 |  |  |  | 320
0 | b1260 |  |  | 0 | Boulon 12x60+ 2 long đền vuông D14-50x50x3/Zn baét thuøng ÑKÑT | bộ | 0 | 0 |  |  |  | 320
0 |  |  |  |  | C. PHẦN THÁO DỠ THU HỒI |  |  | 0 |  |  |  | 320
0 | LA12 |  |  | 02.5114 | Tháo LA hiện hữu | cái |  | 0 |  |  | Tận dụng lại | 320
0 | LCL |  |  | 05.6011 | Tháo bộ chống lệch | bộ |  | 0 |  |  |  | 320
0 | [7 empty] | 0
0 | [7 empty] | 0
0 |  |  | #REF! |  |  |  |  | 0
0 |  |  |  |  | A.PHẦN THIẾT BỊ |  |  | 0 |  |  |  | 400
0 | tr4001 |  | 0 | 01.1146 | Máy biến áp 22/0,4kV- 400kVA | máy | 0 | 0 |  |  |  | 400
0 | FCO100-22 |  | 0 | 02.3155 | FCO 27kV - 100A | cái | 0 | 0 |  |  |  | 400
0 | chi15k |  | 0 | 0 | Dây chảy 15K | Sợi | 0 | 0 |  |  |  | 400
0 | LA18 |  | 0 | 02.5114 | Chống sét van LA-18KV-10KA | cái | 0 | 0 |  |  |  | 400
0 | atm630 |  | 0 | 02.8403 | MCCB 3 cực 400V -630A - 35KA | cái | 0 | 0 |  |  |  | 400
0 | tubu160 |  | 0 | 02.8534 | Tủ tụ bù hạ thế 160kVAr | tủ | 0 | 0 |  |  |  | 400
0 | TI600 |  | 0 | 0 | Biến dòng 600V - 600/5A | cái | 0 | 0 |  |  | Điện lực cấp | 400
0 | tu22 |  | 0 | 02.1114 | Biến điện áp 12000/120(60)V | cái |  | 0 |  |  | Điện lực cấp | 400
0 | DK3DT |  | 0 | 0 | Điện kế 3 pha điện tử 600V-5A | cái | 0 | 0 |  |  | Điện lực cấp | 400
0 | [7 empty] | 0 |  |  |  | 400
0 |  |  |  |  | B. PHẦN VẬT LIỆU |  |  | 0 |  |  |  | 400
0 |  |  | 0 |  | Trụ bê tông ly tâm 12m | Trụ | 0 | 0 |  |  |  | 400
0 | T12 |  |  |  | Trụ BTLT 12m F350 dự ứng lực | trụ | 0 | 0 |  |  |  | 400
0 | G |  |  |  | Vật liệu dựng trụ | trụ | 0 | 0 |  |  |  | 400
0 | C12m-tba |  |  | 04.9203 | Dựng trụ BTLT 12m trong TBA bằng thủ công + cơ giới | trụ | 0 | 0 |  |  |  | 400
0 |  |  | 0 |  | Trụ bê tông ly tâm 10,5m | Trụ | 0 | 0 |  |  |  | 400
0 | T105 |  |  |  | Trụ BTLT 10,5m F350 dự ứng lực | trụ | 0 | 0 |  |  |  | 400
0 | G |  |  |  | Vật liệu dựng trụ | trụ | 0 | 0 |  |  |  | 400
0 | C10m-TBA |  |  | 04.9203 | Dựng trụ BTLT 10,5m trong TBA bằng thủ công + cơ giới | trụ | 0 | 0 |  |  |  | 400
0 |  |  | 0 |  | Móng M12a | Móng | 0 | 0 |  |  |  | 400
0 | d12 |  |  | 04.4001 | Đà cản BTCT 1,2m | cái | 0 | 0 |  |  |  | 400
0 | b22650 |  |  |  | Boulon 22x650+ 2 long đền vuông D24-50x50x3/Zn | bộ | 0 | 0 |  |  |  | 400
0 | MDD3 |  |  | 03.1013 | Đào hố móng đất cấp 3 sâu >1m | m3 | 0 | 0 |  |  |  | 400
0 | MDAP3 |  |  | 03.4113 | Đắp đất hố móng, độ chặt k=0,95 | m3 | 0 | 0 |  |  |  | 400
0 |  |  | 0 |  | Móng M10a | Móng | 0 | 0 |  |  |  | 400
0 | d12 |  |  | 04.4001 | Đà cản BTCT 1,2m | cái | 0 | 0 |  |  |  | 400
0 | b22650 |  |  |  | Boulon 22x650+ 2 long đền vuông D24-50x50x3/Zn | bộ | 0 | 0 |  |  |  | 400
0 | MDD3 |  |  | 03.1013 | Đào hố móng đất cấp 3 sâu >1m | m3 | 0 | 0 |  |  |  | 400
0 | MDAP3 |  |  | 03.4113 | Đắp đất hố móng, độ chặt k=0,95 | m3 | 0 | 0 |  |  |  | 400
0 |  |  | 0 |  | Đà đặt MBA | Bộ | 0 | 0 |  |  |  | 400
0 |  |  |  |  | Gồm có: |  |  | 0 |  |  |  | 400
0 | U20-280 |  |  | 05.6105 | Đà U200x80x5x2800 đỡ MBA: 2 cái | cái | 0 | 0 |  |  |  | 400
0 | U1004 |  |  | 05.6101 | Đà U100x46x4.5x400 : 4 cái | cái | 0 | 0 |  |  |  | 400
0 | U1008 |  |  | 05.6101 | Đà U100x46x5x800 : 2 cái | cái | 0 | 0 |  |  |  | 400
0 | LXHN1 |  |  | 05.6044 | Lắp xà cột Pi loại ≤140kg/xà | bộ | 0 | 0 |  |  |  | 400
0 | B16400v |  |  | 0 | Boulon 16x400VRS+ 4 long đền vuông D18-50x50x3/Zn | bộ | 0 | 0 |  |  |  | 400
0 | B16400 |  |  | 0 | Boulon 16x400+ 2 long đền vuông D18-50x50x3/Zn | bộ | 0 | 0 |  |  |  | 400
0 | B16350 |  |  | 0 | Boulon 16x350+ 2 long đền vuông D18-50x50x3/Zn | bộ | 0 | 0 |  |  |  | 400
0 |  |  | 0 |  | Xà kép L75x75x8x2600 (3 ốp) đởø sứ | Bộ |  | 0 |  |  |  | 400
0 |  |  |  |  | Gồm có: |  |  | 0 |  |  |  | 400
0 | sl75 |  |  | 0 | Sắt góc L75 x75 x8 | kg |  | 0 |  |  |  | 400
0 | B16300V |  |  | 0 | Boulon 16x300VRS+ 4 long đền vuông D18-50x50x3/Zn | bộ | 0 | 0 |  |  |  | 400
0 | B16300 |  |  | 0 | Boulon 16x300+ 2 long đền vuông D18-50x50x3/Zn | bộ | 0 | 0 |  |  |  | 400
0 | B16250 |  |  | 0 | Boulon 16x250+ 2 long đền vuông D18-50x50x3/Zn | bộ | 0 | 0 |  |  |  | 400
0 | LXHN1 |  |  | 05.6044 | Lắp xà cột Pi loại ≤140kg/xà | bộ | 0 | 0 |  |  |  | 400
0 |  |  | 0 |  | Xà bắt FCO | Bộ | 0 | 0 |  |  |  | 400
0 |  |  |  |  | Gồm có: |  |  | 0 |  |  |  | 400
0 | COM110x800x5 |  |  | 0 | Xà composite 110x800x5 | cái |  | 0 |  |  |  | 400
0 | B16250 |  |  | 0 | Boulon 16x250+ 2 long đền vuông D18-50x50x3/Zn | bộ | 0 | 0 |  |  |  | 400
0 | B16300 |  |  | 0 | Boulon 16x300+ 2 long đền vuông D18-50x50x3/Zn | bộ | 0 | 0 |  |  |  | 400
0 | BATLI |  |  | 0 | Bass LI bắt FCO | Bộ | 0 | 0 |  |  |  | 400
0 | LXHN1 |  |  | 05.6044 | Lắp xà cột Pi loại ≤140kg/xà | bộ | 0 | 0 |  |  |  | 400
0 |  |  | 0 |  | Xà đơn L75x75x8x2600 (0 ốp) đở thùng CB | Bộ | 0 | 0 |  |  |  | 400
0 |  |  |  |  | Gồm có: |  |  | 0 |  |  |  | 400
0 | sl75 |  |  | 0 | Sắt góc L75 x75 x8 | kg | 0 | 0 |  |  |  | 400
0 | B16400 |  |  | 0 | Boulon 16x400+ 2 long đền vuông D18-50x50x3/Zn | bộ | 0 | 0 |  |  |  | 400
0 | B1240 |  |  | 0 | Boulon 12x40+ 2 long đền vuông D14-50x50x3/Zn | bộ | 0 | 0 |  |  |  | 400
0 | LXHN1 |  |  | 05.6044 | Lắp xà cột Pi loại ≤140kg/xà | bộ | 0 | 0 |  |  |  | 400
0 | BOCX |  |  | 02.1115 | Bốc dỡ xà, thép thanh | tấn | 0 | 0 |  |  |  | 400
0 | B16300 |  |  | 0 | Boulon 16x300+ 2 long đền vuông D18-50x50x3/Zn | bộ | 0 | 0 |  |  |  | 400
0 | B16250 |  |  | 0 | Boulon 16x250+ 2 long đền vuông D18-50x50x3/Zn | bộ | 0 | 0 |  |  |  | 400
0 |  |  | 0 |  | Xà kép L75x75x8x2400 (4 ốp) bắt sứ treo, TI | Bộ | 0 | 0 |  |  |  | 400
0 |  |  |  |  | Gồm có: |  |  | 0 |  |  |  | 400
0 | sl75 |  |  | 0 | Sắt góc L75 x75 x8 | kg | 0 | 0 |  |  |  | 400
0 | sl50 |  |  | 0 | Sắt góc L50 x50 x5 (Thanh choáng 810) | kg | 0 | 0 |  |  |  | 400
0 | B16300 |  |  | 0 | Boulon 16x300+ 2 long đền vuông D18-50x50x3/Zn | bộ | 0 | 0 |  |  |  | 400
0 | B1650 |  |  | 0 | Boulon 16x50+ 2 long đền vuông D18-50x50x3/Zn | bộ | 0 | 0 |  |  |  | 400
0 | B16300V |  |  | 0 | Boulon 16x300VRS+ 4 long đền vuông D18-50x50x3/Zn | bộ | 0 | 0 |  |  |  | 400
0 | LXINL |  |  | 05.6203 | Lắp xà néo ≤ 100kg | bộ | 0 | 0 |  |  |  | 400
0 |  |  | 0 |  | Xà đơn L75x75x8x2400 (4 ốp) đỡ sú | Bộ | 0 | 0 |  |  |  | 400
0 |  |  |  |  | Gồm có: |  |  | 0 |  |  |  | 400
0 | sl75 |  |  | 0 | Sắt góc L75 x75 x8 | kg | 0 | 0 |  |  |  | 400
0 | sl50 |  |  | 0 | Sắt góc L50 x50 x5 (Thanh choáng 810) | kg | 0 | 0 |  |  |  | 400
0 | B16350 |  |  | 0 | Boulon 16x350+ 2 long đền vuông D18-50x50x3/Zn | bộ | 0 | 0 |  |  |  | 400
0 | B1650 |  |  | 0 | Boulon 16x50+ 2 long đền vuông D18-50x50x3/Zn | bộ | 0 | 0 |  |  |  | 400
0 | BATLi |  |  | 0 | Bass LI bắt FCO | bộ | 0 | 0 |  |  |  | 400
0 | cdxa |  |  | 06.3231 | Cổ dê chống lắc 8x80x800 | bộ | 0 | 0 |  |  |  | 400
0 | LXItl |  |  | 05.6102 | Lắp xà đỡ ≤ 50kg | bộ | 0 | 0 |  |  |  | 400
0 |  |  | 0 |  | Bộ tiếp địa Trạm biến áp | Bộ | 0 | 0 |  |  |  | 400
0 |  |  |  |  | Gồm có: |  |  | 0 |  |  |  | 400
0 | M25 |  |  | 0 | Cáp đồng trần M25mm2 | kg | 0 | 0 |  |  |  | 400
0 | M25 |  |  | 0 | Cáp đồng trần M25mm2: 17m noái leân voû caùc thieát bò | kg | 0 | 0 |  |  |  | 400
0 | CTD+K |  |  | 0 | Cọc tiếp đất Þ 16- 2,4m + kẹp cọc mạ đồng | bộ |  | 0 |  |  |  | 400
0 | pvc21 |  |  | 07.2403 | Ống PVC D21x1,6mm | m | 0 | 0 |  |  |  | 400
0 | KE50 |  |  | 0 | Kẹp ép WR cỡ dây 50mm2 bắt dây trung tính | cái | 0 | 0 |  |  |  | 400
0 | oxc25 |  |  | 04.3107 | Ốc siết cáp cỡ 25mm2:bắt lưới TĐ | cái | 0 | 0 |  |  |  | 400
0 | B1240 |  |  | 0 | Boulon 12x40+ 2 long đền vuông D14-50x50x3/Zn | bộ | 0 | 0 |  |  |  | 400
0 | COS25 |  |  | 03.4001 | Đầu cosse ép Cu 25mm2 | cái | 0 | 0 |  |  |  | 400
0 | cd21 |  |  | 06.3231 | Cổ dê kẹp ống PVC 21: CD-250 | bộ | 0 | 0 |  |  |  | 400
0 | cd21 |  |  | 06.3231 | Cổ dê kẹp ống PVC 21: CD-280 | bộ | 0 | 0 |  |  |  | 400
0 | cd21 |  |  | 06.3231 | Cổ dê kẹp ống PVC 21: CD-320 | bộ | 0 | 0 |  |  |  | 400
0 | lcd |  |  | 06.2110 | Lắp cổ dề | bộ | 0 | 0 |  |  |  | 400
0 | B1240 |  |  | 0 | Boulon 12x40+ 2 long đền vuông D14-50x50x3/Zn | bộ | 0 | 0 |  |  |  | 400
0 | GTD |  |  | 0 | Giếng tiếp địa khoan đất | Cái | 0 | 0 |  |  |  | 400
0 | DTD3 |  |  | 03.3123 | Đào rãnh tiếp địa đất cấp 3 | m3 | 0 | 0 |  |  |  | 400
0 | DATD3 |  |  | 03.4123 | Đắp đất rãnh tiếp độ chặt k=0,85 | m3 | 0 | 0 |  |  |  | 400
0 | dctdtba |  |  | 04.7001 | Đóng cọc tiếp địa trong TBA | cọc |  | 0 |  |  |  | 400
0 | ktdTBA |  |  | 04.7002 | Kéo dây tiếp địa trong TBA | mét | 0 | 0 |  |  |  | 400
0 |  |  | 0 |  | Bêtông M200 đá 1x2 nền tủ bù 1000x3000x400 | Bộ | 0 | 0 |  |  |  | 400
0 |  |  |  |  | Gồm có: |  |  | 0 |  |  |  | 400
0 | xm |  |  | 0 | Ximăng (PC40) | kg | 0 | 0 |  |  |  | 400
0 | Cat |  |  | 0 | Cát vàng | m3 | 0 | 0 |  |  |  | 400
0 | d1x2 |  |  | 0 | Đá 1x2 | m3 | 0 | 0 |  |  |  | 400
0 | dbt20012 |  |  | 04.1203c | Đổ bê tông móng trụ <=250cm-M200 đá 1x2 | m3 | 0 | 0 |  |  |  | 400 | 0.46125 | 0.88765
0 |  |  | 0 |  | Bệ bêtông M200 đá 1x2 đỡ tủ và MBA | Bộ |  | 0 |  |  |  | 400
0 |  |  |  |  | Gồm có: |  |  | 0 |  |  |  | 400
0 | xm |  |  | 0 | Ximăng (PC40) | kg | 0 | 0 |  |  |  | 400
0 | Cat |  |  | 0 | Cát vàng | m3 | 0 | 0 |  |  |  | 400
0 | d1x2 |  |  | 0 | Đá 1x2 | m3 | 0 | 0 |  |  |  | 400
0 | dbt20012 |  |  | 04.1203c | Đổ bê tông móng trụ <=250cm-M200 đá 1x2 | m3 | 0 | 0 |  |  |  | 400 | 0.46125 | 0.88765
0 |  |  | 0 |  | Tủ CB 3 pha dày 2mm sơn tĩnh điện | Bộ | 0 | 0 |  |  |  | 400
0 |  |  |  |  | Gồm có: |  |  | 0 |  |  |  | 400
0 | TUAP3 |  |  | 05.1102 | Vỏ tủ + khóa tủ | cái | 0 | 0 |  |  |  | 400
0 | BAKE |  |  | 0 | Bakelit 550x450 dầy 10mm | cái |  | 0 |  |  |  | 400
0 | BANG |  |  | 06.3191 | Bảng tên trạm, bảng báo nguy hiểm + đinh vít | bộ | 0 | 0 |  |  |  | 400
0 |  |  | 0 |  | Mương đỡ cáp trung thế vào tủ LBS | mét | 0 | 0 |  |  |  | 400
0 |  |  |  |  | Gồm có: |  |  | 0 |  |  |  | 400
0 | Cat |  |  | 0 | Cát vàng: 0,315m3/m | m3 | 0 | 0 |  |  |  | 400
0 | D2x4 |  |  | 0 | Đá 2x4: 0,092m3/m | m3 | 0 | 0 |  |  |  | 400
0 | gachtau |  |  | 0 | Gạch tàu: 3,3vieân/m | viên | 0 | 0 |  |  |  | 400
0 | Nilong |  |  | 0 | Tấm nilông màu cảnh báo: 0,4m2/m | m2 | 0 | 0 |  |  |  | 400
0 | PVC140 |  |  | 0 | Ống PVC D140x6,7mm | m | 0 | 0 |  |  |  | 400
0 | Dcat |  |  | 03.7000 | Đắp cát + ñaép ñaù | m3 | 0 | 0 |  |  |  | 400
0 | DMC3 |  |  | 03.3103 | Đào mương cáp ngầm đất cấp 3 : 0,48m3/m | m3 | 0 | 0 |  |  |  | 400
0 | DDMC3 |  |  | 03.3203 | Đắp đất mương cáp ngầm, đất cấp 3 : 0,073m3/m | m3 | 0 | 0 |  |  |  | 400 | 0.475
0 |  |  | 0 |  | Giá đỡ cáp hạ thế trong mương từ MBA đến tủ CB | Bộ | 0 | 0 |  |  |  | 400 | 0.881
0 |  |  |  |  | Gồm có: |  |  | 0 |  |  |  | 400
0 | stk140 |  |  | 07.2204 | ÔÁng sắt tráng kẽm D140 | mét | 0 | 0 |  |  |  | 400
0 | CUT140 |  |  | 0 | Co sừng 90 độ PVC 140 | cái | 0 | 0 |  |  |  | 400
0 | Cd140T |  |  | 06.3231 | Cổ dê giữ ống STK D140 vào tường+Boulon+long đền+tắc ke sắt | bộ | 0 | 0 |  |  |  | 400
0 | gcap |  |  | 0 | Giá đỡ cáp ngầm (V63x6) | bộ | 0 | 0 |  |  |  | 400
0 | giacapTHT-10m |  |  | 0 | Giá đỡ cáp trung hạ thế | bộ | 0 | 0 |  |  |  | 400
0 | lgia |  |  | 05.6101 | Lắp Giá đỡ cáp | bộ | 0 | 0 |  |  |  | 400
0 | BANG |  |  | 06.3191 | Bảng tên trạm, bảng báo nguy hiểm + đinh vít | bộ | 0 | 0 |  |  |  | 400
0 |  |  | 0 |  | Bộ dây dẫn trung thế 24kV 3 pha từ FCO vào MBA (ngầm) | Bộ | 0 | 0 |  |  |  | 400
0 |  |  |  |  | Gồm có: |  |  | 0 |  |  |  | 400
0 | XLPE350D |  |  | 0 | Cáp 24kV C/XLPE/DSTA/PVC3x50: trong möông vaø leân MBA | mét | 0 | 0 |  |  |  | 400
0 | XLPE50 |  |  | 0 | Cáp 24KV C/XLPE/PVC 50mm2: trung tính | mét | 0 | 0 |  |  |  | 400
0 | XLPE50 |  |  | 0 | Cáp 24KV C/XLPE/PVC 50mm2: 0,5m/pha töø FCO xuoáng MBA | mét | 0 | 0 |  |  |  | 400
0 | daucap50 |  |  | 0 | Đầu cáp ngầm 24KV 3x50mm2 outdoor | cái | 0 | 0 |  |  |  | 400
0 | XLPE350D |  |  | 0 | Cáp 24kV C/XLPE/DSTA/PVC3x50: töø tuû LBS ñeán MBA | mét | 0 | 0 |  |  |  | 400
0 | XLPE50 |  |  | 0 | Cáp 24KV C/XLPE/PVC 50mm2: töø tuû LBS ñeán MBA | mét | 0 | 0 |  |  |  | 400
0 | daucap50in |  |  | 0 | Đầu cáp ngầm 24KV 3x50mm2 indoor | cái | 0 | 0 |  |  |  | 400
0 | ldaucap70 |  |  | 07.4312 | Lắp đầu cáp trung thế 3x50mm2, 70mm2 | cái | 0 | 0 |  |  |  | 400
0 | KCNT6kg |  |  | 03.1405 | Lắp cáp trong ống bảo vệ trong TBA loại <=6kg | mét | 0 | 0 |  |  |  | 400
0 | KCNT2kg |  |  | 03.1402 | Lắp cáp trong ống bảo vệ trong TBA loại <=2kg | mét | 0 | 0 |  |  |  | 400
0 | lcapdongTB95 |  |  | 04.4201 | Lắp cáp đồng xuống thiết bị D ≤ 95mm2 | m | 0 | 0 |  |  |  | 400
0 | DRC |  |  | 0 | Dây rút cáp | bọc | 0 | 0 |  |  |  | 400
0 |  |  | 0 |  | Bộ dây dẫn trung thế 24kV 3 pha trên không | Bộ | 0 | 0 |  |  |  | 400
0 |  |  |  |  | Gồm có: |  |  | 0 |  |  |  | 400
0 | XLPE25 |  |  | 0 | Cáp 24KV CX-25mm2: 9m/1pha | mét | 0 | 0 |  |  |  | 400
0 | XLPE25 |  |  | 0 | Cáp 24KV CX-25mm2: 1m/1pha ñaáu noái LA | mét | 0 | 0 |  |  |  | 400
0 | KE25 |  |  | 0 | Kẹp ép cỡ dây 25mm2 | cái | 0 | 0 |  |  |  | 400
0 | batli |  |  | 0 | Bass LI bắt FCO + LA | Bộ | 0 | 0 |  |  |  | 400
0 | KQ2/0 |  |  | 04.3007 | Kẹp quai 2/0 | cái | 0 | 0 |  |  |  | 400
0 | KH2/0 |  |  | 04.3007 | Kẹp hotline 2/0: | cái |  | 0 |  |  |  | 400
0 | SD |  |  | 0 | Sứ đứng 24KV | cái |  | 0 |  |  |  | 400
0 | CSD |  |  | 0 | Chân sứ đứng D20 | cái |  | 0 |  |  |  | 400
0 | stply |  |  | 0 | Sứ treo polymer | chuỗi | 0 | 0 |  |  |  | 400
0 | lsd |  |  | 06.1115 | Lắp sứ đứng 24KV | bộ |  | 0 |  |  |  | 400
0 | lsd_T |  |  | 06.1115 | Tháo sứ đứng 24KV | bộ |  | 0 |  |  |  | 400
0 | LCHSNply |  |  | 06.2201 | Lắp chuỗi sứ néo Polymer | chuỗi | 0 | 0 |  |  |  | 400
0 | lcapdongTB95 |  |  | 04.4201 | Lắp cáp đồng xuống thiết bị D ≤ 95mm2 | m | 0 | 0 |  |  |  | 400
0 |  |  | 0 |  | Bộ dẫn cáp vào tủ tụ bù | Bộ | 0 | 0 |  |  |  | 400
0 |  |  |  |  | Gồm có: |  |  | 0 |  |  |  | 400
0 | pvc90 |  |  | 04.8003 | Ống PVC D90x3,8mm | m | 0 | 0 |  |  |  | 400
0 | cut90t |  |  | 0 | Co 90 độ PVC 90 | cái | 0 | 0 |  |  |  | 400
0 | KVRT90 |  |  | 0 | Khâu ven răng trong D90 | cái | 0 | 0 |  |  |  | 400
0 | KVRN90 |  |  | 0 | Khâu ven răng ngoài D90 | cái | 0 | 0 |  |  |  | 400
0 |  |  | 0 |  | Bộ dây dẫn cáp xuất hạ thế từ MBA vào tủ CB | Bộ | 0 | 0 |  |  |  | 400
0 |  |  |  |  | Gồm có: |  |  | 0 |  |  |  | 400
0 | cv200 |  |  | 0 | Cáp đồng bọc CV200: 2 x 9m/pha | mét | 0 | 0 |  |  |  | 400
0 | cv200 |  |  | 0 | #REF! | mét | 0 | 0 |  |  |  | 400
0 | COS200 |  |  | 03.4008 | Đầu cosse ép Cu 200mm2: | cái | 0 | 0 |  |  |  | 400
0 | CHCOS200 |  |  | 0 | Chụp đầu cosse 200mm2: | cái | 0 | 0 |  |  |  | 400
0 | PVC114 |  |  | 0 | Ống PVC D114x4,9mm | m |  | 0 |  |  |  | 400
0 | CD114 |  |  | 06.3231 | Cổ dê kẹp ống PVC Ø 114: CD-250 | bộ | 0 | 0 |  |  |  | 400
0 | CD114 |  |  | 06.3231 | Cổ dê kẹp ống PVC Ø 114: CD-280 | bộ | 0 | 0 |  |  |  | 400
0 | CD114 |  |  | 06.3231 | Cổ dê kẹp ống PVC Ø 114: CD-320 | bộ | 0 | 0 |  |  |  | 400
0 | CHFCO |  |  | 0 | Chụp đầu cực FCO (bộ 2 cái): CD-320 | bộ |  | 0 |  |  |  | 400
0 | CHLA |  |  | 0 | Chụp đầu cực LA: CD-320 | bộ |  | 0 |  |  |  | 400
0 | CHMBA |  |  | 0 | Chụp đầu MBA: CD-320 | bộ |  | 0 |  |  |  | 400
0 | lcd |  |  | 06.2110 | Lắp cổ dề | bộ | 0 | 0 |  |  |  | 400
0 | kvrt114 |  |  | 0 | Khâu ven răng trong D114 | cái | 0 | 0 |  |  |  | 400
0 | kvrn114 |  |  | 0 | Khâu ven răng ngoài D114: | cái | 0 | 0 |  |  |  | 400
0 | KEOdan |  |  | 0 | Keo dán ống PVC (100gr): | tuýp | 0 | 0 |  |  |  | 400
0 | keobit |  |  |  | Keo silicon bít miệng ống: | ống | 0 | 0 |  |  |  | 400
0 | BANGKEO |  |  | 0 | Băng keo cách điện: | cuộn | 0 | 0 |  |  |  | 400
0 | lcapdongTB240 |  |  | 04.4203 | Lắp cáp đồng xuống thiết bị D > 150mm2: | m | 0 | 0 |  |  |  | 400
0 |  |  | 0 |  | Bộ đo đếm: | Bộ |  | 0 |  |  |  | 400
0 |  |  |  |  | Gồm có: |  |  | 0 |  |  |  | 400
0 | CVV4X2,5 |  |  | 03.1401 | Cáp CVV 4x2,5mm2 | mét | 0 | 0 |  |  |  | 400
0 | xAtuti |  |  | 05.6101 | Xà kẹp TU, TI U50x32x4 350 | Bộ | 0 | 0 |  |  |  | 400
0 | LXIT |  |  | 05.6401 | Lắp xà đỡ ≤ 25kg | bộ | 0 | 0 |  |  |  | 400
0 | COS2,5 |  |  | 03.4001 | Đầu cosse ép Cu 2,5mm2 + bao PVC | cái | 0 | 0 |  |  |  | 400
0 | D16/10 |  |  | 0 | Dây điện đôi 16/10 | mét | 0 | 0 |  |  |  | 400
0 | ke25 |  |  | 0 | Kẹp ép cỡ dây 25mm2 (ñaáu TU ) | cái | 0 | 0 |  |  |  | 400
0 | PVC42 |  |  | 07.2403 | Ống PVC D42x2,1mm | m | 0 | 0 |  |  |  | 400
0 | CD42t |  |  | 06.3231 | Cổ dê giữ ống PVC D42 | bộ | 0 | 0 |  |  |  | 400
0 | CUT42 |  |  | 0 | Co 90 độ PVC 42 | cái | 0 | 0 |  |  |  | 400
0 | CUT42T |  |  | 0 | Co chữ T ống PVC 42 | cái | 0 | 0 |  |  |  | 400
0 | NPVC42 |  |  | 0 | Nối thẳng ống PVC 42 | cái | 0 | 0 |  |  |  | 400
0 | KEO |  |  | 0 | Keo dán ống PVC (500gr) | lon | 0 | 0 |  |  |  | 400
0 | BANGKEO |  |  | 0 | Băng keo cách điện | cuộn | 0 | 0 |  |  |  | 400
0 | KVRT42 |  |  | 0 | Khâu ven răng trong D42 | cái | 0 | 0 |  |  |  | 400
0 | KVRN42 |  |  | 0 | Khâu ven răng ngoài D42 | cái | 0 | 0 |  |  |  | 400
0 | CD320 |  |  | 06.3231 | Cổ dê CDĐKĐT( bắt thùng điện kế) | bộ | 0 | 0 |  |  |  | 400
0 | TUDKDT |  |  | 05.1101 | Thùng điện kế 450x300x200mm đo đếm trung thế | cái | 0 | 0 |  |  |  | 400
0 | keobit |  |  | 0 | Keo silicon bít miệng ống | ống | 0 | 0 |  |  |  | 400
0 | M5M |  |  | 0 | Dây đồng trần mềm dẹt | mét | 0 | 0 |  |  |  | 400
0 | bang |  |  | 06.3191 | Bảng tên trạm, bảng báo nguy hiểm + đinh vít | bộ | 0 | 0 |  |  |  | 400
0 | b1260 |  |  | 0 | Boulon 12x60+ 2 long đền vuông D14-50x50x3/Zn baét thuøng ÑKÑT | bộ | 0 | 0 |  |  |  | 400
0 |  |  |  |  | C. PHẦN THÁO DỠ THU HỒI |  |  | 0 |  |  |  | 400
0 | LA12 |  |  | 02.5114 | Tháo LA hiện hữu | cái |  | 0 |  |  | Tận dụng lại | 400
0 | LCL |  |  | 05.6011 | Tháo bộ chống lệch | bộ |  | 0 |  |  |  | 400
0 | [7 empty] | 0
0 | [7 empty] | 0
0 |  |  | #REF! |  |  |  |  | 0
0 |  |  |  |  | A.PHẦN THIẾT BỊ |  |  | 0 |  |  |  | 560
0 | tr5601 |  | 0 | 01.1146 | Máy biến áp 22/0,4kV- 560kVA | máy | 0 | 0 |  |  |  | 560
0 | FCO100-22 |  | 0 | 02.3155 | FCO 27kV - 100A | cái | 0 | 0 |  |  |  | 560
0 | chi25k |  | 0 | 0 | Dây chảy 25K | Sợi | 0 | 0 |  |  |  | 560
0 | LA18 |  | 0 | 02.5114 | Chống sét van LA-18KV-10KA | cái | 0 | 0 |  |  |  | 560
0 | atm1000 |  | 0 | 02.8404 | MCCB 3 cực 400V -1000A - 50KA: bao gồm giaù nôùi | cái | 0 | 0 |  |  |  | 560
0 | atm800 |  | 0 | 02.8403 | MCCB 3 cực 400V -800A - 50KA: bao gồm giaù nôùi | cái | 0 | 0 |  |  |  | 560
0 | atm100 |  | 0 | 02.8401 | MCCB 3 cực 400V-100A - 30KA | cái | 0 | 0 |  |  |  | 560
0 | atm75 |  | 0 | 02.8401 | MCCB 3 cực 400V-75A - 10KA | cái | 0 | 0 |  |  |  | 560
0 | atm50 |  | 0 | 02.8401 | MCCB - 3P-400V-63A-25KA Icu=Ics | cái | 0 | 0 |  |  |  | 560
0 | tubu250 |  | 0 | 02.8534 | Tủ tụ bù hạ thế 250kVAr | tủ | 0 | 0 |  |  |  | 560
0 | ti15 |  | 0 | 02.1124 | Biến dòng 24kV 15/5A | cái | 0 | 0 |  |  | Điện lực cấp | 560
0 | tu22 |  | 0 | 02.1114 | Biến điện áp 12000/120(60)V | cái | 0 | 0 |  |  | Điện lực cấp | 560
0 | DK3DT |  | 0 | 0 | Điện kế 3 pha điện tử 600V-5A | cái | 0 | 0 |  |  | Điện lực cấp | 560
0 | [7 empty] | 0 |  |  |  | 560
0 |  |  |  |  | B. PHẦN VẬT LIỆU |  |  | 0 |  |  |  | 560
0 |  |  | 0 |  | Trụ bê tông ly tâm 12m | Trụ | 0 | 0 |  |  |  | 560
0 | T12 |  |  |  | Trụ BTLT 12m F350 dự ứng lực | trụ | 0 | 0 |  |  |  | 560
0 | G |  |  |  | Vật liệu dựng trụ | trụ | 0 | 0 |  |  |  | 560
0 | C12m-tba |  |  | 04.9203 | Dựng trụ BTLT 12m trong TBA bằng thủ công + cơ giới | trụ | 0 | 0 |  |  |  | 560
0 |  |  | 0 |  | Trụ bê tông ly tâm 10,5m | Trụ | 0 | 0 |  |  |  | 560
0 | T105 |  |  |  | Trụ BTLT 10,5m F350 dự ứng lực | trụ | 0 | 0 |  |  |  | 560
0 | G |  |  |  | Vật liệu dựng trụ | trụ | 0 | 0 |  |  |  | 560
0 | C10m-TBA |  |  | 04.9203 | Dựng trụ BTLT 10,5m trong TBA bằng thủ công + cơ giới | trụ | 0 | 0 |  |  |  | 560
0 |  |  | 0 |  | Móng M12a | Móng | 0 | 0 |  |  |  | 560
0 | d12 |  |  | 04.4001 | Đà cản BTCT 1,2m | cái | 0 | 0 |  |  |  | 560
0 | b22650 |  |  |  | Boulon 22x650+ 2 long đền vuông D24-50x50x3/Zn | bộ | 0 | 0 |  |  |  | 560
0 | MDD3 |  |  | 03.1013 | Đào hố móng đất cấp 3 sâu >1m | m3 | 0 | 0 |  |  |  | 560
0 | MDAP3 |  |  | 03.4113 | Đắp đất hố móng, độ chặt k=0,95 | m3 | 0 | 0 |  |  |  | 560
0 |  |  | 0 |  | Móng M10a | Móng | 0 | 0 |  |  |  | 560
0 | d12 |  |  | 04.4001 | Đà cản BTCT 1,2m | cái | 0 | 0 |  |  |  | 560
0 | b22650 |  |  |  | Boulon 22x650+ 2 long đền vuông D24-50x50x3/Zn | bộ | 0 | 0 |  |  |  | 560
0 | MDD3 |  |  | 03.1013 | Đào hố móng đất cấp 3 sâu >1m | m3 | 0 | 0 |  |  |  | 560
0 | MDAP3 |  |  | 03.4113 | Đắp đất hố móng, độ chặt k=0,95 | m3 | 0 | 0 |  |  |  | 560
0 |  |  | 0 |  | Đà đặt MBA | Bộ | 0 | 0 |  |  |  | 560
0 |  |  |  |  | Gồm có: |  |  | 0 |  |  |  | 560
0 | U20-280 |  |  | 05.6105 | Đà U200x80x5x2800 đỡ MBA: 2 cái | cái | 0 | 0 |  |  |  | 560
0 | U1004 |  |  | 05.6101 | Đà U100x46x4.5x400 : 4 cái | cái | 0 | 0 |  |  |  | 560
0 | U1008 |  |  | 05.6101 | Đà U100x46x5x800 : 2 cái | cái | 0 | 0 |  |  |  | 560
0 | B16400v |  |  | 0 | Boulon 16x400VRS+ 4 long đền vuông D18-50x50x3/Zn | bộ | 0 | 0 |  |  |  | 560
0 | B16400 |  |  | 0 | Boulon 16x400+ 2 long đền vuông D18-50x50x3/Zn | bộ | 0 | 0 |  |  |  | 560
0 | B16350 |  |  | 0 | Boulon 16x350+ 2 long đền vuông D18-50x50x3/Zn | bộ | 0 | 0 |  |  |  | 560
0 | LXHN1 |  |  | 05.6044 | Lắp xà cột Pi loại ≤140kg/xà | bộ | 0 | 0 |  |  |  | 560
0 |  |  | 0 |  | Xà kép L75x75x8x2600 (3 ốp) đở CT, PT | Bộ | 0 | 0 |  |  |  | 560
0 |  |  |  |  | Gồm có: |  |  | 0 |  |  |  | 560
0 | sl75 |  |  | 0 | Sắt góc L75 x75 x8 | kg | 0 | 0 |  |  |  | 560
0 | B16300V |  |  | 0 | Boulon 16x300VRS+ 4 long đền vuông D18-50x50x3/Zn | bộ | 0 | 0 |  |  |  | 560
0 | B16300 |  |  | 0 | Boulon 16x300+ 2 long đền vuông D18-50x50x3/Zn | bộ | 0 | 0 |  |  |  | 560
0 | B16250 |  |  | 0 | Boulon 16x250+ 2 long đền vuông D18-50x50x3/Zn | bộ | 0 | 0 |  |  |  | 560
0 | LXHN1 |  |  | 05.6044 | Lắp xà cột Pi loại ≤140kg/xà | bộ | 0 | 0 |  |  |  | 560
0 |  |  | 0 |  | Xà đơn L75x75x8x2600 (3 ốp) đỡû sứ | Bộ | 0 | 0 |  |  |  | 560
0 |  |  |  |  | Gồm có: |  |  | 0 |  |  |  | 560
0 | sl75 |  |  | 0 | Sắt góc L75 x75 x8 | kg | 0 | 0 |  |  |  | 560
0 | B16250 |  |  | 0 | Boulon 16x250+ 2 long đền vuông D18-50x50x3/Zn | bộ | 0 | 0 |  |  |  | 560
0 | B16300 |  |  | 0 | Boulon 16x300+ 2 long đền vuông D18-50x50x3/Zn | bộ | 0 | 0 |  |  |  | 560
0 | BATLI |  |  | 0 | Bass LI bắt FCO | Bộ | 0 | 0 |  |  |  | 560
0 | LXHN1 |  |  | 05.6044 | Lắp xà cột Pi loại ≤140kg/xà | bộ | 0 | 0 |  |  |  | 560
0 |  |  | 0 |  | Xà đơn L75x75x8x2600 (0 ốp) đở thùng CB | Bộ | 0 | 0 |  |  |  | 560
0 |  |  |  |  | Gồm có: |  |  | 0 |  |  |  | 560
0 | sl75 |  |  | 0 | Sắt góc L75 x75 x8 | kg | 0 | 0 |  |  |  | 560
0 | B16400 |  |  | 0 | Boulon 16x400+ 2 long đền vuông D18-50x50x3/Zn | bộ | 0 | 0 |  |  |  | 560
0 | B1240 |  |  | 0 | Boulon 12x40+ 2 long đền vuông D14-50x50x3/Zn | bộ | 0 | 0 |  |  |  | 560
0 | LXHN1 |  |  | 05.6044 | Lắp xà cột Pi loại ≤140kg/xà | bộ | 0 | 0 |  |  |  | 560
0 | BOCX |  |  | 02.1115 | Bốc dỡ xà, thép thanh | tấn | 0 | 0 |  |  |  | 560
0 | B16300 |  |  | 0 | Boulon 16x300+ 2 long đền vuông D18-50x50x3/Zn | bộ | 0 | 0 |  |  |  | 560
0 | B16250 |  |  | 0 | Boulon 16x250+ 2 long đền vuông D18-50x50x3/Zn | bộ | 0 | 0 |  |  |  | 560
0 |  |  | 0 |  | Xà kép L75x75x8x2200 (4 ốp) bắt sứ treo, TI | Bộ | 0 | 0 |  |  |  | 560
0 |  |  |  |  | Gồm có: |  |  | 0 |  |  |  | 560
0 | sl75 |  |  | 0 | Sắt góc L75 x75 x8 | kg | 0 | 0 |  |  |  | 560
0 | sl50 |  |  | 0 | Sắt góc L50 x50 x5 (Thanh choáng 810) | kg | 0 | 0 |  |  |  | 560
0 | B16300 |  |  | 0 | Boulon 16x300+ 2 long đền vuông D18-50x50x3/Zn | bộ | 0 | 0 |  |  |  | 560
0 | B1650 |  |  | 0 | Boulon 16x50+ 2 long đền vuông D18-50x50x3/Zn | bộ | 0 | 0 |  |  |  | 560
0 | B16300V |  |  | 0 | Boulon 16x300VRS+ 4 long đền vuông D18-50x50x3/Zn | bộ | 0 | 0 |  |  |  | 560
0 | LXINL |  |  | 05.6203 | Lắp xà néo ≤ 100kg | bộ | 0 | 0 |  |  |  | 560
0 |  |  | 0 |  | Xà đơn L75x75x8x2400 (4 ốp) đỡ sú | Bộ | 0 | 0 |  |  |  | 560
0 |  |  |  |  | Gồm có: |  |  | 0 |  |  |  | 560
0 | sl75 |  |  | 0 | Sắt góc L75 x75 x8 | kg | 0 | 0 |  |  |  | 560
0 | sl50 |  |  | 0 | Sắt góc L50 x50 x5 (Thanh choáng 810) | kg | 0 | 0 |  |  |  | 560
0 | B16350 |  |  | 0 | Boulon 16x350+ 2 long đền vuông D18-50x50x3/Zn | bộ | 0 | 0 |  |  |  | 560
0 | B1650 |  |  | 0 | Boulon 16x50+ 2 long đền vuông D18-50x50x3/Zn | bộ | 0 | 0 |  |  |  | 560
0 | BATLi |  |  | 0 | Bass LI bắt FCO | bộ | 0 | 0 |  |  |  | 560
0 | cdxa |  |  | 06.3231 | Cổ dê chống lắc 8x80x800 | bộ | 0 | 0 |  |  |  | 560
0 | LXItl |  |  | 05.6102 | Lắp xà đỡ ≤ 50kg | bộ | 0 | 0 |  |  |  | 560
0 |  |  | 0 |  | Bộ tiếp địa Trạm biến áp | Bộ | 0 | 0 |  |  |  | 560
0 |  |  |  |  | Gồm có: |  |  | 0 |  |  |  | 560
0 | M25 |  |  | 0 | Cáp đồng trần M25mm2 | kg | 0 | 0 |  |  |  | 560
0 | M25 |  |  | 0 | Cáp đồng trần M25mm2: 17m noái leân voû caùc thieát bò | kg | 0 | 0 |  |  |  | 560
0 | CTD+K |  |  | 0 | Cọc tiếp đất Þ 16- 2,4m + kẹp cọc mạ đồng | bộ | 0 | 0 |  |  |  | 560
0 | pvc21 |  |  | 07.2403 | Ống PVC D21x1,6mm | m | 0 | 0 |  |  |  | 560
0 | KE50 |  |  | 0 | Kẹp ép WR cỡ dây 50mm2 bắt dây trung tính | cái | 0 | 0 |  |  |  | 560
0 | oxc25 |  |  | 04.3107 | Ốc siết cáp cỡ 25mm2:bắt lưới TĐ | cái | 0 | 0 |  |  |  | 560
0 | B1230 |  |  | 0 | Boulon 12x30+ 2 long đền vuông D14-50x50x3/Zn | bộ | 0 | 0 |  |  |  | 560
0 | COS25 |  |  | 03.4001 | Đầu cosse ép Cu 25mm2 | cái | 0 | 0 |  |  |  | 560
0 | cd21 |  |  | 06.3231 | Cổ dê kẹp ống PVC 21: CD-250 01 bộ | bộ | 0 | 0 |  |  |  | 560
0 | cd21 |  |  | 06.3231 | Cổ dê kẹp ống PVC 21: CD-280 01 bộ | bộ | 0 | 0 |  |  |  | 560
0 | cd21 |  |  | 06.3231 | Cổ dê kẹp ống PVC 21: CD-320 01 bộ | bộ | 0 | 0 |  |  |  | 560
0 | lcd |  |  | 06.2110 | Lắp cổ dề | bộ | 0 | 0 |  |  |  | 560
0 | B1240 |  |  | 0 | Boulon 12x40+ 2 long đền vuông D14-50x50x3/Zn | bộ | 0 | 0 |  |  |  | 560
0 | b1260 |  |  | 0 | Boulon 12x60+ 2 long đền vuông D14-50x50x3/Zn | bộ | 0 | 0 |  |  |  | 560
0 | GTD |  |  | 0 | Giếng tiếp địa khoan đất | Cái | 0 | 0 |  |  |  | 560
0 | DTD3 |  |  | 03.3123 | Đào rãnh tiếp địa đất cấp 3 | m3 | 0 | 0 |  |  |  | 560
0 | DATD3 |  |  | 03.4123 | Đắp đất rãnh tiếp độ chặt k=0,85 | m3 | 0 | 0 |  |  |  | 560
0 | dctdtba |  |  | 04.7001 | Đóng cọc tiếp địa trong TBA | cọc | 0 | 0 |  |  |  | 560
0 | ktdTBA |  |  | 04.7002 | Kéo dây tiếp địa trong TBA | mét | 0 | 0 |  |  |  | 560
0 |  |  | 0 |  | Bêtông M200 đá 1x2 nền tủ MCCB+ tủ bù 1000x3000x400 | Bộ | 0 | 0 |  |  |  | 560
0 |  |  |  |  | Gồm có: |  |  | 0 |  |  |  | 560
0 | xm |  |  | 0 | Ximăng (PC40) | kg | 0 | 0 |  |  |  | 560
0 | cat |  |  | 0 | Cát vàng | m3 | 0 | 0 |  |  |  | 560
0 | d1x2 |  |  | 0 | Đá 1x2 | m3 | 0 | 0 |  |  |  | 560
0 | dbt20012 |  |  | 04.1203c | Đổ bê tông móng trụ <=250cm-M200 đá 1x2 | m3 | 0 | 0 |  |  |  | 560 | 0.46125 | 0.88765
0 |  |  | 0 |  | Bệ bêtông M200 đá 1x2 đỡ tủ và MBA | Bộ |  | 0 |  |  |  | 560
0 |  |  |  |  | Gồm có: |  |  | 0 |  |  |  | 560
0 | xm |  |  | 0 | Ximăng (PC40) | kg | 0 | 0 |  |  |  | 560
0 | cat |  |  | 0 | Cát vàng | m3 | 0 | 0 |  |  |  | 560
0 | d1x2 |  |  | 0 | Đá 1x2 | m3 | 0 | 0 |  |  |  | 560
0 | dbt20012 |  |  | 04.1203c | Đổ bê tông móng trụ <=250cm-M200 đá 1x2 | m3 | 0 | 0 |  |  |  | 560 | 0.46125 | 0.88765
0 |  |  | 0 |  | Tủ MCCB 3 pha dày 2mm sơn tĩnh điện | Bộ | 0 | 0 |  |  |  | 560
0 |  |  |  |  | Gồm có: |  |  | 0 |  |  |  | 560
0 | TUAP3 |  |  | 05.1102 | Vỏ tủ + khóa tủ | cái | 0 | 0 |  |  |  | 560
0 | khung tu |  |  | 05.1102 | Khung đỡ tủ MCCB và tủ bù | trọn bộ |  | 0 |  |  |  | 560
0 | GianoiCB |  |  | 0 | Bass đồng để đấu nối : 3 bass 40x5x200mm | bộ | 0 | 0 |  |  |  | 560
0 | BAKE |  |  | 0 | Bakelit 550x450 dầy 10mm | cái | 0 | 0 |  |  |  | 560
0 | BANG |  |  | 06.3191 | Bảng tên trạm, bảng báo nguy hiểm + đinh vít | bộ | 0 | 0 |  |  |  | 560
0 |  |  | 0 |  | Mương đỡ cáp trung thế vào tủ LBS | mét | 0 | 0 |  |  |  | 560
0 |  |  |  |  | Gồm có: |  |  | 0 |  |  |  | 560
0 | cat |  |  | 0 | Cát vàng: 0,315m3/m | m3 | 0 | 0 |  |  |  | 560
0 | D2x4 |  |  | 0 | Đá 2x4: 0,092m3/m | m3 | 0 | 0 |  |  |  | 560
0 | gachtau |  |  | 0 | Gạch tàu: 3,3vieân/m | viên | 0 | 0 |  |  |  | 560
0 | Nilong |  |  | 0 | Tấm nilông màu cảnh báo: 0,4m2/m | m2 | 0 | 0 |  |  |  | 560
0 | PVC140 |  |  | 0 | Ống PVC D140x6,7mm | m | 0 | 0 |  |  |  | 560
0 | Dcat |  |  | 03.7000 | Đắp cát + ñaép ñaù | m3 | 0 | 0 |  |  |  | 560
0 | DMC3 |  |  | 03.3103 | Đào mương cáp ngầm đất cấp 3 : 0,48m3/m | m3 | 0 | 0 |  |  |  | 560
0 | DDMC3 |  |  | 03.3203 | Đắp đất mương cáp ngầm, đất cấp 3 : 0,073m3/m | m3 | 0 | 0 |  |  |  | 560 | 0.475
0 |  |  | 0 |  | Giá đỡ cáp hạ thế trong mương từ MBA đến tủ CB | Bộ | 0 | 0 |  |  |  | 560 | 0.881
0 |  |  |  |  | Gồm có: |  |  | 0 |  |  |  | 560
0 | stk140 |  |  | 07.2204 | ÔÁng sắt tráng kẽm D140 | mét | 0 | 0 |  |  |  | 560
0 | CUT140 |  |  | 0 | Co sừng 90 độ PVC 140 | cái | 0 | 0 |  |  |  | 560
0 | Cd140T |  |  | 06.3231 | Cổ dê giữ ống STK D140 vào tường+Boulon+long đền+tắc ke sắt | bộ | 0 | 0 |  |  |  | 560
0 | gcap |  |  | 0 | Giá đỡ cáp ngầm (V63x6) | bộ | 0 | 0 |  |  |  | 560
0 | giacapTHT-10m |  |  | 0 | Giá đỡ cáp trung hạ thế | bộ | 0 | 0 |  |  |  | 560
0 | lgia |  |  | 05.6101 | Lắp Giá đỡ cáp | bộ | 0 | 0 |  |  |  | 560
0 | BANG |  |  | 06.3191 | Bảng tên trạm, bảng báo nguy hiểm + đinh vít | bộ | 0 | 0 |  |  |  | 560
0 |  |  | 0 |  | Bộ dây dẫn trung thế 24kV 3 pha từ FCO vào MBA | Bộ | 0 | 0 |  |  |  | 560
0 |  |  |  |  | Gồm có: |  |  | 0 |  |  |  | 560
0 | XLPE350D |  |  | 0 | Cáp 24kV C/XLPE/DSTA/PVC3x50: trong möông vaø leân MBA | mét | 0 | 0 |  |  |  | 560
0 | XLPE50 |  |  | 0 | Cáp 24KV C/XLPE/PVC 50mm2: trung tính | mét | 0 | 0 |  |  |  | 560
0 | XLPE50 |  |  | 0 | Cáp 24KV C/XLPE/PVC 50mm2: 0,5m/pha töø FCO xuoáng MBA | mét | 0 | 0 |  |  |  | 560
0 | daucap50 |  |  | 0 | Đầu cáp ngầm 24KV 3x50mm2 outdoor | cái | 0 | 0 |  |  |  | 560
0 | XLPE350D |  |  | 0 | Cáp 24kV C/XLPE/DSTA/PVC3x50: töø tuû LBS ñeán MBA | mét | 0 | 0 |  |  |  | 560
0 | XLPE50 |  |  | 0 | Cáp 24KV C/XLPE/PVC 50mm2: töø tuû LBS ñeán MBA | mét | 0 | 0 |  |  |  | 560
0 | daucap50in |  |  | 0 | Đầu cáp ngầm 24KV 3x50mm2 indoor | cái | 0 | 0 |  |  |  | 560
0 | ldaucap70 |  |  | 07.4312 | Lắp đầu cáp trung thế 3x50mm2, 70mm2 | cái | 0 | 0 |  |  |  | 560
0 | KCNT6kg |  |  | 03.1405 | Lắp cáp trong ống bảo vệ trong TBA loại <=6kg | mét | 0 | 0 |  |  |  | 560
0 | KCNT2kg |  |  | 03.1402 | Lắp cáp trong ống bảo vệ trong TBA loại <=2kg | mét | 0 | 0 |  |  |  | 560
0 | lcapdongTB95 |  |  | 04.4201 | Lắp cáp đồng xuống thiết bị D ≤ 95mm2 | m | 0 | 0 |  |  |  | 560
0 | DRC |  |  | 0 | Dây rút cáp | bọc | 0 | 0 |  |  |  | 560
0 |  |  | 0 |  | Bộ dây dẫn trung thế 24kV 3 pha trên không | Bộ | 0 | 0 |  |  |  | 560
0 |  |  |  |  | Gồm có: |  |  | 0 |  |  |  | 560
0 | XLPE25 |  |  | 0 | Cáp 24KV CX-25mm2: 9m/1pha | mét | 0 | 0 |  |  |  | 560
0 | KE50 |  |  | 0 | Kẹp ép WR cỡ dây 50mm2 | cái | 0 | 0 |  |  |  | 560
0 | KE25 |  |  | 0 | Kẹp ép cỡ dây 25mm2 | cái | 0 | 0 |  |  |  | 560
0 | batli |  |  | 0 | Bass LI bắt FCO | Bộ | 0 | 0 |  |  |  | 560
0 | KQ2/0 |  |  | 04.3007 | Kẹp quai 2/0 | cái | 0 | 0 |  |  |  | 560
0 | KH2/0 |  |  | 04.3007 | Kẹp hotline 2/0: | cái | 0 | 0 |  |  |  | 560
0 | SD |  |  | 0 | Sứ đứng 24KV | cái | 0 | 0 |  |  |  | 560
0 | CSD |  |  | 0 | Chân sứ đứng D20 | cái | 0 | 0 |  |  |  | 560
0 | stply |  |  | 0 | Sứ treo polymer | chuỗi | 0 | 0 |  |  |  | 560
0 | lsd |  |  | 06.1115 | Lắp sứ đứng 24KV | bộ | 0 | 0 |  |  |  | 560
0 | lsd_T |  |  | 06.1115 | Tháo sứ đứng 24KV | bộ |  | 0 |  |  |  | 560
0 | LCHSNply |  |  | 06.2201 | Lắp chuỗi sứ néo Polymer | chuỗi | 0 | 0 |  |  |  | 560
0 | lcapdongTB95 |  |  | 04.4201 | Lắp cáp đồng xuống thiết bị D ≤ 95mm2 | m | 0 | 0 |  |  |  | 560
0 |  |  | 0 |  | Bộ dẫn cáp vào tủ tụ bù | Bộ | 0 | 0 |  |  |  | 560
0 |  |  |  |  | Gồm có: |  |  | 0 |  |  |  | 560
0 | pvc90 |  |  | 04.8003 | Ống PVC D90x3,8mm | m | 0 | 0 |  |  |  | 560
0 | cut90t |  |  | 0 | Co 90 độ PVC 90 | cái | 0 | 0 |  |  |  | 560
0 | KVRT90 |  |  | 0 | Khâu ven răng trong D90 | cái | 0 | 0 |  |  |  | 560
0 | KVRN90 |  |  | 0 | Khâu ven răng ngoài D90 | cái | 0 | 0 |  |  |  | 560
0 |  |  | 0 |  | Bộ dây dẫn cáp xuất hạ thế từ MBA vào tủ MCCB đến các MCCB con | Bộ | 0 | 0 |  |  |  | 560
0 |  |  |  |  | Gồm có: |  |  | 0 |  |  |  | 560
0 | CV300 |  |  | 0 | #REF! | mét | 0 | 0 |  |  |  | 560
0 | CV300 |  |  | 0 | #REF! | mét | 0 | 0 |  |  |  | 560
0 | CV250 |  |  | 0 | Cáp đồng bọc CV250: ñaáu noái cho MCCB 800A 2sôïi/pha | mét | 0 | 0 |  |  |  | 560
0 | CV70 |  |  | 0 | Cáp đồng bọc CV70: ñaáu noái cho MCCB <100A 1sôïi/pha | mét | 0 | 0 |  |  |  | 560
0 | COS300 |  |  | 03.4009 | Đầu cosse ép Cu 300mm2: | cái | 0 | 0 |  |  |  | 560
0 | COS250 |  |  | 03.4009 | Đầu cosse ép Cu 250mm2: | cái | 0 | 0 |  |  |  | 560
0 | COS70 |  |  | 03.4003 | Đầu cosse ép Cu 70mm2: | cái | 0 | 0 |  |  |  | 560
0 | CHCOS300 |  |  | 0 | Chụp đầu cosse 300mm2: | cái | 0 | 0 |  |  |  | 560
0 | CHCOS250 |  |  | 0 | Chụp đầu cosse 250mm2: | cái | 0 | 0 |  |  |  | 560
0 | CHCOS70 |  |  | 0 | Chụp đầu cosse 70mm2: | cái | 0 | 0 |  |  |  | 560
0 | PVC140 |  |  | 0 | Ống PVC D140x6,7mm : cho caùp xuaát töø MBA-tuû MCCB | m |  | 0 |  |  |  | 560
0 | PVC140 |  |  | 0 | Ống PVC D140x6,7mm : cho caùp xuaát töø tuû MCCB vaùo nhaø xöôûng | m | 0 | 0 |  |  |  | 560
0 | PVC90 |  |  | 04.8003 | Ống PVC D90x3,8mm : cho caùp xuaát töø tuû MCCB vaùo tuû buø | m | 0 | 0 |  |  |  | 560
0 | Cd140 |  |  | 06.3231 | Cổ dê kẹp ống PVC Ø 140: CD-250 02 bộ | bộ | 0 | 0 |  |  |  | 560
0 | CD140 |  |  | 06.3231 | Cổ dê kẹp ống PVC Ø 140: CD-280 02 bộ | bộ | 0 | 0 |  |  |  | 560
0 | lcd |  |  | 06.2110 | Lắp cổ dề | bộ | 0 | 0 |  |  |  | 560
0 | B1240 |  |  | 0 | Boulon 12x40+ 2 long đền vuông D14-50x50x3/Zn | bộ | 0 | 0 |  |  |  | 560
0 | b1260 |  |  | 0 | Boulon 12x60+ 2 long đền vuông D14-50x50x3/Zn | bộ | 0 | 0 |  |  |  | 560
0 | kvrt140 |  |  | 0 | Khâu ven răng trong D140 | cái | 0 | 0 |  |  |  | 560
0 | kvrn140 |  |  | 0 | Khâu ven răng ngoài D140: | cái | 0 | 0 |  |  |  | 560
0 | KEOdan |  |  | 0 | Keo dán ống PVC (100gr): | tuýp | 0 | 0 |  |  |  | 560
0 | keobit |  |  |  | Keo silicon bít miệng ống: | ống | 0 | 0 |  |  |  | 560
0 | BANGKEO |  |  | 0 | Băng keo cách điện: | cuộn | 0 | 0 |  |  |  | 560
0 | lcapdongTB240 |  |  | 04.4203 | Lắp cáp đồng xuống thiết bị D > 150mm2: | m | 0 | 0 |  |  |  | 560
0 | lcapdongTB150 |  |  | 04.4202 | Lắp cáp đồng xuống thiết bị D ≤ 150mm2: | m | 0 | 0 |  |  |  | 560
0 | bang |  |  | 06.3191 | Bảng tên trạm, bảng báo nguy hiểm + đinh vít: | bộ | 0 | 0 |  |  |  | 560
0 |  |  | 0 |  | Bộ đo đếm: | Bộ | 0 | 0 |  |  |  | 560
0 |  |  |  |  | Gồm có: |  |  | 0 |  |  |  | 560
0 | CVV4X2,5 |  |  | 03.1401 | Cáp CVV 4x2,5mm2 | mét | 0 | 0 |  |  |  | 560
0 | xAtuti |  |  | 05.6101 | Xà kẹp TU, TI U50x32x4 350 | Bộ | 0 | 0 |  |  |  | 560
0 | B10250 |  |  | 0 | Boulon 10x250+ 2 long đền vuông D14-50x50x3/Zn | bộ | 0 | 0 |  |  |  | 560
0 | COS2,5 |  |  | 03.4001 | Đầu cosse ép Cu 2,5mm2 + bao PVC | cái | 0 | 0 |  |  |  | 560
0 | D16/10 |  |  | 0 | Dây điện đôi 16/10 | mét | 0 | 0 |  |  |  | 560
0 | ke25 |  |  | 0 | Kẹp ép cỡ dây 25mm2 (ñaáu TU ) | cái | 0 | 0 |  |  |  | 560
0 | PVC42 |  |  | 07.2403 | Ống PVC D42x2,1mm | m | 0 | 0 |  |  |  | 560
0 | CD42t |  |  | 06.3231 | Cổ dê giữ ống PVC D42: D230 01 bộ | bộ | 0 | 0 |  |  |  | 560
0 | CD42t |  |  | 06.3231 | Cổ dê giữ ống PVC D42: D250 01 bộ | bộ | 0 | 0 |  |  |  | 560
0 | CD42t |  |  | 06.3231 | Cổ dê giữ ống PVC D42: D280 01 bộ | bộ | 0 | 0 |  |  |  | 560
0 | CD42t |  |  | 06.3231 | Cổ dê giữ ống PVC D42: D320 01 bộ | bộ | 0 | 0 |  |  |  | 560
0 | CD320 |  |  | 06.3231 | Cổ dê CDĐKĐT( bắt thùng điện kế): D320 02 bộ | bộ | 0 | 0 |  |  |  | 560
0 | B1240 |  |  | 0 | Boulon 12x40+ 2 long đền vuông D14-50x50x3/Zn | bộ | 0 | 0 |  |  |  | 560
0 | b1260 |  |  | 0 | Boulon 12x60+ 2 long đền vuông D14-50x50x3/Zn | bộ | 0 | 0 |  |  |  | 560
0 | lcd |  |  | 06.2110 | Lắp cổ dề | bộ | 0 | 0 |  |  |  | 560
0 | CUT42 |  |  | 0 | Co 90 độ PVC 42 | cái | 0 | 0 |  |  |  | 560
0 | CUT42T |  |  | 0 | Co chữ T ống PVC 42 | cái | 0 | 0 |  |  |  | 560
0 | NPVC42 |  |  | 0 | Nối thẳng ống PVC 42 | cái | 0 | 0 |  |  |  | 560
0 | KEO |  |  | 0 | Keo dán ống PVC (500gr) | lon | 0 | 0 |  |  |  | 560
0 | BANGKEO |  |  | 0 | Băng keo cách điện | cuộn | 0 | 0 |  |  |  | 560
0 | KVRT42 |  |  | 0 | Khâu ven răng trong D42 | cái | 0 | 0 |  |  |  | 560
0 | KVRN42 |  |  | 0 | Khâu ven răng ngoài D42 | cái | 0 | 0 |  |  |  | 560
0 | TUDKDT |  |  | 05.1101 | Thùng điện kế 450x300x200mm đo đếm trung thế | cái | 0 | 0 |  |  |  | 560
0 | keobit |  |  | 0 | Keo silicon bít miệng ống | ống | 0 | 0 |  |  |  | 560
0 | M5M |  |  | 0 | Dây đồng trần mềm dẹt | mét | 0 | 0 |  |  |  | 560
0 |  |  |  |  | C. PHẦN THÁO DỠ THU HỒI |  |  | 0 |  |  |  | 560
0 | LA12 |  |  | 02.5114 | Tháo LA hiện hữu | cái |  | 0 |  |  | Tận dụng lại | 560
0 | LCL |  |  | 05.6011 | Tháo bộ chống lệch | bộ |  | 0 |  |  |  | 560
0 | [7 empty] | 0
0 | [7 empty] | 0
0 |  |  | #REF! |  |  |  |  | 0
0 |  |  |  |  | A.PHẦN THIẾT BỊ |  |  | 0 |  |  |  | 630
0 | tr6301 |  | 0 | 01.1146 | Máy biến áp 22/0,4kV- 630kVA | máy | 0 | 0 |  |  |  | 630
0 | FCO100-22 |  | 0 | 02.3155 | FCO 27kV - 100A | cái | 0 | 0 |  |  |  | 630
0 | chi30k |  | 0 | 0 | Dây chảy 30K | Sợi | 0 | 0 |  |  |  | 630
0 | LA18 |  | 0 | 02.5114 | Chống sét van LA-18KV-10KA | cái | 0 | 0 |  |  |  | 630
0 | atm1000 |  | 0 | 02.8404 | MCCB 3 cực 400V -1000A - 50KA | cái | 0 | 0 |  |  |  | 630
0 | tubu250 |  | 0 | 02.8534 | Tủ tụ bù hạ thế 250kVAr | tủ | 0 | 0 |  |  |  | 630
0 | ti15 |  | 0 | 02.1124 | Biến dòng 24kV 15/5A | cái | 0 | 0 |  |  | Điện lực cấp | 630
0 | tu22 |  | 0 | 02.1114 | Biến điện áp 12000/120(60)V | cái | 0 | 0 |  |  | Điện lực cấp | 630
0 | DK3DT |  | 0 | 0 | Điện kế 3 pha điện tử 600V-5A | cái | 0 | 0 |  |  | Điện lực cấp | 630
0 | [7 empty] | 0 |  |  |  | 630
0 |  |  |  |  | B. PHẦN VẬT LIỆU |  |  | 0 |  |  |  | 630
0 |  |  | 0 |  | Trụ bê tông ly tâm 12m | Trụ | 0 | 0 |  |  |  | 630
0 | T12 |  |  |  | Trụ BTLT 12m F350 dự ứng lực | trụ | 0 | 0 |  |  |  | 630
0 | G |  |  |  | Vật liệu dựng trụ | trụ | 0 | 0 |  |  |  | 630
0 | C12m-tba |  |  | 04.9203 | Dựng trụ BTLT 12m trong TBA bằng thủ công + cơ giới | trụ | 0 | 0 |  |  |  | 630
0 |  |  | 0 |  | Trụ bê tông ly tâm 10,5m | Trụ | 0 | 0 |  |  |  | 630
0 | T105 |  |  |  | Trụ BTLT 10,5m F350 dự ứng lực | trụ | 0 | 0 |  |  |  | 630
0 | G |  |  |  | Vật liệu dựng trụ | trụ | 0 | 0 |  |  |  | 630
0 | C10m-TBA |  |  | 04.9203 | Dựng trụ BTLT 10,5m trong TBA bằng thủ công + cơ giới | trụ | 0 | 0 |  |  |  | 630
0 |  |  | 0 |  | Móng M12a | Móng | 0 | 0 |  |  |  | 630
0 | d12 |  |  | 04.4001 | Đà cản BTCT 1,2m | cái | 0 | 0 |  |  |  | 630
0 | b22650 |  |  |  | Boulon 22x650+ 2 long đền vuông D24-50x50x3/Zn | bộ | 0 | 0 |  |  |  | 630
0 | MDD3 |  |  | 03.1013 | Đào hố móng đất cấp 3 sâu >1m | m3 | 0 | 0 |  |  |  | 630
0 | MDAP3 |  |  | 03.4113 | Đắp đất hố móng, độ chặt k=0,95 | m3 | 0 | 0 |  |  |  | 630
0 |  |  | 0 |  | Móng M10a | Móng | 0 | 0 |  |  |  | 630
0 | d12 |  |  | 04.4001 | Đà cản BTCT 1,2m | cái | 0 | 0 |  |  |  | 630
0 | b22650 |  |  |  | Boulon 22x650+ 2 long đền vuông D24-50x50x3/Zn | bộ | 0 | 0 |  |  |  | 630
0 | MDD3 |  |  | 03.1013 | Đào hố móng đất cấp 3 sâu >1m | m3 | 0 | 0 |  |  |  | 630
0 | MDAP3 |  |  | 03.4113 | Đắp đất hố móng, độ chặt k=0,95 | m3 | 0 | 0 |  |  |  | 630
0 |  |  | 0 |  | Đà đặt MBA | Bộ | 0 | 0 |  |  |  | 630
0 |  |  |  |  | Gồm có: |  |  | 0 |  |  |  | 630
0 | U16-280 |  |  | 05.6105 | Đà U160x68x5x2800 đỡ MBA: 2 cái | cái | 0 | 0 |  |  |  | 630
0 | U1004 |  |  | 05.6101 | Đà U100x46x4.5x400 : 4 cái | cái | 0 | 0 |  |  |  | 630
0 | U1008 |  |  | 05.6101 | Đà U100x46x5x800 : 2 cái | cái | 0 | 0 |  |  |  | 630
0 | B16400v |  |  | 0 | Boulon 16x400VRS+ 4 long đền vuông D18-50x50x3/Zn | bộ | 0 | 0 |  |  |  | 630
0 | B16400 |  |  | 0 | Boulon 16x400+ 2 long đền vuông D18-50x50x3/Zn | bộ | 0 | 0 |  |  |  | 630
0 | B16350 |  |  | 0 | Boulon 16x350+ 2 long đền vuông D18-50x50x3/Zn | bộ | 0 | 0 |  |  |  | 630
0 |  |  | 0 |  | Xà kép L75x75x8x2600 (3 ốp) đở CT, PT và sứ | Bộ | 0 | 0 |  |  |  | 630
0 |  |  |  |  | Gồm có: |  |  | 0 |  |  |  | 630
0 | sl75 |  |  | 0 | Sắt góc L75 x75 x8 | kg | 0 | 0 |  |  |  | 630
0 | B16300V |  |  | 0 | Boulon 16x300VRS+ 4 long đền vuông D18-50x50x3/Zn | bộ | 0 | 0 |  |  |  | 630
0 | B16300 |  |  | 0 | Boulon 16x300+ 2 long đền vuông D18-50x50x3/Zn | bộ | 0 | 0 |  |  |  | 630
0 | B16250 |  |  | 0 | Boulon 16x250+ 2 long đền vuông D18-50x50x3/Zn | bộ | 0 | 0 |  |  |  | 630
0 | LXHN1 |  |  | 05.6044 | Lắp xà cột Pi loại ≤140kg/xà | bộ | 0 | 0 |  |  |  | 630
0 |  |  | 0 |  | Xà đơn L75x75x8x2600 (3 ốp) bắt FCO và đỡû sứ | Bộ | 0 | 0 |  |  |  | 630
0 |  |  |  |  | Gồm có: |  |  | 0 |  |  |  | 630
0 | sl75 |  |  | 0 | Sắt góc L75 x75 x8 | kg | 0 | 0 |  |  |  | 630
0 | B16250 |  |  | 0 | Boulon 16x250+ 2 long đền vuông D18-50x50x3/Zn | bộ | 0 | 0 |  |  |  | 630
0 | B16300 |  |  | 0 | Boulon 16x300+ 2 long đền vuông D18-50x50x3/Zn | bộ | 0 | 0 |  |  |  | 630
0 | BATLI |  |  | 0 | Bass LI bắt FCO | Bộ | 0 | 0 |  |  |  | 630
0 | LXHN1 |  |  | 05.6044 | Lắp xà cột Pi loại ≤140kg/xà | bộ | 0 | 0 |  |  |  | 630
0 |  |  | 0 |  | Xà đơn L75x75x8x2600 (0 ốp) đở thùng CB | Bộ | 0 | 0 |  |  |  | 630
0 |  |  |  |  | Gồm có: |  |  | 0 |  |  |  | 630
0 | sl75 |  |  | 0 | Sắt góc L75 x75 x8 | kg | 0 | 0 |  |  |  | 630
0 | B16400 |  |  | 0 | Boulon 16x400+ 2 long đền vuông D18-50x50x3/Zn | bộ | 0 | 0 |  |  |  | 630
0 | B1240 |  |  | 0 | Boulon 12x40+ 2 long đền vuông D14-50x50x3/Zn | bộ | 0 | 0 |  |  |  | 630
0 | LXHN1 |  |  | 05.6044 | Lắp xà cột Pi loại ≤140kg/xà | bộ | 0 | 0 |  |  |  | 630
0 | BOCX |  |  | 02.1115 | Bốc dỡ xà, thép thanh | tấn | 0 | 0 |  |  |  | 630
0 | B16300 |  |  | 0 | Boulon 16x300+ 2 long đền vuông D18-50x50x3/Zn | bộ | 0 | 0 |  |  |  | 630
0 | B16250 |  |  | 0 | Boulon 16x250+ 2 long đền vuông D18-50x50x3/Zn | bộ | 0 | 0 |  |  |  | 630
0 |  |  | 0 |  | Xà kép L75x75x8x2400 (4 ốp) bắt sứ treo, TI | Bộ | 0 | 0 |  |  |  | 630
0 |  |  |  |  | Gồm có: |  |  | 0 |  |  |  | 630
0 | sl75 |  |  | 0 | Sắt góc L75 x75 x8 | kg | 0 | 0 |  |  |  | 630
0 | sl50 |  |  | 0 | Sắt góc L50 x50 x5 (Thanh choáng 810) | kg | 0 | 0 |  |  |  | 630
0 | B16300 |  |  | 0 | Boulon 16x300+ 2 long đền vuông D18-50x50x3/Zn | bộ | 0 | 0 |  |  |  | 630
0 | B1650 |  |  | 0 | Boulon 16x50+ 2 long đền vuông D18-50x50x3/Zn | bộ | 0 | 0 |  |  |  | 630
0 | B16300V |  |  | 0 | Boulon 16x300VRS+ 4 long đền vuông D18-50x50x3/Zn | bộ | 0 | 0 |  |  |  | 630
0 | LXINL |  |  | 05.6203 | Lắp xà néo ≤ 100kg | bộ | 0 | 0 |  |  |  | 630
0 |  |  | 0 |  | Xà đơn L75x75x8x2400 (4 ốp) đỡ sú | Bộ | 0 | 0 |  |  |  | 630
0 |  |  |  |  | Gồm có: |  |  | 0 |  |  |  | 630
0 | sl75 |  |  | 0 | Sắt góc L75 x75 x8 | kg | 0 | 0 |  |  |  | 630
0 | sl50 |  |  | 0 | Sắt góc L50 x50 x5 (Thanh choáng 810) | kg | 0 | 0 |  |  |  | 630
0 | B16350 |  |  | 0 | Boulon 16x350+ 2 long đền vuông D18-50x50x3/Zn | bộ | 0 | 0 |  |  |  | 630
0 | B1650 |  |  | 0 | Boulon 16x50+ 2 long đền vuông D18-50x50x3/Zn | bộ | 0 | 0 |  |  |  | 630
0 | BATLi |  |  | 0 | Bass LI bắt FCO | bộ | 0 | 0 |  |  |  | 630
0 | cdxa |  |  | 06.3231 | Cổ dê chống lắc 8x80x800 | bộ | 0 | 0 |  |  |  | 630
0 | LXItl |  |  | 05.6102 | Lắp xà đỡ ≤ 50kg | bộ | 0 | 0 |  |  |  | 630
0 |  |  | 0 |  | Bộ tiếp địa Trạm biến áp | Bộ | 0 | 0 |  |  |  | 630
0 |  |  |  |  | Gồm có: |  |  | 0 |  |  |  | 630
0 | M25 |  |  | 0 | Cáp đồng trần M25mm2 | kg | 0 | 0 |  |  |  | 630
0 | M25 |  |  | 0 | Cáp đồng trần M25mm2: 17m noái leân voû caùc thieát bò | kg | 0 | 0 |  |  |  | 630
0 | CTD+K |  |  | 0 | Cọc tiếp đất Þ 16- 2,4m + kẹp cọc mạ đồng | bộ | 0 | 0 |  |  |  | 630
0 | pvc21 |  |  | 07.2403 | Ống PVC D21x1,6mm | m | 0 | 0 |  |  |  | 630
0 | KE50 |  |  | 0 | Kẹp ép WR cỡ dây 50mm2 bắt dây trung tính | cái | 0 | 0 |  |  |  | 630
0 | Ke25 |  |  | 0 | Kẹp ép cỡ dây 25mm2:bắt lưới TĐ | cái | 0 | 0 |  |  |  | 630
0 | B1240 |  |  | 0 | Boulon 12x40+ 2 long đền vuông D14-50x50x3/Zn | bộ | 0 | 0 |  |  |  | 630
0 | COS25 |  |  | 03.4001 | Đầu cosse ép Cu 25mm2 | cái | 0 | 0 |  |  |  | 630
0 | cd21 |  |  | 06.3231 | Cổ dê kẹp ống PVC 21: CD-250 | bộ | 0 | 0 |  |  |  | 630
0 | cd21 |  |  | 06.3231 | Cổ dê kẹp ống PVC 21: CD-280 | bộ | 0 | 0 |  |  |  | 630
0 | cd21 |  |  | 06.3231 | Cổ dê kẹp ống PVC 21: CD-320 | bộ | 0 | 0 |  |  |  | 630
0 | lcd |  |  | 06.2110 | Lắp cổ dề: CD-320 | bộ | 0 | 0 |  |  |  | 630
0 | B1240 |  |  | 0 | Boulon 12x40+ 2 long đền vuông D14-50x50x3/Zn | bộ | 0 | 0 |  |  |  | 630
0 | GTD |  |  | 0 | Giếng tiếp địa khoan đất | Cái | 0 | 0 |  |  |  | 630
0 | DTD3 |  |  | 03.3123 | Đào rãnh tiếp địa đất cấp 3 | m3 | 0 | 0 |  |  |  | 630
0 | DATD3 |  |  | 03.4123 | Đắp đất rãnh tiếp độ chặt k=0,85 | m3 | 0 | 0 |  |  |  | 630
0 | dctdtba |  |  | 04.7001 | Đóng cọc tiếp địa trong TBA | cọc | 0 | 0 |  |  |  | 630
0 | ktdTBA |  |  | 04.7002 | Kéo dây tiếp địa trong TBA | mét | 0 | 0 |  |  |  | 630
0 |  |  | 0 |  | Bêtông M200 đá 1x2 nền tủ bù 1000x3000x400 | Bộ | 0 | 0 |  |  |  | 630
0 |  |  |  |  | Gồm có: |  |  | 0 |  |  |  | 630
0 | xm |  |  | 0 | Ximăng (PC40) | kg | 0 | 0 |  |  |  | 630
0 | cat |  |  | 0 | Cát vàng | m3 | 0 | 0 |  |  |  | 630
0 | d1x2 |  |  | 0 | Đá 1x2 | m3 | 0 | 0 |  |  |  | 630
0 | dbt20012 |  |  | 04.1203c | Đổ bê tông móng trụ <=250cm-M200 đá 1x2 | m3 | 0 | 0 |  |  |  | 630 | 0.46125 | 0.88765
0 |  |  | 0 |  | Bệ bêtông M200 đá 1x2 đỡ tủ và MBA | Bộ |  | 0 |  |  |  | 630
0 |  |  |  |  | Gồm có: |  |  | 0 |  |  |  | 630
0 | xm |  |  | 0 | Ximăng (PC40) | kg | 0 | 0 |  |  |  | 630
0 | cat |  |  | 0 | Cát vàng | m3 | 0 | 0 |  |  |  | 630
0 | d1x2 |  |  | 0 | Đá 1x2 | m3 | 0 | 0 |  |  |  | 630
0 | dbt20012 |  |  | 04.1203c | Đổ bê tông móng trụ <=250cm-M200 đá 1x2 | m3 | 0 | 0 |  |  |  | 630 | 0.46125 | 0.88765
0 |  |  | 0 |  | Tủ CB 3 pha dày 2mm sơn tĩnh điện | Bộ | 0 | 0 |  |  |  | 630
0 |  |  |  |  | Gồm có: |  |  | 0 |  |  |  | 630
0 | TUAP3l |  |  | 05.1002 | Vỏ tủ trạm giàn 2 ngăn + khóa tủ | cái | 0 | 0 |  |  |  | 630
0 | khung tu |  |  | 05.1102 | Khung đỡ tủ MCCB và tủ bù | trọn bộ |  | 0 |  |  |  | 630
0 | GianoiCB |  |  | 0 | Giá nới + Thanh cái tủ CB | bộ | 0 | 0 |  |  |  | 630
0 | BAKE |  |  | 0 | Bakelit 550x450 dầy 10mm | cái | 0 | 0 |  |  |  | 630
0 | BANG |  |  | 06.3191 | Bảng tên trạm, bảng báo nguy hiểm + đinh vít | bộ | 0 | 0 |  |  |  | 630
0 |  |  | 0 |  | Mương đỡ cáp trung thế vào tủ LBS | mét | 0 | 0 |  |  |  | 630
0 |  |  |  |  | Gồm có: |  |  | 0 |  |  |  | 630
0 | cat |  |  | 0 | Cát vàng: 0,315m3/m | m3 | 0 | 0 |  |  |  | 630
0 | D2x4 |  |  | 0 | Đá 2x4: 0,092m3/m | m3 | 0 | 0 |  |  |  | 630
0 | gachtau |  |  | 0 | Gạch tàu: 3,3vieân/m | viên | 0 | 0 |  |  |  | 630
0 | Nilong |  |  | 0 | Tấm nilông màu cảnh báo: 0,4m2/m | m2 | 0 | 0 |  |  |  | 630
0 | PVC140 |  |  | 0 | Ống PVC D140x6,7mm | m | 0 | 0 |  |  |  | 630
0 | Dcat |  |  | 03.7000 | Đắp cát + ñaép ñaù | m3 | 0 | 0 |  |  |  | 630
0 | DMC3 |  |  | 03.3103 | Đào mương cáp ngầm đất cấp 3 : 0,48m3/m | m3 | 0 | 0 |  |  |  | 630
0 | DDMC3 |  |  | 03.3203 | Đắp đất mương cáp ngầm, đất cấp 3 : 0,073m3/m | m3 | 0 | 0 |  |  |  | 630 | 0.475
0 |  |  | 0 |  | Giá đỡ cáp hạ thế trong mương từ MBA đến tủ CB | Bộ | 0 | 0 |  |  |  | 630 | 0.881
0 |  |  |  |  | Gồm có: |  |  | 0 |  |  |  | 630
0 | stk140 |  |  | 07.2204 | ÔÁng sắt tráng kẽm D140 | mét | 0 | 0 |  |  |  | 630
0 | CUT140 |  |  | 0 | Co sừng 90 độ PVC 140 | cái | 0 | 0 |  |  |  | 630
0 | Cd140T |  |  | 06.3231 | Cổ dê giữ ống STK D140 vào tường+Boulon+long đền+tắc ke sắt | bộ | 0 | 0 |  |  |  | 630
0 | gcap |  |  | 0 | Giá đỡ cáp ngầm (V63x6) | bộ | 0 | 0 |  |  |  | 630
0 | giacapTHT-10m |  |  | 0 | Giá đỡ cáp trung hạ thế | bộ | 0 | 0 |  |  |  | 630
0 | lgia |  |  | 05.6101 | Lắp Giá đỡ cáp | bộ | 0 | 0 |  |  |  | 630
0 | BANG |  |  | 06.3191 | Bảng tên trạm, bảng báo nguy hiểm + đinh vít | bộ | 0 | 0 |  |  |  | 630
0 |  |  | 0 |  | Bộ dây dẫn trung thế 24kV 3 pha từ FCO vào MBA (ngầm) | Bộ | 0 | 0 |  |  |  | 630
0 |  |  |  |  | Gồm có: |  |  | 0 |  |  |  | 630
0 | XLPE350D |  |  | 0 | Cáp 24kV C/XLPE/DSTA/PVC3x50: trong möông vaø leân MBA | mét | 0 | 0 |  |  |  | 630
0 | XLPE50 |  |  | 0 | Cáp 24KV C/XLPE/PVC 50mm2: trung tính | mét | 0 | 0 |  |  |  | 630
0 | XLPE50 |  |  | 0 | Cáp 24KV C/XLPE/PVC 50mm2: 0,5m/pha töø FCO xuoáng MBA | mét | 0 | 0 |  |  |  | 630
0 | daucap50 |  |  | 0 | Đầu cáp ngầm 24KV 3x50mm2 outdoor | cái | 0 | 0 |  |  |  | 630
0 | XLPE350D |  |  | 0 | Cáp 24kV C/XLPE/DSTA/PVC3x50: töø tuû LBS ñeán MBA | mét | 0 | 0 |  |  |  | 630
0 | XLPE50 |  |  | 0 | Cáp 24KV C/XLPE/PVC 50mm2: töø tuû LBS ñeán MBA | mét | 0 | 0 |  |  |  | 630
0 | daucap50in |  |  | 0 | Đầu cáp ngầm 24KV 3x50mm2 indoor | cái | 0 | 0 |  |  |  | 630
0 | ldaucap70 |  |  | 07.4312 | Lắp đầu cáp trung thế 3x50mm2, 70mm2 | cái | 0 | 0 |  |  |  | 630
0 | KCNT6kg |  |  | 03.1405 | Lắp cáp trong ống bảo vệ trong TBA loại <=6kg | mét | 0 | 0 |  |  |  | 630
0 | KCNT2kg |  |  | 03.1402 | Lắp cáp trong ống bảo vệ trong TBA loại <=2kg | mét | 0 | 0 |  |  |  | 630
0 | lcapdongTB95 |  |  | 04.4201 | Lắp cáp đồng xuống thiết bị D ≤ 95mm2 | m | 0 | 0 |  |  |  | 630
0 | DRC |  |  | 0 | Dây rút cáp | bọc | 0 | 0 |  |  |  | 630
0 |  |  | 0 |  | Bộ dây dẫn trung thế 24kV 3 pha trên không | Bộ | 0 | 0 |  |  |  | 630
0 |  |  |  |  | Gồm có: |  |  | 0 |  |  |  | 630
0 | XLPE25 |  |  | 0 | Cáp 24KV CX-25mm2: 9m/1pha | mét | 0 | 0 |  |  |  | 630
0 | XLPE25 |  |  | 0 | Cáp 24KV CX-25mm2: 1m/1pha ñaáu noái LA | mét | 0 | 0 |  |  |  | 630
0 | KE25 |  |  | 0 | Kẹp ép cỡ dây 25mm2 | cái | 0 | 0 |  |  |  | 630
0 | batli |  |  | 0 | Bass LI bắt FCO + LA | Bộ | 0 | 0 |  |  |  | 630
0 | KQ2/0 |  |  | 04.3007 | Kẹp quai 2/0 | cái | 0 | 0 |  |  |  | 630
0 | KH2/0 |  |  | 04.3007 | Kẹp hotline 2/0: | cái | 0 | 0 |  |  |  | 630
0 | SD |  |  | 0 | Sứ đứng 24KV | cái | 0 | 0 |  |  |  | 630
0 | CSD |  |  | 0 | Chân sứ đứng D20 | cái | 0 | 0 |  |  |  | 630
0 | stply |  |  | 0 | Sứ treo polymer | chuỗi | 0 | 0 |  |  |  | 630
0 | lsd |  |  | 06.1115 | Lắp sứ đứng 24KV | bộ | 0 | 0 |  |  |  | 630
0 | lsd_T |  |  | 06.1115 | Tháo sứ đứng 24KV | bộ |  | 0 |  |  |  | 630
0 | LCHSNply |  |  | 06.2201 | Lắp chuỗi sứ néo Polymer | chuỗi | 0 | 0 |  |  |  | 630
0 | lcapdongTB95 |  |  | 04.4201 | Lắp cáp đồng xuống thiết bị D ≤ 95mm2 | m | 0 | 0 |  |  |  | 630
0 |  |  | 0 |  | Bộ dẫn cáp vào tủ tụ bù | Bộ | 0 | 0 |  |  |  | 630
0 |  |  |  |  | Gồm có: |  |  | 0 |  |  |  | 630
0 | pvc90 |  |  | 04.8003 | Ống PVC D90x3,8mm | m | 0 | 0 |  |  |  | 630
0 | cut90t |  |  | 0 | Co 90 độ PVC 90 | cái | 0 | 0 |  |  |  | 630
0 | KVRT90 |  |  | 0 | Khâu ven răng trong D90 | cái | 0 | 0 |  |  |  | 630
0 | KVRN90 |  |  | 0 | Khâu ven răng ngoài D90 | cái | 0 | 0 |  |  |  | 630
0 |  |  | 0 |  | Bộ dây dẫn cáp xuất hạ thế từ MBA vào tủ CB | Bộ | 0 | 0 |  |  |  | 630
0 |  |  |  |  | Gồm có: |  |  | 0 |  |  |  | 630
0 | cv200 |  |  | 0 | #REF! | mét | 0 | 0 |  |  |  | 630
0 | cv150 |  |  | 0 | #REF! | mét | 0 | 0 |  |  |  | 630
0 | COS200 |  |  | 03.4008 | Đầu cosse ép Cu 200mm2: | cái |  | 0 |  |  |  | 630
0 | COS150 |  |  | 03.4006 | Đầu cosse ép Cu 150mm2: | cái | 0 | 0 |  |  |  | 630
0 | CHCOS200 |  |  | 0 | Chụp đầu cosse 200mm2: | cái | 0 | 0 |  |  |  | 630
0 | CHCOS150 |  |  | 0 | Chụp đầu cosse 150mm2: | cái | 0 | 0 |  |  |  | 630
0 | PVC114 |  |  | 0 | Ống PVC D114x4,9mm | m |  | 0 |  |  |  | 630
0 | CD114 |  |  | 06.3231 | Cổ dê kẹp ống PVC Ø 114: CD-250 | bộ | 0 | 0 |  |  |  | 630
0 | CD114 |  |  | 06.3231 | Cổ dê kẹp ống PVC Ø 114: CD-250 | bộ | 0 | 0 |  |  |  | 630
0 | CD114 |  |  | 06.3231 | Cổ dê kẹp ống PVC Ø 114: CD-280 | bộ | 0 | 0 |  |  |  | 630
0 | lcd |  |  | 06.2110 | Lắp cổ dề: CD-280 | bộ | 0 | 0 |  |  |  | 630
0 | B1240 |  |  | 0 | Boulon 12x40+ 2 long đền vuông D14-50x50x3/Zn | bộ | 0 | 0 |  |  |  | 630
0 | kvrt114 |  |  | 0 | Khâu ven răng trong D114 | cái | 0 | 0 |  |  |  | 630
0 | kvrn114 |  |  | 0 | Khâu ven răng ngoài D114: | cái | 0 | 0 |  |  |  | 630
0 | KEOdan |  |  | 0 | Keo dán ống PVC (100gr): | tuýp | 0 | 0 |  |  |  | 630
0 | keobit |  |  |  | Keo silicon bít miệng ống: | ống |  | 0 |  |  |  | 630
0 | CVV4X2,5 |  |  | 03.1401 | Cáp CVV 4x2,5mm2 | mét |  | 0 |  |  |  | 630
0 | drc |  |  | 0 | Dây rút cáp | bọc |  | 0 |  |  |  | 630
0 | BANGKEO |  |  | 0 | Băng keo cách điện: | cuộn |  | 0 |  |  |  | 630
0 | lgia |  |  | 05.6101 | Lắp Giá đỡ cáp: | bộ |  | 0 |  |  |  | 630
0 | lcapdongTB240 |  |  | 04.4203 | Lắp cáp đồng xuống thiết bị D > 150mm2: | m | 0 | 0 |  |  |  | 630
0 | lcapdongTB150 |  |  | 04.4202 | Lắp cáp đồng xuống thiết bị D ≤ 150mm2: | m |  | 0 |  |  |  | 630
0 | MTBU |  |  | 0 | Bộ móng tủ bù 0,2x0,2x0,4x4móng: | trọn bộ | 0 | 0 |  |  |  | 630
0 |  |  | 0 |  | Bộ đo đếm: | Bộ |  | 0 |  |  |  | 630
0 |  |  |  |  | Gồm có: |  |  | 0 |  |  |  | 630
0 | CVV4X2,5 |  |  | 03.1401 | Cáp CVV 4x2,5mm2 | mét | 0 | 0 |  |  |  | 630
0 | xAtuti |  |  | 05.6101 | Xà kẹp TU, TI U50x32x4 350 | Bộ | 0 | 0 |  |  |  | 630
0 | COS2,5 |  |  | 03.4001 | Đầu cosse ép Cu 2,5mm2 + bao PVC | cái | 0 | 0 |  |  |  | 630
0 | D16/10 |  |  | 0 | Dây điện đôi 16/10 | mét | 0 | 0 |  |  |  | 630
0 | ke25 |  |  | 0 | Kẹp ép cỡ dây 25mm2 (ñaáu TU ) | cái | 0 | 0 |  |  |  | 630
0 | PVC42 |  |  | 07.2403 | Ống PVC D42x2,1mm | m | 0 | 0 |  |  |  | 630
0 | CD42t |  |  | 06.3231 | Cổ dê giữ ống PVC D42 | bộ | 0 | 0 |  |  |  | 630
0 | CUT42 |  |  | 0 | Co 90 độ PVC 42 | cái | 0 | 0 |  |  |  | 630
0 | CUT42T |  |  | 0 | Co chữ T ống PVC 42 | cái | 0 | 0 |  |  |  | 630
0 | NPVC42 |  |  | 0 | Nối thẳng ống PVC 42 | cái | 0 | 0 |  |  |  | 630
0 | XLPE25 |  |  | 0 | Cáp 24KV CX-25mm2 ñaáu TU | mét | 0 | 0 |  |  |  | 630
0 | KEO |  |  | 0 | Keo dán ống PVC (500gr) | lon | 0 | 0 |  |  |  | 630
0 | BANGKEO |  |  | 0 | Băng keo cách điện | cuộn | 0 | 0 |  |  |  | 630
0 | KVRT42 |  |  | 0 | Khâu ven răng trong D42 | cái | 0 | 0 |  |  |  | 630
0 | KVRN42 |  |  | 0 | Khâu ven răng ngoài D42 | cái | 0 | 0 |  |  |  | 630
0 | CD320 |  |  | 06.3231 | Cổ dê CDĐKĐT( bắt thùng điện kế) | bộ | 0 | 0 |  |  |  | 630
0 | TUDKDT |  |  | 05.1101 | Thùng điện kế 450x300x200mm đo đếm trung thế | cái | 0 | 0 |  |  |  | 630
0 | keobit |  |  | 0 | Keo silicon bít miệng ống | ống | 0 | 0 |  |  |  | 630
0 | M5M |  |  | 0 | Dây đồng trần mềm dẹt | mét | 0 | 0 |  |  |  | 630
0 | bang |  |  | 06.3191 | Bảng tên trạm, bảng báo nguy hiểm + đinh vít | bộ | 0 | 0 |  |  |  | 630
0 | b1260 |  |  | 0 | Boulon 12x60+ 2 long đền vuông D14-50x50x3/Zn baét thuøng ÑKÑT | bộ | 0 | 0 |  |  |  | 630
0 |  |  |  |  | C. PHẦN THÁO DỠ THU HỒI |  |  | 0 |  |  |  | 630
0 | LA12 |  |  | 02.5114 | Tháo LA hiện hữu | cái |  | 0 |  |  | Tận dụng lại | 630
0 | LCL |  |  | 05.6011 | Tháo bộ chống lệch | bộ |  | 0 |  |  |  | 630
0 | [7 empty] | 0
0 | [7 empty] | 0
0 |  |  | #REF! |  |  |  |  | 0
0 |  |  |  |  | A.PHẦN THIẾT BỊ |  |  | 0 |  |  |  | 1000
0 | tr10001 |  | 0 | 01.1147 | Máy biến áp 22/0,4kV- 1000kVA | máy | 0 | 0 |  |  |  | 1000
0 | DS3P |  | 0 | 02.3302 | DS 3P - 24KV - 630A | bộ | 0 | 0 |  |  |  | 1000
0 | tuLBS |  | 0 | 05.2102 | Tủ LBS 3 pha 630-800A | tủ | 0 | 0 |  |  | Chủ đầu tư cấp | 1000
0 | FCO100-22 |  | 0 | 02.3155 | FCO 27kV - 100A | cái | 0 | 0 |  |  |  | 1000
0 | CHI40K |  | 0 | 0 | Dây chảy 40K | Sợi | 0 | 0 |  |  |  | 1000
0 | LA18 |  | 0 | 02.5114 | Chống sét van LA-18KV-10KA | cái | 0 | 0 |  |  |  | 1000
0 | atm1000 |  | 0 | 02.8404 | MCCB 3 cực 400V -1000A - 50KA | cái | 0 | 0 |  |  |  | 1000
0 | tubu400 |  | 0 | 02.8534 | Tủ tụ bù hạ thế 400kVAr | tủ | 0 | 0 |  |  |  | 1000
0 | TI25 |  | 0 | 02.1124 | Biến dòng 24kV 25/5A | cái | 0 | 0 |  |  | Điện lực cấp | 1000
0 | TI250 |  | 0 | 0 | Biến dòng 600V - 250/5A | cái | 0 | 0 |  |  | Điện lực cấp | 1000
0 | tu22 |  | 0 | 02.1114 | Biến điện áp 12000/120(60)V | cái | 0 | 0 |  |  | Điện lực cấp | 1000
0 | DK3DT |  | 0 | 0 | Điện kế 3 pha điện tử 600V-5A | cái | 0 | 0 |  |  | Điện lực cấp | 1000
0 | [7 empty] | 0 |  |  |  | 1000
0 |  |  |  |  | B. PHẦN VẬT LIỆU |  |  | 0 |  |  |  | 1000
0 |  |  | 0 |  | Trụ bê tông ly tâm 10,5m | Trụ | 0 | 0 |  |  |  | 1000
0 | t105 |  |  |  | Trụ BTLT 10,5m F350 dự ứng lực | trụ | 0 | 0 |  |  |  | 1000
0 | G |  |  |  | Vật liệu dựng trụ | trụ | 0 | 0 |  |  |  | 1000
0 | C105m |  |  | 05.5402 | Dựng trụ BTLT 10,5m thủ công + cơ giới | trụ | 0 | 0 |  |  |  | 1000
0 | mdd3 |  |  |  | Đào hố móng đất cấp 3 sâu >1m | m3 | 0 | 0 |  |  |  | 1000
0 | MDAP3 |  |  | 03.4113 | Đắp đất hố móng, độ chặt k=0,95 | m3 | 0 | 0 |  |  |  | 1000
0 |  |  | 0 |  | Móng M8a | Móng | 0 | 0 |  |  |  | 1000
0 | d12 |  |  | 04.4001 | Đà cản BTCT 1,2m | cái | 0 | 0 |  |  |  | 1000
0 | b22650 |  |  |  | Boulon 22x650+ 2 long đền vuông D24-50x50x3/Zn | bộ | 0 | 0 |  |  |  | 1000
0 | MDD3 |  |  | 03.1013 | Đào hố móng đất cấp 3 sâu >1m | m3 | 0 | 0 |  |  |  | 1000
0 | MDAP3 |  |  | 03.4113 | Đắp đất hố móng, độ chặt k=0,95 | m3 | 0 | 0 |  |  |  | 1000
0 |  |  | 0 |  | Đà đặt MBA | Bộ | 0 | 0 |  |  |  | 1000
0 |  |  |  |  | Gồm có: |  |  | 0 |  |  |  | 1000
0 | U16-280 |  |  | 05.6105 | Đà U160x68x5x2800 đỡ MBA | cái | 0 | 0 |  |  |  | 1000
0 | U1004 |  |  | 05.6101 | Đà U100x46x4.5x400 | cái | 0 | 0 |  |  |  | 1000
0 | U1008 |  |  | 05.6101 | Đà U100x46x5x800 | cái | 0 | 0 |  |  |  | 1000
0 | B16400v |  |  | 0 | Boulon 16x400VRS+ 4 long đền vuông D18-50x50x3/Zn | bộ | 0 | 0 |  |  |  | 1000
0 | B16400 |  |  | 0 | Boulon 16x400+ 2 long đền vuông D18-50x50x3/Zn | bộ | 0 | 0 |  |  |  | 1000
0 | B16350 |  |  | 0 | Boulon 16x350+ 2 long đền vuông D18-50x50x3/Zn | bộ | 0 | 0 |  |  |  | 1000
0 |  |  | 0 |  | Xà kép L75x75x8x2600 (3 ốp) đở CT, PT và sứ | Bộ | 0 | 0 |  |  |  | 1000
0 |  |  |  |  | Gồm có: |  |  | 0 |  |  |  | 1000
0 | sl75 |  |  | 0 | Sắt góc L75 x75 x8 | kg | 0 | 0 |  |  |  | 1000
0 | B16300V |  |  | 0 | Boulon 16x300VRS+ 4 long đền vuông D18-50x50x3/Zn | bộ | 0 | 0 |  |  |  | 1000
0 | B16300 |  |  | 0 | Boulon 16x300+ 2 long đền vuông D18-50x50x3/Zn | bộ | 0 | 0 |  |  |  | 1000
0 | B16250 |  |  | 0 | Boulon 16x250+ 2 long đền vuông D18-50x50x3/Zn | bộ | 0 | 0 |  |  |  | 1000
0 | LXHN1 |  |  | 05.6043 | Lắp xà cột Pi loại ≤140kg/xà | bộ | 0 | 0 |  |  |  | 1000
0 |  |  | 0 |  | Xà đơn L75x75x8x2600 (3 ốp) bắt LA, FCO và đở sứ | Bộ | 0 | 0 |  |  |  | 1000
0 |  |  |  |  | Gồm có: |  |  | 0 |  |  |  | 1000
0 | sl75 |  |  | 0 | Sắt góc L75 x75 x8 | kg | 0 | 0 |  |  |  | 1000
0 | B16250 |  |  | 0 | Boulon 16x250+ 2 long đền vuông D18-50x50x3/Zn | bộ | 0 | 0 |  |  |  | 1000
0 | B16300 |  |  | 0 | Boulon 16x300+ 2 long đền vuông D18-50x50x3/Zn | bộ | 0 | 0 |  |  |  | 1000
0 | BATLL |  |  | 0 | Bass LL bắt FCO, LA | Bộ | 0 | 0 |  |  |  | 1000
0 | LXHN1 |  |  | 05.6043 | Lắp xà cột Pi loại ≤140kg/xà | bộ | 0 | 0 |  |  |  | 1000
0 |  |  | 0 |  | Xà đơn L75x75x8x2600 (0 ốp) đở thùng CB | Bộ | 0 | 0 |  |  |  | 1000
0 |  |  |  |  | Gồm có: |  |  | 0 |  |  |  | 1000
0 | sl75 |  |  | 0 | Sắt góc L75 x75 x8 | kg | 0 | 0 |  |  |  | 1000
0 | B16400 |  |  | 0 | Boulon 16x400+ 2 long đền vuông D18-50x50x3/Zn | bộ | 0 | 0 |  |  |  | 1000
0 | LXHN1 |  |  | 05.6043 | Lắp xà cột Pi loại ≤140kg/xà | bộ | 0 | 0 |  |  |  | 1000
0 | B16300 |  |  | 0 | Boulon 16x300+ 2 long đền vuông D18-50x50x3/Zn | bộ | 0 | 0 |  |  |  | 1000
0 | B16250 |  |  | 0 | Boulon 16x250+ 2 long đền vuông D18-50x50x3/Zn | bộ | 0 | 0 |  |  |  | 1000
0 |  |  | 0 |  | Xà kép L75x75x8x2400 (4 ốp) đỡ TU, TI | Bộ | 0 | 0 |  |  |  | 1000
0 |  |  |  |  | Gồm có: |  |  | 0 |  |  |  | 1000
0 | sl75 |  |  | 0 | Sắt góc L75 x75 x8 | kg | 0 | 0 |  |  |  | 1000
0 | sl50 |  |  |  | Sắt góc L50 x50 x5 (Thanh choáng 920) | kg | 0 | 0 |  |  |  | 1000
0 | B16300 |  |  | 0 | Boulon 16x300+ 2 long đền vuông D18-50x50x3/Zn | bộ | 0 | 0 |  |  |  | 1000
0 | B1650 |  |  | 0 | Boulon 16x50+ 2 long đền vuông D18-50x50x3/Zn | bộ | 0 | 0 |  |  |  | 1000
0 | B16300V |  |  | 0 | Boulon 16x300VRS+ 4 long đền vuông D18-50x50x3/Zn | bộ | 0 | 0 |  |  |  | 1000
0 | batli |  |  | 0 | Bass LI bắt FCO | bộ | 0 | 0 |  |  |  | 1000
0 | LXINL |  |  | 05.6011 | Lắp xà néo ≤ 100kg | bộ | 0 | 0 |  |  |  | 1000
0 |  |  | 0 |  | Xà đơn L75x75x8x2400 (4 ốp) đỡ FCO, sú | Bộ | 0 | 0 |  |  |  | 1000
0 |  |  |  |  | Gồm có: |  |  | 0 |  |  |  | 1000
0 | sl75 |  |  | 0 | Sắt góc L75 x75 x8 | kg | 0 | 0 |  |  |  | 1000
0 | sl50 |  |  | 0 | Sắt góc L50 x50 x5 (Thanh choáng 920) | kg | 0 | 0 |  |  |  | 1000
0 | B16350 |  |  | 0 | Boulon 16x350+ 2 long đền vuông D18-50x50x3/Zn | bộ | 0 | 0 |  |  |  | 1000
0 | B1650 |  |  | 0 | Boulon 16x50+ 2 long đền vuông D18-50x50x3/Zn | bộ | 0 | 0 |  |  |  | 1000
0 | BATLi |  |  | 0 | Bass LI bắt FCO | bộ | 0 | 0 |  |  |  | 1000
0 | cdxa |  |  | 0 | Cổ dê chống lắc 8x80x800 | bộ | 0 | 0 |  |  |  | 1000
0 | LXIN |  |  | 05.6022 | Lắp xà néo ≤ 50kg | bộ | 0 | 0 |  |  |  | 1000
0 |  |  | 0 |  | Bộ tiếp địa Trạm 3 pha (chung với TBA 1600KVA) | Bộ | 0 | 0 |  |  |  | 1000
0 |  |  |  |  | Mỗi bộ gồm: |  |  | 0 |  |  |  | 1000
0 | M25 |  |  | 0 | #REF! | kg | 0 | 0 |  |  |  | 1000
0 | M25 |  |  | 0 | Cáp đồng trần M25mm2: 10m noái leân voû caùc thieát bò | kg | 0 | 0 |  |  |  | 1000
0 | CTD+K |  |  | 0 | Cọc tiếp đất Þ 16- 2,4m + kẹp cọc mạ đồng | bộ | 0 | 0 |  |  |  | 1000
0 | pvc21 |  |  | 07.2403 | Ống PVC D21x1,6mm | m | 0 | 0 |  |  |  | 1000
0 | KE50 |  |  | 0 | Kẹp ép WR cỡ dây 50mm2 baét trung tính löôùi | cái | 0 | 0 |  |  |  | 1000
0 | ke25 |  |  | 0 | Kẹp ép cỡ dây 25mm2 | cái | 0 | 0 |  |  |  | 1000
0 | B1240 |  |  | 0 | Boulon 12x40+ 2 long đền vuông D14-50x50x3/Zn | bộ | 0 | 0 |  |  |  | 1000
0 | COS25 |  |  | 03.4001 | Đầu cosse ép Cu 25mm2 | cái | 0 | 0 |  |  |  | 1000
0 | cd21 |  |  | 06.3231 | Cổ dê kẹp ống PVC 21 | bộ | 0 | 0 |  |  |  | 1000
0 | GTD |  |  | 0 | Giếng tiếp địa khoan đất | Cái |  | 0 |  |  |  | 1000
0 | MDDA2 |  |  | 03.8133 | Phá đá chân hố móng, đá cấp II: (2m3/coïc)x0 coïc | m3 |  | 0 |  |  |  | 1000
0 | DTD3 |  |  | 03.3123 | Đào rãnh tiếp địa đất cấp 3 | m3 | 0 | 0 |  |  |  | 1000
0 | DATD3 |  |  | 03.4123 | Đắp đất rãnh tiếp độ chặt k=0,85 | m3 | 0 | 0 |  |  |  | 1000
0 | dctdtba |  |  | 04.7001 | Đóng cọc tiếp địa trong TBA | m3 | 0 | 0 |  |  |  | 1000
0 | ktdTBA |  |  | 04.7002 | Kéo dây tiếp địa trong TBA | mét | 0 | 0 |  |  |  | 1000
0 |  |  | 0 |  | Tủ CB 3 pha bằng tôn dày 2mm sơn tĩnh điện | Bộ | 0 | 0 |  |  |  | 1000
0 |  |  |  |  | Gồm có: |  |  | 0 |  |  |  | 1000
0 | TuAP3-N |  |  | 05.1002 | Tủ CB trạm 3 pha + khoá + bulon | cái | 0 | 0 |  |  |  | 1000
0 | GianoiCB |  |  | 0 | Giá nới + Thanh cái tủ CB | bộ | 0 | 0 |  |  |  | 1000
0 | BAKE |  |  | 0 | Bakelit 550x450 dầy 10mm | cái | 0 | 0 |  |  |  | 1000
0 | BANG |  |  | 06.3191 | Bảng tên trạm, bảng báo nguy hiểm + đinh vít | bộ | 0 | 0 |  |  |  | 1000
0 |  |  | 0 |  | Mương đỡ cáp trung thế vào FCO | mét |  | 0 |  |  |  | 1000
0 |  |  |  |  | Gồm có: |  |  | 0 |  |  |  | 1000
0 | cat |  |  | 0 | Cát vàng: 0,38m3/m | m3 | 0 | 0 |  |  |  | 1000
0 | D1X2 |  |  | 0 | Đá 1x2: 0,12m3/m | m3 | 0 | 0 |  |  |  | 1000
0 | gachtau |  |  | 0 | Gạch tàu: 3,3vieân/m | viên | 0 | 0 |  |  |  | 1000
0 | Nilong |  |  | 0 | Tấm nilông màu cảnh báo: 0,4m2/m | m2 | 0 | 0 |  |  |  | 1000
0 | PVC140 |  |  | 0 | Ống PVC D140x6,7mm | m | 0 | 0 |  |  |  | 1000
0 | Dcat |  |  | 03.7000 | Đắp cát + ñaép ñaù | m3 | 0 | 0 |  |  |  | 1000
0 | DMC3 |  |  | 03.3103 | Đào mương cáp ngầm đất cấp 3 : 0,48m3/m | m3 | 0 | 0 |  |  |  | 1000
0 | DDMC3 |  |  | 03.3203 | Đắp đất mương cáp ngầm, đất cấp 3 : 0,16m3/m | m3 | 0 | 0 |  |  |  | 1000 | 0.475
0 |  |  | 0 |  | Giá đỡ cáp trung thế từ mương lên FCO vào MBA | Bộ | 0 | 0 |  |  |  | 1000 | 0.881
0 |  |  |  |  | Gồm có: |  |  | 0 |  |  |  | 1000
0 | stk140 |  |  | 07.2204 | ÔÁng sắt tráng kẽm D140 | mét | 0 | 0 |  |  |  | 1000
0 | CUT140 |  |  | 0 | Co sừng 90 độ PVC 140 | cái | 0 | 0 |  |  |  | 1000
0 | Cd140T |  |  | 06.3231 | Cổ dê giữ ống STK D140 vào tường+Boulon+long đền+tắc ke sắt | bộ | 0 | 0 |  |  |  | 1000
0 | gcap |  |  | 0 | Giá đỡ cáp ngầm (V63x6) | bộ | 0 | 0 |  |  |  | 1000
0 | giacapTT-2m |  |  | 0 | Giá đỡ cáp trung thế | bộ | 0 | 0 |  |  |  | 1000
0 | lgia |  |  | 05.6101 | Lắp Giá đỡ cáp | bộ | 0 | 0 |  |  |  | 1000
0 | BANG |  |  | 06.3191 | Bảng tên trạm, bảng báo nguy hiểm + đinh vít | bộ | 0 | 0 |  |  |  | 1000
0 |  |  | 0 |  | Bộ dây dẫn trung thế 24kV 3 pha từ FCO vào MBA (ngầm) | Bộ | 0 | 0 |  |  |  | 1000
0 |  |  |  |  | Gồm có: |  |  | 0 |  |  |  | 1000
0 | XLPE350D |  |  | 0 | Cáp 24kV C/XLPE/DSTA/PVC3x50: töø trụ ño ñeám ñeán tuû LBSA | mét | 0 | 0 |  |  |  | 1000
0 | XLPE50 |  |  | 0 | Cáp 24KV C/XLPE/PVC 50mm2: 0,5m/pha | mét | 0 | 0 |  |  |  | 1000
0 | daucap50 |  |  | 0 | Đầu cáp ngầm 24KV 3x50mm2 outdoor | cái | 0 | 0 |  |  |  | 1000
0 | XLPE350D |  |  | 0 | Cáp 24kV C/XLPE/DSTA/PVC3x50: töø tuû LBS ñeán MBA | mét | 0 | 0 |  |  |  | 1000
0 | XLPE50 |  |  | 0 | Cáp 24KV C/XLPE/PVC 50mm2: töø tuû LBS ñeán MBA | mét | 0 | 0 |  |  |  | 1000
0 | daucap50in |  |  | 0 | Đầu cáp ngầm 24KV 3x50mm2 indoor | cái | 0 | 0 |  |  |  | 1000
0 | ldaucap70 |  |  | 07.4312 | Lắp đầu cáp trung thế 3x50mm2, 70mm2 | cái | 0 | 0 |  |  |  | 1000
0 | KCN6kg |  |  | 07.3405 | Lắp cáp trong ống bảo vệ loại <=6kg | mét | 0 | 0 |  |  |  | 1000
0 | lcapdongTB95 |  |  | 04.4201 | Lắp cáp đồng xuống thiết bị D ≤ 95mm2 | m | 0 | 0 |  |  |  | 1000
0 | DRC |  |  | 0 | Dây rút cáp | bọc | 0 | 0 |  |  |  | 1000
0 |  |  | 0 |  | Bộ dây dẫn trung thế 24kV 3 pha | Bộ | 0 | 0 |  |  |  | 1000
0 |  |  |  |  | Gồm có: |  |  | 0 |  |  |  | 1000
0 | XLPE25 |  |  | 0 | Cáp 24KV CX-25mm2: 7m/1pha | mét | 0 | 0 |  |  |  | 1000
0 | KE25 |  |  | 0 | Kẹp ép cỡ dây 25mm2 | cái | 0 | 0 |  |  |  | 1000
0 | KQ2/0 |  |  | 04.3007 | Kẹp quai 2/0 | cái | 0 | 0 |  |  |  | 1000
0 | KH2/0 |  |  | 04.3007 | Kẹp hotline 2/0: | cái | 0 | 0 |  |  |  | 1000
0 | SD |  |  | 0 | Sứ đứng 24KV | cái | 0 | 0 |  |  |  | 1000
0 | CSD |  |  | 0 | Chân sứ đứng D20 | cái | 0 | 0 |  |  |  | 1000
0 | LSD |  |  | 06.1115 | Lắp sứ đứng 24KV | bộ | 0 | 0 |  |  |  | 1000
0 |  |  | 0 |  | Giá đỡ cáp hạ thế xuất MBA và vào tủ: | Bộ | 0 | 0 |  |  |  | 1000
0 |  |  |  |  | Gồm có: |  |  | 0 |  |  |  | 1000
0 | giacapHT-3m |  |  | 0 | Giá đỡ cáp hạ thế | bộ | 0 | 0 |  |  |  | 1000
0 | lgia |  |  | 05.6101 | Lắp Giá đỡ cáp | bộ | 0 | 0 |  |  |  | 1000
0 |  |  | 0 |  | Bộ dây dẫn cáp xuất MBA vào tủ CB | Bộ | 0 | 0 |  |  |  | 1000
0 |  |  |  |  | Gồm có: |  |  | 0 |  |  |  | 1000
0 |  |  |  | #N/A | #N/A | #N/A | 0 | 0 |  |  |  | 1000 | 1728
0 |  |  |  | #N/A | #N/A | #N/A |  | 0 |  |  |  | 1000 | 288
0 | COS250 |  |  | 03.4009 | Đầu cosse ép Cu 250mm2: | cái |  | 0 |  |  |  | 1000
0 | COS250 |  |  | 03.4009 | Đầu cosse ép Cu 250mm2: | cái |  | 0 |  |  |  | 1000
0 | CHCOS250 |  |  | 0 | Chụp đầu cosse 250mm2: | cái |  | 0 |  |  |  | 1000
0 | CHCOS250 |  |  | 0 | Chụp đầu cosse 250mm2: | cái |  | 0 |  |  |  | 1000
0 | PVC114 |  |  | 0 | Ống PVC D114x4,9mm | m |  | 0 |  |  |  | 1000
0 | CD114 |  |  | 06.3231 | Cổ dê kẹp ống PVC Ø 114 | bộ |  | 0 |  |  |  | 1000
0 | CUT114 |  |  | 0 | Co sừng 90 độ PVC 114 | cái |  | 0 |  |  |  | 1000
0 | kvrt114 |  |  | 0 | Khâu ven răng trong D114 | cái |  | 0 |  |  |  | 1000
0 | kvrn114 |  |  | 0 | Khâu ven răng ngoài D114: | cái |  | 0 |  |  |  | 1000
0 | KEO |  |  | 0 | Keo dán ống PVC (500gr): | lon |  | 0 |  |  |  | 1000
0 | keobit |  |  |  | Keo silicon bít miệng ống: | ống |  | 0 |  |  |  | 1000
0 | drc |  |  | 0 | Dây rút cáp | bọc |  | 0 |  |  |  | 1000
0 | BANGKEO |  |  | 0 | Băng keo cách điện | cuộn |  | 0 |  |  |  | 1000
0 | lcapdongTB240 |  |  |  | Lắp cáp đồng xuống thiết bị D > 150mm2: | m |  | 0 |  |  |  | 1000
0 |  |  | 0 |  | Bộ đo đếm: | Bộ |  | 0 |  |  |  | 1000
0 |  |  |  |  | Gồm có: | bộ |  | 0 |  |  |  | 1000
0 | CVV4X2,5 |  |  | 03.1401 | Cáp CVV 4x2,5mm2 | mét |  | 0 |  |  |  | 1000
0 | xAtuti |  |  | 05.6101 | Xà kẹp TU, TI U50x32x4 350 | Bộ |  | 0 |  |  |  | 1000
0 | COS2,5 |  |  | 03.4001 | Đầu cosse ép Cu 2,5mm2 + bao PVC | cái |  | 0 |  |  |  | 1000
0 | D16/10 |  |  | 0 | Dây điện đôi 16/10 | mét |  | 0 |  |  |  | 1000
0 | ke25 |  |  | 0 | Kẹp ép cỡ dây 25mm2 (ñaáu TU) | cái |  | 0 |  |  |  | 1000
0 | PVC42 |  |  | 07.2403 | Ống PVC D42x2,1mm | m |  | 0 |  |  |  | 1000
0 | CD42t |  |  | 06.3231 | Cổ dê giữ ống PVC D42 | bộ |  | 0 |  |  |  | 1000
0 | CUT42 |  |  | 0 | Co 90 độ PVC 42 | cái |  | 0 |  |  |  | 1000
0 | CUT42T |  |  | 0 | Co chữ T ống PVC 42 | cái |  | 0 |  |  |  | 1000
0 | NPVC42 |  |  | 0 | Nối thẳng ống PVC 42 | cái |  | 0 |  |  |  | 1000
0 | XLPE25 |  |  | 0 | Cáp 24KV CX-25mm2 ñaáu TU | mét |  | 0 |  |  |  | 1000
0 | KEO |  |  | 0 | Keo dán ống PVC (500gr) | lon |  | 0 |  |  |  | 1000
0 | BANGKEO |  |  | 0 | Băng keo cách điện | cuộn |  | 0 |  |  |  | 1000
0 | KVRT42 |  |  | 0 | Khâu ven răng trong D42 | cái |  | 0 |  |  |  | 1000
0 | KVRN42 |  |  | 0 | Khâu ven răng ngoài D42 | cái |  | 0 |  |  |  | 1000
0 | CD320 |  |  | 06.3231 | Cổ dê CDĐKĐT( bắt thùng điện kế) | bộ |  | 0 |  |  |  | 1000
0 | TUDKDT |  |  | 05.1101 | Thùng điện kế 450x300x200mm đo đếm trung thế | cái |  | 0 |  |  |  | 1000
0 | keobit |  |  | 0 | Keo silicon bít miệng ống | ống |  | 0 |  |  |  | 1000
0 | M5M |  |  | 0 | Dây đồng trần mềm dẹt | mét |  | 0 |  |  |  | 1000
0 | sl50 |  |  | 0 | Sắt góc L50 x50 x5 : 2 thanh daøi 0,5m | kg |  | 0 |  |  |  | 1000
0 | b1260 |  |  | 0 | Boulon 12x60+ 2 long đền vuông D14-50x50x3/Zn baét thuøng ÑKÑT | bộ |  | 0 |  |  |  | 1000
0 | keobit |  |  |  | B. PHẦN THÁO DỠ THU HỒI |  |  | 0 |  |  |  | 1000
0 | LDN |  |  | 06.3241 | Tháo bộ dây néo | bộ |  | 0 |  |  |  | 1000
0 | lcl |  |  | 05.6011 | Tháo bộ chống lệch | bộ |  | 0 |  |  |  | 1000
0 | b1260 |  |  | 0 | Boulon 12x60+ 2 long đền vuông D14-50x50x3/Zn baét thuøng ÑKÑT | bộ |  | 0 |  |  |  | 1000
0 | [7 empty] | 0
0 | [7 empty] | 0
0 |  |  | #REF! |  |  |  |  | 0
0 |  |  |  |  | A.PHẦN THIẾT BỊ |  |  | 0 |  |  |  | 2000
0 | tr20001 |  | 0 | 01.1147 | Máy biến áp 22/0,4kV- 2000kVA | máy | 0 | 0 |  |  |  | 2000
0 | DS3P |  | 0 | 02.3302 | DS 3P - 24KV - 630A | bộ | 0 | 0 |  |  |  | 2000
0 | tuLBS |  | 0 | 05.2102 | Tủ LBS 3 pha 630-800A | tủ | 0 | 0 |  |  | Chủ đầu tư cấp | 2000
0 | FCO100-22 |  | 0 | 02.3155 | FCO 27kV - 100A | cái | 0 | 0 |  |  |  | 2000
0 | CHI30K |  | 0 | 0 | Dây chảy 30K | Sợi | 0 | 0 |  |  |  | 2000
0 | LA18 |  | 0 | 02.5114 | Chống sét van LA-18KV-10KA | cái | 0 | 0 |  |  |  | 2000
0 | atm1000 |  | 0 | 02.8404 | MCCB 3 cực 400V -1000A - 50KA | cái | 0 | 0 |  |  |  | 2000
0 | tubu220 |  | 0 | 02.8534 | Tủ tụ bù hạ thế 220kVAr | tủ | 0 | 0 |  |  |  | 2000
0 | TI800 |  | 0 | 0 | Biến dòng 600V - 800/5A | cái | 0 | 0 |  |  | Điện lực cấp | 2000
0 | TI250 |  | 0 | 0 | Biến dòng 600V - 250/5A | cái | 0 | 0 |  |  | Điện lực cấp | 2000
0 | TU22 |  | 0 | 02.1114 | Biến điện áp 12000/120(60)V | cái | 0 | 0 |  |  | Điện lực cấp | 2000
0 | DK3p5A |  | 0 | 05.5104 | Điện kế 3 pha 4 dây 220/380V-5A | cái | 0 | 0 |  |  | Điện lực cấp | 2000
0 | [7 empty] | 0 |  |  |  | 2000
0 |  |  |  |  | B. PHẦN VẬT LIỆU |  |  | 0 |  |  |  | 2000
0 |  |  | 0 |  | Trụ bê tông ly tâm 10,5m | Trụ | 0 | 0 |  |  |  | 2000
0 | t105 |  |  |  | Trụ BTLT 10,5m F350 dự ứng lực | trụ | 0 | 0 |  |  |  | 2000
0 | G |  |  |  | Vật liệu dựng trụ | trụ | 0 | 0 |  |  |  | 2000
0 | C105m |  |  | 05.5402 | Dựng trụ BTLT 10,5m thủ công + cơ giới | trụ | 0 | 0 |  |  |  | 2000
0 | mdd3 |  |  |  | Đào hố móng đất cấp 3 sâu >1m | m3 | 0 | 0 |  |  |  | 2000
0 | MDAP3 |  |  | 03.4113 | Đắp đất hố móng, độ chặt k=0,95 | m3 | 0 | 0 |  |  |  | 2000
0 |  |  | 0 |  | Móng M8a | Móng | 0 | 0 |  |  |  | 2000
0 | d12 |  |  | 04.4001 | Đà cản BTCT 1,2m | cái | 0 | 0 |  |  |  | 2000
0 | b22650 |  |  |  | Boulon 22x650+ 2 long đền vuông D24-50x50x3/Zn | bộ | 0 | 0 |  |  |  | 2000
0 | MDD3 |  |  | 03.1013 | Đào hố móng đất cấp 3 sâu >1m | m3 | 0 | 0 |  |  |  | 2000
0 | MDAP3 |  |  | 03.4113 | Đắp đất hố móng, độ chặt k=0,95 | m3 | 0 | 0 |  |  |  | 2000
0 |  |  | 0 |  | Đà đặt MBA | Bộ | 0 | 0 |  |  |  | 2000
0 |  |  |  |  | Gồm có: |  |  | 0 |  |  |  | 2000
0 | U16-280 |  |  | 05.6105 | Đà U160x68x5x2800 đỡ MBA | cái | 0 | 0 |  |  |  | 2000
0 | U1004 |  |  | 05.6101 | Đà U100x46x4.5x400 | cái | 0 | 0 |  |  |  | 2000
0 | U1008 |  |  | 05.6101 | Đà U100x46x5x800 | cái | 0 | 0 |  |  |  | 2000
0 | B16400v |  |  | 0 | Boulon 16x400VRS+ 4 long đền vuông D18-50x50x3/Zn | bộ | 0 | 0 |  |  |  | 2000
0 | B16400 |  |  | 0 | Boulon 16x400+ 2 long đền vuông D18-50x50x3/Zn | bộ | 0 | 0 |  |  |  | 2000
0 | B16350 |  |  | 0 | Boulon 16x350+ 2 long đền vuông D18-50x50x3/Zn | bộ | 0 | 0 |  |  |  | 2000
0 |  |  | 0 |  | Xà kép L75x75x8x2600 (3 ốp) đở CT, PT và sứ | Bộ | 0 | 0 |  |  |  | 2000
0 |  |  |  |  | Gồm có: |  |  | 0 |  |  |  | 2000
0 | sl75 |  |  | 0 | Sắt góc L75 x75 x8 | kg | 0 | 0 |  |  |  | 2000
0 | B16300V |  |  | 0 | Boulon 16x300VRS+ 4 long đền vuông D18-50x50x3/Zn | bộ | 0 | 0 |  |  |  | 2000
0 | B16300 |  |  | 0 | Boulon 16x300+ 2 long đền vuông D18-50x50x3/Zn | bộ | 0 | 0 |  |  |  | 2000
0 | B16250 |  |  | 0 | Boulon 16x250+ 2 long đền vuông D18-50x50x3/Zn | bộ | 0 | 0 |  |  |  | 2000
0 | LXHN1 |  |  | 05.6043 | Lắp xà cột Pi loại ≤140kg/xà | bộ | 0 | 0 |  |  |  | 2000
0 |  |  | 0 |  | Xà đơn L75x75x8x2600 (3 ốp) bắt LA, FCO và đở sứ | Bộ | 0 | 0 |  |  |  | 2000
0 |  |  |  |  | Gồm có: |  |  | 0 |  |  |  | 2000
0 | sl75 |  |  | 0 | Sắt góc L75 x75 x8 | kg | 0 | 0 |  |  |  | 2000
0 | B16250 |  |  | 0 | Boulon 16x250+ 2 long đền vuông D18-50x50x3/Zn | bộ | 0 | 0 |  |  |  | 2000
0 | B16300 |  |  | 0 | Boulon 16x300+ 2 long đền vuông D18-50x50x3/Zn | bộ | 0 | 0 |  |  |  | 2000
0 | BATLL |  |  | 0 | Bass LL bắt FCO, LA | Bộ | 0 | 0 |  |  |  | 2000
0 | LXHN1 |  |  | 05.6043 | Lắp xà cột Pi loại ≤140kg/xà | bộ | 0 | 0 |  |  |  | 2000
0 |  |  | 0 |  | Xà đơn L75x75x8x2600 (0 ốp) đở thùng CB | Bộ | 0 | 0 |  |  |  | 2000
0 |  |  |  |  | Gồm có: |  |  | 0 |  |  |  | 2000
0 | sl75 |  |  | 0 | Sắt góc L75 x75 x8 | kg | 0 | 0 |  |  |  | 2000
0 | B16400 |  |  | 0 | Boulon 16x400+ 2 long đền vuông D18-50x50x3/Zn | bộ | 0 | 0 |  |  |  | 2000
0 | LXHN1 |  |  | 05.6043 | Lắp xà cột Pi loại ≤140kg/xà | bộ | 0 | 0 |  |  |  | 2000
0 | B16300 |  |  | 0 | Boulon 16x300+ 2 long đền vuông D18-50x50x3/Zn | bộ | 0 | 0 |  |  |  | 2000
0 | B16250 |  |  | 0 | Boulon 16x250+ 2 long đền vuông D18-50x50x3/Zn | bộ | 0 | 0 |  |  |  | 2000
0 |  |  | 0 |  | Xà kép L75x75x8x2400 (4 ốp) đỡ TU, TI | Bộ | 0 | 0 |  |  |  | 2000
0 |  |  |  |  | Gồm có: |  |  | 0 |  |  |  | 2000
0 | sl75 |  |  | 0 | Sắt góc L75 x75 x8 | kg | 0 | 0 |  |  |  | 2000
0 | sl50 |  |  |  | Sắt góc L50 x50 x5 (Thanh choáng 920) | kg | 0 | 0 |  |  |  | 2000
0 | B16300 |  |  | 0 | Boulon 16x300+ 2 long đền vuông D18-50x50x3/Zn | bộ | 0 | 0 |  |  |  | 2000
0 | B1650 |  |  | 0 | Boulon 16x50+ 2 long đền vuông D18-50x50x3/Zn | bộ | 0 | 0 |  |  |  | 2000
0 | B16300V |  |  | 0 | Boulon 16x300VRS+ 4 long đền vuông D18-50x50x3/Zn | bộ | 0 | 0 |  |  |  | 2000
0 | batli |  |  | 0 | Bass LI bắt FCO | bộ | 0 | 0 |  |  |  | 2000
0 | LXINL |  |  | 05.6011 | Lắp xà néo ≤ 100kg | bộ | 0 | 0 |  |  |  | 2000
0 |  |  | 0 |  | Xà đơn L75x75x8x2400 (4 ốp) đỡ FCO, sú | Bộ | 0 | 0 |  |  |  | 2000
0 |  |  |  |  | Gồm có: |  |  | 0 |  |  |  | 2000
0 | sl75 |  |  | 0 | Sắt góc L75 x75 x8 | kg | 0 | 0 |  |  |  | 2000
0 | sl50 |  |  | 0 | Sắt góc L50 x50 x5 (Thanh choáng 920) | kg | 0 | 0 |  |  |  | 2000
0 | B16350 |  |  | 0 | Boulon 16x350+ 2 long đền vuông D18-50x50x3/Zn | bộ | 0 | 0 |  |  |  | 2000
0 | B1650 |  |  | 0 | Boulon 16x50+ 2 long đền vuông D18-50x50x3/Zn | bộ | 0 | 0 |  |  |  | 2000
0 | BATLi |  |  | 0 | Bass LI bắt FCO | bộ | 0 | 0 |  |  |  | 2000
0 | cdxa |  |  | 0 | Cổ dê chống lắc 8x80x800 | bộ | 0 | 0 |  |  |  | 2000
0 | LXIN |  |  | 05.6022 | Lắp xà néo ≤ 50kg | bộ | 0 | 0 |  |  |  | 2000
0 |  |  | 0 |  | Bộ tiếp địa Trạm 3 pha (chung với TBA 1600KVA) | Bộ | 0 | 0 |  |  |  | 2000
0 |  |  |  |  | Mỗi bộ gồm: |  |  | 0 |  |  |  | 2000
0 | M25 |  |  | 0 | Cáp đồng trần M25mm2: 46m | kg | 0 | 0 |  |  |  | 2000
0 | M25 |  |  | 0 | Cáp đồng trần M25mm2: 10m noái leân voû caùc thieát bò | kg | 0 | 0 |  |  |  | 2000
0 | CTD+K |  |  | 0 | Cọc tiếp đất Þ 16- 2,4m + kẹp cọc mạ đồng | bộ | 0 | 0 |  |  |  | 2000
0 | pvc21 |  |  | 07.2403 | Ống PVC D21x1,6mm | m | 0 | 0 |  |  |  | 2000
0 | KE50 |  |  | 0 | Kẹp ép WR cỡ dây 50mm2 baét trung tính löôùi | cái | 0 | 0 |  |  |  | 2000
0 | ke25 |  |  | 0 | Kẹp ép cỡ dây 25mm2 | cái | 0 | 0 |  |  |  | 2000
0 | B1240 |  |  | 0 | Boulon 12x40+ 2 long đền vuông D14-50x50x3/Zn | bộ | 0 | 0 |  |  |  | 2000
0 | COS25 |  |  | 03.4001 | Đầu cosse ép Cu 25mm2 | cái | 0 | 0 |  |  |  | 2000
0 | cd21 |  |  | 06.3231 | Cổ dê kẹp ống PVC 21 | bộ | 0 | 0 |  |  |  | 2000
0 | GTD |  |  | 0 | Giếng tiếp địa khoan đất | Cái |  | 0 |  |  |  | 2000
0 | MDDA2 |  |  | 03.8133 | Phá đá chân hố móng, đá cấp II: (2m3/cọc)x0 cọc | m3 |  | 0 |  |  |  | 2000
0 | DTD3 |  |  | 03.3123 | Đào rãnh tiếp địa đất cấp 3 | m3 | 0 | 0 |  |  |  | 2000
0 | DATD3 |  |  | 03.4123 | Đắp đất rãnh tiếp độ chặt k=0,85 | m3 | 0 | 0 |  |  |  | 2000
0 | dctdtba |  |  | 04.7001 | Đóng cọc tiếp địa trong TBA | m3 | 0 | 0 |  |  |  | 2000
0 | ktdTBA |  |  | 04.7002 | Kéo dây tiếp địa trong TBA | mét | 0 | 0 |  |  |  | 2000
0 |  |  | 0 |  | Tủ CB 3 pha bằng tôn dày 2mm sơn tĩnh điện | Bộ | 0 | 0 |  |  |  | 2000
0 |  |  |  |  | Gồm có: |  |  | 0 |  |  |  | 2000
0 | TuAP3-N |  |  | 05.1002 | Tủ CB trạm 3 pha + khoá + bulon | cái | 0 | 0 |  |  |  | 2000
0 | GianoiCB |  |  | 0 | Giá nới + Thanh cái tủ CB | bộ | 0 | 0 |  |  |  | 2000
0 | BAKE |  |  | 0 | Bakelit 550x450 dầy 10mm | cái | 0 | 0 |  |  |  | 2000
0 | BANG |  |  | 06.3191 | Bảng tên trạm, bảng báo nguy hiểm + đinh vít | bộ | 0 | 0 |  |  |  | 2000
0 |  |  | 0 |  | Mương đỡ cáp trung thế vào FCO | mét |  | 0 |  |  |  | 2000
0 |  |  |  |  | Gồm có: |  |  | 0 |  |  |  | 2000
0 | CV |  |  | 0 | Cát vàng: 0,38m3/m | m3 | 0 | 0 |  |  |  | 2000
0 | D1X2 |  |  | 0 | Đá 1x2: 0,12m3/m | m3 | 0 | 0 |  |  |  | 2000
0 | gachtau |  |  | 0 | Gạch tàu: 3,3vieân/m | viên | 0 | 0 |  |  |  | 2000
0 | Nilong |  |  | 0 | Tấm nilông màu cảnh báo: 0,4m2/m | m2 | 0 | 0 |  |  |  | 2000
0 | PVC140 |  |  | 0 | Ống PVC D140x6,7mm | m | 0 | 0 |  |  |  | 2000
0 | Dcat |  |  | 03.7000 | Đắp cát + ñaép ñaù | m3 | 0 | 0 |  |  |  | 2000
0 | DMC3 |  |  | 03.3103 | Đào mương cáp ngầm đất cấp 3 : 0,48m3/m | m3 | 0 | 0 |  |  |  | 2000
0 | DDMC3 |  |  | 03.3203 | Đắp đất mương cáp ngầm, đất cấp 3 : 0,16m3/m | m3 | 0 | 0 |  |  |  | 2000 | 0.475
0 |  |  | 0 |  | Giá đỡ cáp trung thế từ mương lên FCO vào MBA | Bộ | 0 | 0 |  |  |  | 2000 | 0.881
0 |  |  |  |  | Gồm có: |  |  | 0 |  |  |  | 2000
0 | stk140 |  |  | 07.2204 | ÔÁng sắt tráng kẽm D140 | mét | 0 | 0 |  |  |  | 2000
0 | CUT140 |  |  | 0 | Co sừng 90 độ PVC 140 | cái | 0 | 0 |  |  |  | 2000
0 | Cd140T |  |  | 06.3231 | Cổ dê giữ ống STK D140 vào tường+Boulon+long đền+tắc ke sắt | bộ | 0 | 0 |  |  |  | 2000
0 | gcap |  |  | 0 | Giá đỡ cáp ngầm (V63x6) | bộ | 0 | 0 |  |  |  | 2000
0 | giacapTT-2m |  |  | 0 | Giá đỡ cáp trung thế | bộ | 0 | 0 |  |  |  | 2000
0 | lgia |  |  | 05.6101 | Lắp Giá đỡ cáp | bộ | 0 | 0 |  |  |  | 2000
0 | BANG |  |  | 06.3191 | Bảng tên trạm, bảng báo nguy hiểm + đinh vít | bộ | 0 | 0 |  |  |  | 2000
0 |  |  | 0 |  | Bộ dây dẫn trung thế 24kV 3 pha từ FCO vào MBA | Bộ | 0 | 0 |  |  |  | 2000
0 |  |  |  |  | Gồm có: |  |  | 0 |  |  |  | 2000
0 | XLPE350D |  |  | 0 | Cáp 24kV C/XLPE/DSTA/PVC3x50: töø trụ ño ñeám ñeán tuû LBSA | mét | 0 | 0 |  |  |  | 2000
0 | XLPE50 |  |  | 0 | Cáp 24KV C/XLPE/PVC 50mm2: 0,5m/pha | mét | 0 | 0 |  |  |  | 2000
0 | daucap50 |  |  | 0 | Đầu cáp ngầm 24KV 3x50mm2 outdoor | cái | 0 | 0 |  |  |  | 2000
0 | XLPE350D |  |  | 0 | Cáp 24kV C/XLPE/DSTA/PVC3x50: töø tuû LBS ñeán MBA | mét | 0 | 0 |  |  |  | 2000
0 | XLPE50 |  |  | 0 | Cáp 24KV C/XLPE/PVC 50mm2: töø tuû LBS ñeán MBA | mét | 0 | 0 |  |  |  | 2000
0 | daucap50in |  |  | 0 | Đầu cáp ngầm 24KV 3x50mm2 indoor | cái | 0 | 0 |  |  |  | 2000
0 | ldaucap70 |  |  | 07.4312 | Lắp đầu cáp trung thế 3x50mm2, 70mm2 | cái | 0 | 0 |  |  |  | 2000
0 | KCN6kg |  |  | 07.3405 | Lắp cáp trong ống bảo vệ loại <=6kg | mét | 0 | 0 |  |  |  | 2000
0 | lcapdongTB95 |  |  | 04.4201 | Lắp cáp đồng xuống thiết bị D ≤ 95mm2 | m | 0 | 0 |  |  |  | 2000
0 | DRC |  |  | 0 | Dây rút cáp | bọc | 0 | 0 |  |  |  | 2000
0 |  |  | 0 |  | Bộ dây dẫn trung thế 24kV 3 pha | Bộ | 0 | 0 |  |  |  | 2000
0 |  |  |  |  | Gồm có: |  |  | 0 |  |  |  | 2000
0 | XLPE25 |  |  | 0 | Cáp 24KV CX-25mm2: 7m/1pha | mét | 0 | 0 |  |  |  | 2000
0 | KE25 |  |  | 0 | Kẹp ép cỡ dây 25mm2 | cái | 0 | 0 |  |  |  | 2000
0 | KQ2/0 |  |  | 04.3007 | Kẹp quai 2/0 | cái | 0 | 0 |  |  |  | 2000
0 | KH2/0 |  |  | 04.3007 | Kẹp hotline 2/0: | cái | 0 | 0 |  |  |  | 2000
0 | SD |  |  | 0 | Sứ đứng 24KV | cái | 0 | 0 |  |  |  | 2000
0 | CSD |  |  | 0 | Chân sứ đứng D20 | cái | 0 | 0 |  |  |  | 2000
0 | LSD |  |  | 06.1115 | Lắp sứ đứng 24KV | bộ | 0 | 0 |  |  |  | 2000
0 |  |  | 0 |  | Giá đỡ cáp hạ thế xuất MBA và vào tủ: | Bộ | 0 | 0 |  |  |  | 2000
0 |  |  |  |  | Gồm có: |  |  | 0 |  |  |  | 2000
0 | giacapHT-3m |  |  | 0 | Giá đỡ cáp hạ thế | bộ | 0 | 0 |  |  |  | 2000
0 | lgia |  |  | 05.6101 | Lắp Giá đỡ cáp | bộ | 0 | 0 |  |  |  | 2000
0 |  |  | 0 |  | Bộ dây dẫn cáp xuất MBA vào tủ CB | Bộ | 0 | 0 |  |  |  | 2000
0 |  |  |  |  | Gồm có: |  |  | 0 |  |  |  | 2000
0 | xlpe250ht |  |  | 0 | #REF! | mét |  | 0 |  |  |  | 2000 | 1728
0 | xlpe250ht |  |  | 0 | #REF! | mét |  | 0 |  |  |  | 2000 | 288
0 | COS250 |  |  | 03.4009 | Đầu cosse ép Cu 250mm2: | cái |  | 0 |  |  |  | 2000
0 | COS250 |  |  | 03.4009 | Đầu cosse ép Cu 250mm2: | cái |  | 0 |  |  |  | 2000
0 | CHCOS250 |  |  | 0 | Chụp đầu cosse 250mm2: | cái |  | 0 |  |  |  | 2000
0 | CHCOS250 |  |  | 0 | Chụp đầu cosse 250mm2: | cái |  | 0 |  |  |  | 2000
0 | PVC114 |  |  | 0 | Ống PVC D114x4,9mm | m |  | 0 |  |  |  | 2000
0 | CD114 |  |  | 06.3231 | Cổ dê kẹp ống PVC Ø 114 | bộ |  | 0 |  |  |  | 2000
0 | CUT114 |  |  | 0 | Co sừng 90 độ PVC 114 | cái |  | 0 |  |  |  | 2000
0 | kvrt114 |  |  | 0 | Khâu ven răng trong D114 | cái |  | 0 |  |  |  | 2000
0 | kvrn114 |  |  | 0 | Khâu ven răng ngoài D114: | cái |  | 0 |  |  |  | 2000
0 | KEO |  |  | 0 | Keo dán ống PVC (500gr): | lon |  | 0 |  |  |  | 2000
0 | keobit |  |  |  | Keo silicon bít miệng ống: | ống |  | 0 |  |  |  | 2000
0 | drc |  |  | 0 | Dây rút cáp | bọc |  | 0 |  |  |  | 2000
0 | BANGKEO |  |  | 0 | Băng keo cách điện | cuộn |  | 0 |  |  |  | 2000
0 | lcapdongTB240 |  |  |  | Lắp cáp đồng xuống thiết bị D > 150mm2: | m |  | 0 |  |  |  | 2000
0 |  |  | 0 |  | Bộ đo đếm: | Bộ |  | 0 |  |  |  | 2000
0 |  |  |  |  | Gồm có: | bộ |  | 0 |  |  |  | 2000
0 | CVV4X2,5 |  |  | 03.1401 | Cáp CVV 4x2,5mm2 | mét | 0 | 0 |  |  |  | 2000
0 | xAtuti |  |  | 05.6101 | Xà kẹp TU, TI U50x32x4 350 | Bộ | 0 | 0 |  |  |  | 2000
0 | COS2,5 |  |  | 03.4001 | Đầu cosse ép Cu 2,5mm2 + bao PVC | cái | 0 | 0 |  |  |  | 2000
0 | D16/10 |  |  | 0 | Dây điện đôi 16/10 | mét | 0 | 0 |  |  |  | 2000
0 | ke25 |  |  | 0 | Kẹp ép cỡ dây 25mm2 (ñaáu TU) | cái | 0 | 0 |  |  |  | 2000
0 | PVC42 |  |  | 07.2403 | Ống PVC D42x2,1mm | m | 0 | 0 |  |  |  | 2000
0 | CD42t |  |  | 06.3231 | Cổ dê giữ ống PVC D42 | bộ | 0 | 0 |  |  |  | 2000
0 | CUT42 |  |  | 0 | Co 90 độ PVC 42 | cái | 0 | 0 |  |  |  | 2000
0 | CUT42T |  |  | 0 | Co chữ T ống PVC 42 | cái | 0 | 0 |  |  |  | 2000
0 | NPVC42 |  |  | 0 | Nối thẳng ống PVC 42 | cái | 0 | 0 |  |  |  | 2000
0 | XLPE25 |  |  | 0 | Cáp 24KV CX-25mm2 ñaáu TU | mét | 0 | 0 |  |  |  | 2000
0 | KEO |  |  | 0 | Keo dán ống PVC (500gr) | lon | 0 | 0 |  |  |  | 2000
0 | BANGKEO |  |  | 0 | Băng keo cách điện | cuộn | 0 | 0 |  |  |  | 2000
0 | KVRT42 |  |  | 0 | Khâu ven răng trong D42 | cái | 0 | 0 |  |  |  | 2000
0 | KVRN42 |  |  | 0 | Khâu ven răng ngoài D42 | cái | 0 | 0 |  |  |  | 2000
0 | CD320 |  |  | 06.3231 | Cổ dê CDĐKĐT( bắt thùng điện kế) | bộ | 0 | 0 |  |  |  | 2000
0 | TUDKDT |  |  | 05.1101 | Thùng điện kế 450x300x200mm đo đếm trung thế | cái | 0 | 0 |  |  |  | 2000
0 | keobit |  |  | 0 | Keo silicon bít miệng ống | ống | 0 | 0 |  |  |  | 2000
0 | M5M |  |  | 0 | Dây đồng trần mềm dẹt | mét | 0 | 0 |  |  |  | 2000
0 | sl50 |  |  | 0 | Sắt góc L50 x50 x5 : 2 thanh daøi 0,5m | kg | 0 | 0 |  |  |  | 2000
0 | b1260 |  |  | 0 | Boulon 12x60+ 2 long đền vuông D14-50x50x3/Zn baét thuøng ÑKÑT | bộ | 0 | 0 |  |  |  | 2000
0 | keobit |  |  |  | B. PHẦN THÁO DỠ THU HỒI |  |  | 0 |  |  |  | 2000
0 | LDN |  |  | 06.3241 | Tháo bộ dây néo | bộ |  | 0 |  |  |  | 2000
0 | lcl |  |  | 05.6011 | Tháo bộ chống lệch | bộ |  | 0 |  |  |  | 2000
0 | b1260 |  |  | 0 | Boulon 12x60+ 2 long đền vuông D14-50x50x3/Zn baét thuøng ÑKÑT | bộ | 0 | 0 |  |  |  | 2000
1 | [11 empty] | 3x50
CHỦ ĐẦU TƯ
………………………
CÔNG TY TNHH LỘC LAN ANH
………………………
GIÁM SÁT THI CÔNG
GIÁM SÁT B
Bùi Duy Lộc
…...................................
GIÁM ĐỐC
CÔNG TY TNHH TM VIỆT TAM LONG
GIÁM ĐỐC
Lê Ngọc Ái Liên
Note on B1146: Lưu ý: cáp hạ thế 0,6kV
Note on B1398: Lưu ý: cáp hạ thế 0,6kV
Note on B1628: Lưu ý: cáp hạ thế 0,6kV
Note on B1858: Lưu ý: cáp hạ thế 0,6kV
Note on B2084: Lưu ý: cáp hạ thế 0,6kV
Note on B2086: Lưu ý: cáp hạ thế 0,6kV
Note on B2087: Lưu ý: cáp hạ thế 0,6kV
Note on B2316: Lưu ý: cáp hạ thế 0,6kV

## chitiet
| 1 |  |  |  | Hệ số lắp xà: | 1.5
| 0 |  |  |  | Hệ số lắp xà H: | 1.7
[5 empty] | Hệ số dựng cột : | 0.7
[5 empty] | Hệ số kéo dây : | 0.7
[5 empty] | Cấp đất: | 3
BẢNG KHỐI LƯỢNG PHẦN ĐƯỜNG DÂY (Đính kèm biên bản nghiệm thu hoàn thành công trình đưa và sử dụng ngày….. tháng…..năm 2020)
Công trình: Đường dây trung, hạ thế và TBA Xuân Hiệp 17, ấp Việt Kiều, xã Xuân Hiệp
Địa điểm: Xã Xuân Hiệp - Huyện Xuân Lộc - TỉnhĐồngNai
| MÃ | x | HỆ | STT | DANH MỤC | ĐƠN VỊ | KHỐI LƯỢNG | [10 empty] | GHI CHÚ
|  | x | SỐ |  |  |  | DỰ TOÁN | 3P 2 mạch | CẢI TẠO | 3P 1 mạch | 1P | HTHH | HTĐL | HTCS | THI CÔNG | PS TĂNG | PS GIẢM |  | Thi công
|  |  | 4 | 1 | 2 | 3
1 | 2 |  | 7 | 4 | 5 | 6 | 8 | 9 | 10 | 11 | 12 | 13 | 14 | 15
|  | X | 1 4: I; 2 5: Phần móng và tiếp địa
M7 | M7 |  | 2 5: Móng M7; 3 6: Móng; 3 8: 0; 3 11: 0; 3 12: 0 | 0 |  |  |  | 0
| MDD3 |  | 4 7: 0.163; 1 4: 03.1013; 2 5: Đào hố móng đất cấp 3 sâu >1m; 3 6: m3; 3 8: 0 | 0 |  |  |  | 0
| MDAP3 |  | 4 7: 0.131; 1 4: 03.4113; 2 5: Đắp đất hố móng, độ chặt k=0,95; 3 6: m3; 3 8: 0 | 0 |  |  |  | 0
| dctc |  | 1 4: 02.1482; 2 5: V/c dụng cụ thi công vào vị trí (cự ly <=100m); 3 6: tấn |  |  |  |  | 0
M7a | M7a |  | 2 5: Móng M7a; 3 6: Móng; 3 8: 0; 3 11: 0; 3 12: 0 |  |  |  |  | 0
| d12 |  | 1 | 04.4001 | Đà cản BTCT 1,2m | cái | 0 | 0 | 0 | 0 | 0 | 0 | 0 | 0 |  |  |  |  | 0
| b22550 |  | 1 |  | Boulon 22x550/100+ 2 long đền vuông D24-50x50x3/Zn | bộ | 0 | 0 | 0 | 0 | 0 | 0 | 0 | 0 |  |  |  |  | 0
| MDD3 |  | 4 7: 0.72; 1 4: 03.1013; 2 5: Đào hố móng đất cấp 3 sâu >1m; 3 6: m3 |  |  |  |  | 0
| MDAP3 |  | 4 7: 0.72; 1 4: 03.4113; 2 5: Đắp đất hố móng, độ chặt k=0,95; 3 6: m3 |  |  |  |  | 0
| bocdc |  | 1 4: 02.1123; 2 5: Bốc dỡ đà cản, đế néo; 3 6: tấn |  |  |  |  | 0
| da |  | 1 4: 02.1451; 2 5: V/c đà cản vào vị trí (cự ly <=100m); 3 6: tấn |  |  |  |  | 0
| daDAM |  | 1 4: 02.1241; 2 5: V/c đá dăm ( cự ly <=100m); 3 6: m3 |  |  |  |  | 0
| dctc |  | 1 4: 02.1482; 2 5: V/c dụng cụ thi công vào vị trí (cự ly <=100m); 3 6: tấn |  |  |  |  | 0
M7b | M7b |  | 2 5: Móng M7b; 3 6: Móng; 3 8: 0; 3 11: 0; 3 12: 0 |  |  |  |  | 0
| d15 |  | 1 | 04.3801 | Đà cản BTCT 1,5m | cái | 0 | 0 | 0 | 0 | 0 | 0 | 0 | 0 |  |  |  |  | 0
| b22550 |  | 1 |  | Boulon 22x550/100+ 2 long đền vuông D24-50x50x3/Zn | bộ | 0 | 0 | 0 | 0 | 0 | 0 | 0 | 0 |  |  |  |  | 0
| D2X4 |  | 0.155 | 0 | Đá 2x4 | m3 | 0 | 0 | 0 | 0 | 0 | 0 | 0 | 0 |  |  |  |  | 0
| MDD3 |  | 4 7: 1.77; 1 4: 03.1013; 2 5: Đào hố móng đất cấp 3 sâu >1m; 3 6: m3 |  |  |  |  | 0
| MDAP3 |  | 4 7: 2.01; 1 4: 03.4113; 2 5: Đắp đất hố móng, độ chặt k=0,95; 3 6: m3 |  |  |  |  | 0
| bocdc |  | 4 7: 0.1; 1 4: 02.1123; 2 5: Bốc dỡ đà cản, đế néo; 3 6: tấn |  |  |  |  | 0
| da |  | 4 7: 0.1; 1 4: 02.1451; 2 5: V/c đà cản vào vị trí (cự ly <=100m); 3 6: tấn |  |  |  |  | 0
| daDAM |  | 4 7: 0.155; 1 4: 02.1241; 2 5: V/c đá dăm ( cự ly <=100m); 3 6: m3 |  |  |  |  | 0
| dctc |  | 4 7: 0.2; 1 4: 02.1482; 2 5: V/c dụng cụ thi công vào vị trí (cự ly <=100m); 3 6: tấn |  |  |  |  | 0
M7aa | M7aa |  | 2 5: Móng M7aa; 3 6: Móng; 3 8: 0; 3 11: 0; 3 12: 0 |  |  |  |  | 0
| d12 |  | 2 | 04.4001 | Đà cản BTCT 1,2m | cái | 0 | 0 | 0 | 0 | 0 | 0 | 0 | [5 empty] | 0
| b22550 |  | 2 |  | Boulon 22x550/100+ 2 long đền vuông D24-50x50x3/Zn | bộ | 0 | 0 | 0 | 0 | 0 | 0 | 0 | [5 empty] | 0
| MDD3 |  | 4 7: 3.65; 1 4: 03.1013; 2 5: Đào hố móng đất cấp 3 sâu >1m; 3 6: m3 |  |  |  |  | 0
| MDAP3 |  | 4 7: 4.41; 1 4: 03.4113; 2 5: Đắp đất hố móng, độ chặt k=0,95; 3 6: m3 |  |  |  |  | 0
| bocdc |  | 4 7: 0.2; 1 4: 02.1123; 2 5: Bốc dỡ đà cản, đế néo; 3 6: tấn |  |  |  |  | 0
| da |  | 4 7: 0.2; 1 4: 02.1451; 2 5: V/c đà cản vào vị trí (cự ly <=100m); 3 6: tấn |  |  |  |  | 0
| dctc |  | 4 7: 0.2; 1 4: 02.1482; 2 5: V/c dụng cụ thi công vào vị trí (cự ly <=100m); 3 6: tấn |  |  |  |  | 0
M7ba | M7ba |  | 2 5: Móng M7ba; 3 6: Móng; 3 8: 0; 3 11: 0; 3 12: 0 |  |  |  |  | 0
| d12 |  | 2 | 04.4001 | Đà cản BTCT 1,2m | cái | 0 | 0 | 0 | 0 | 0 | 0 | 0 | [5 empty] | 0
| b22550 |  | 2 |  | Boulon 22x550/100+ 2 long đền vuông D24-50x50x3/Zn | bộ | 0 | 0 | 0 | 0 | 0 | 0 | 0 | [5 empty] | 0
| MDD3 |  | 4 7: 3.81; 1 4: 03.1013; 2 5: Đào hố móng đất cấp 3 sâu >1m; 3 6: m3 |  |  |  |  | 0
| MDAP3 |  | 4 7: 4.63; 1 4: 03.4113; 2 5: Đắp đất hố móng, độ chặt k=0,95; 3 6: m3 |  |  |  |  | 0
| bocdc |  | 4 7: 0.2; 1 4: 02.1123; 2 5: Bốc dỡ đà cản, đế néo; 3 6: tấn |  |  |  |  | 0
| da |  | 4 7: 0.2; 1 4: 02.1451; 2 5: V/c đà cản vào vị trí (cự ly <=100m); 3 6: tấn |  |  |  |  | 0
| dctc |  | 4 7: 0.2; 1 4: 02.1482; 2 5: V/c dụng cụ thi công vào vị trí (cự ly <=100m); 3 6: tấn |  |  |  |  | 0
M7-2a | M7-2a |  | 2 5: Móng M7-2a; 3 6: Móng; 3 8: 0; 3 11: 0; 3 12: 0 |  |  |  |  | 0
| d12 |  | 2 | 04.4001 | Đà cản BTCT 1,2m | cái | 0 | 0 | 0 | 0 | 0 | 0 | 0 | [5 empty] | 0
| b22750 |  | 2 |  | Boulon 22x750+ 2 long đền vuông D24-50x50x3/Zn | bộ | 0 | 0 | 0 | 0 | 0 | 0 | 0 | [5 empty] | 0
| D2X4 |  | 0.155 | 0 | Đá 2x4 | m3 | 0 | 0 | 0 | 0 | 0 | 0 | 0 | [5 empty] | 0
| MDD3 |  | 4 7: 1.9; 1 4: 03.1013; 2 5: Đào hố móng đất cấp 3 sâu >1m; 3 6: m3 |  |  |  |  | 0
| MDAP3 |  | 4 7: 2.4; 1 4: 03.4113; 2 5: Đắp đất hố móng, độ chặt k=0,95; 3 6: m3 |  |  |  |  | 0
| bocdc |  | 4 7: 0.2; 1 4: 02.1123; 2 5: Bốc dỡ đà cản, đế néo; 3 6: tấn |  |  |  |  | 0
| da |  | 4 7: 0.2; 1 4: 02.1451; 2 5: V/c đà cản vào vị trí (cự ly <=100m); 3 6: tấn |  |  |  |  | 0
| daDAM |  | 4 7: 0.155; 1 4: 02.1241; 2 5: V/c đá dăm ( cự ly <=100m); 3 6: m3 |  |  |  |  | 0
| dctc |  | 4 7: 0.2; 1 4: 02.1482; 2 5: V/c dụng cụ thi công vào vị trí (cự ly <=100m); 3 6: tấn |  |  |  |  | 0
M8 | M8 |  | 2 5: Móng M8; 3 6: Móng; 3 8: 0; 3 11: 0; 3 12: 0 | 0 |  |  |  | 0
| MDD3 |  | 4 7: 0.135; 1 4: 03.1013; 2 5: Đào hố móng đất cấp 3 sâu >1m; 3 6: m3; 3 8: 0 | 0 |  |  |  | 0
| MDAP3 |  | 4 7: 0.135; 1 4: 03.4113; 2 5: Đắp đất hố móng, độ chặt k=0,95; 3 6: m3; 3 8: 0 | 0 |  |  |  | 0
| dctc |  | 1 4: 02.1482; 2 5: V/c dụng cụ thi công vào vị trí (cự ly <=100m); 3 6: tấn |  |  |  |  | 0
M8a | M8a |  | 2 5: Móng M8a; 3 6: Móng; 3 8: 0; 3 11: 0; 3 12: 0 |  |  |  |  | 0
| d12 |  | 1 | 04.4001 | Đà cản BTCT 1,2m | cái |  | 0 | 0 | 0 | 0 | 0 | 0 | 0 |  |  |  |  | 0
| b22550 |  | 1 |  | Boulon 22x550/100+ 2 long đền vuông D24-50x50x3/Zn | bộ |  | 0 | 0 | 0 | 0 | 0 | 0 | 0 |  |  |  |  | 0
| MDD3 |  | 4 7: 0.73; 1 4: 03.1013; 2 5: Đào hố móng đất cấp 3 sâu >1m; 3 6: m3 |  |  |  |  | 0
| MDAP3 |  | 4 7: 0.73; 1 4: 03.4113; 2 5: Đắp đất hố móng, độ chặt k=0,95; 3 6: m3 |  |  |  |  | 0
| bocdc |  | 1 4: 02.1123; 2 5: Bốc dỡ đà cản, đế néo; 3 6: tấn |  |  |  |  | 0
| da |  | 1 4: 02.1451; 2 5: V/c đà cản vào vị trí (cự ly <=100m); 3 6: tấn |  |  |  |  | 0
| dctc |  | 1 4: 02.1482; 2 5: V/c dụng cụ thi công vào vị trí (cự ly <=100m); 3 6: tấn |  |  |  |  | 0
M8BT Đơn | M8BT Đơn |  | 2 5: Móng bê tông trụ đơn 8,4m; 3 6: Móng; 3 8: 0; 3 11: 0; 3 12: 0 |  |  |  |  | 0
| XM |  | 116 | 0 | Ximăng (PC40) | kg | 0 | 0 | 0 | 0 | 0 | 0 | 0 | 0 |  |  |  |  | 0
| cat |  | 0.186 | 0 | Cát vàng | m3 | 0 | 0 | 0 | 0 | 0 | 0 | 0 | 0 |  |  |  |  | 0
| D1X2 |  | 0.344 | 0 | Đá 1x2 | m3 | 0 | 0 | 0 | 0 | 0 | 0 | 0 | 0 |  |  |  |  | 0
| SO8 |  |  | 0 | Sắt Ø8 | kg | 0 | 0 | 0 | 0 | 0 | 0 | 0 | 0 |  |  |  |  | 0
| KEM |  |  | 0 | Kẽm | kg | 0 | 0 | 0 | 0 | 0 | 0 | 0 | 0 |  |  |  |  | 0
| MDD3 |  | 4 7: 0.462; 1 4: 03.1013; 2 5: Đào hố móng đất cấp 3 sâu >1m; 3 6: m3 |  |  |  |  | 0
| MDAP3 |  | 1 4: 03.4113; 2 5: Đắp đất hố móng, độ chặt k=0,95; 3 6: m3 |  |  |  |  | 0
| BOCXI |  | 1 4: 02.1101; 2 5: Bốc dỡ xi măng; 3 6: tấn |  |  |  |  | 0
| BOCCAT |  | 1 4: 02.1103; 2 5: Bốc dỡ cát; 3 6: m3 |  |  |  |  | 0
| BOCDA |  | 1 4: 02.1104; 2 5: Bốc dỡ đá dăm; 3 6: m3 |  |  |  |  | 0
| LCT10 |  | 1 4: 04.5101; 2 5: Gia công và lắp dựng cốt thép D<=10; 3 6: kg |  |  |  |  | 0
| VCXM1 |  | 1 4: 02.1211; 2 5: V/c xi măng ( cự ly <=100m); 3 6: tấn |  |  |  |  | 0
| VCCAT1 |  | 1 4: 02.1231; 2 5: V/c cát vàng cự ly <=100m; 3 6: m3 |  |  |  |  | 0
| VCLD1 |  | 1 4: 02.1241; 2 5: V/c đá dăm ( cự ly <=100m); 3 6: m3 |  |  |  |  | 0
| VCDC1 |  | 1 4: 02.1482; 2 5: V/c dụng cụ thi công ( cự ly <=100m); 3 6: tấn |  |  |  |  | 0
| DBT20012 |  | 4 7: 0.39; 1 4: 04.1203c; 2 5: Đổ bê tông móng trụ <=250cm-M200 đá 1x2; 3 6: m3 |  |  |  |  | 0
M7BT Đôi | M7BT Đôi |  | 2 5: Móng bê tông trụ đôi 8,5m; 3 6: Móng; 3 8: 0; 3 11: 0; 3 12: 0 | 0 |  |  |  | 0
| XM |  | 162 | 0 | Ximăng (PC40) | kg | 0 | 0 | 0 | 0 | 0 | 0 | 0 | 0 | 0 |  |  |  | 0
| cat |  | 0.43 | 0 | Cát vàng | m3 | 0 | 0 | 0 | 0 | 0 | 0 | 0 | 0 | 0 |  |  |  | 0
| D1X2 |  | 0.79 | 0 | Đá 1x2 | m3 | 0 | 0 | 0 | 0 | 0 | 0 | 0 | 0 | 0 |  |  |  | 0
| SO10 |  |  | 0 | Sắt Ø10 | kg | 0 | 0 | 0 | 0 | 0 | 0 | 0 | 0 |  |  |  |  | 0
| KEM |  |  | 0 | Kẽm | kg | 0 | 0 | 0 | 0 | 0 | 0 | 0 | 0 |  |  |  |  | 0
| MDD3 |  | 4 7: 1.02; 1 4: 03.1013; 2 5: Đào hố móng đất cấp 3 sâu >1m; 3 6: m3; 3 8: 0 | 0 |  |  |  | 0
| MDAP3 |  | 4 7: 0.47; 1 4: 03.4113; 2 5: Đắp đất hố móng, độ chặt k=0,95; 3 6: m3; 3 8: 0 | 0 |  |  |  | 0
| BOCXI |  | 1 4: 02.1101; 2 5: Bốc dỡ xi măng; 3 6: tấn; 3 8: 0 |  |  |  |  | 0
| BOCCAT |  | 1 4: 02.1103; 2 5: Bốc dỡ cát; 3 6: m3; 3 8: 0 |  |  |  |  | 0
| BOCDA |  | 1 4: 02.1104; 2 5: Bốc dỡ đá dăm; 3 6: m3; 3 8: 0 |  |  |  |  | 0
| LCT10 |  | 4 7: 0; 1 4: 04.5101; 2 5: Gia công và lắp dựng cốt thép D<=10; 3 6: kg; 3 8: 0 |  |  |  |  | 0
| VCXM1 |  | 1 4: 02.1211; 2 5: V/c xi măng ( cự ly <=100m); 3 6: tấn; 3 8: 0 |  |  |  |  | 0
| VCCAT1 |  | 1 4: 02.1231; 2 5: V/c cát vàng cự ly <=100m; 3 6: m3; 3 8: 0 |  |  |  |  | 0
| VCLD1 |  | 1 4: 02.1241; 2 5: V/c đá dăm ( cự ly <=100m); 3 6: m3; 3 8: 0 |  |  |  |  | 0
| VCDC1 |  | 1 4: 02.1482; 2 5: V/c dụng cụ thi công ( cự ly <=100m); 3 6: tấn; 3 8: 0 |  |  |  |  | 0
| DBT20012 |  | 4 7: 0.55; 1 4: 04.1203c; 2 5: Đổ bê tông móng trụ <=250cm-M200 đá 1x2; 3 6: m3; 3 8: 0 | 0 |  |  |  | 0
M8b | M8b |  | 2 5: Móng M8b; 3 6: Móng; 3 8: 0; 3 11: 0; 3 12: 0 |  |  |  |  | 0
| d15 |  | 1 | 04.3801 | Đà cản BTCT 1,5m | cái | 0 | 0 | 0 | 0 | 0 | 0 | 0 | 0 |  |  |  |  | 0
| b22550 |  | 1 |  | Boulon 22x550/100+ 2 long đền vuông D24-50x50x3/Zn | bộ | 0 | 0 | 0 | 0 | 0 | 0 | 0 | 0 |  |  |  |  | 0
| MDD3 |  | 4 7: 1.17; 1 4: 03.1013; 2 5: Đào hố móng đất cấp 3 sâu >1m; 3 6: m3 |  |  |  |  | 0
| MDAP3 |  | 4 7: 2.01; 1 4: 03.4113; 2 5: Đắp đất hố móng, độ chặt k=0,95; 3 6: m3 |  |  |  |  | 0
| bocdc |  | 4 7: 0.255; 1 4: 02.1123; 2 5: Bốc dỡ đà cản, đế néo; 3 6: tấn |  |  |  |  | 0
| da |  | 4 7: 0.255; 1 4: 02.1451; 2 5: V/c đà cản vào vị trí (cự ly <=100m); 3 6: tấn |  |  |  |  | 0
| dctc |  | 4 7: 0.2; 1 4: 02.1482; 2 5: V/c dụng cụ thi công vào vị trí (cự ly <=100m); 3 6: tấn |  |  |  |  | 0
M8aa | M8aa |  | 2 5: Móng M8aa; 3 6: Móng; 3 8: 0; 3 11: 0; 3 12: 0 |  |  |  |  | 0
| d12 |  | 2 | 04.4001 | Đà cản BTCT 1,2m | cái | 0 | 0 | 0 | 0 | 0 | 0 | 0 | [5 empty] | 0
| b22550 |  | 2 |  | Boulon 22x550/100+ 2 long đền vuông D24-50x50x3/Zn | bộ | 0 | 0 | 0 | 0 | 0 | 0 | 0 | [5 empty] | 0
| MDD3 |  | 4 7: 3.65; 1 4: 03.1013; 2 5: Đào hố móng đất cấp 3 sâu >1m; 3 6: m3 |  |  |  |  | 0
| MDAP3 |  | 4 7: 4.41; 1 4: 03.4113; 2 5: Đắp đất hố móng, độ chặt k=0,95; 3 6: m3 |  |  |  |  | 0
| bocdc |  | 4 7: 0.2; 1 4: 02.1123; 2 5: Bốc dỡ đà cản, đế néo; 3 6: tấn |  |  |  |  | 0
| da |  | 4 7: 0.2; 1 4: 02.1451; 2 5: V/c đà cản vào vị trí (cự ly <=100m); 3 6: tấn |  |  |  |  | 0
| dctc |  | 4 7: 0.2; 1 4: 02.1482; 2 5: V/c dụng cụ thi công vào vị trí (cự ly <=100m); 3 6: tấn |  |  |  |  | 0
M8ba | M8ba |  | 2 5: Móng M8ba; 3 6: Móng; 3 8: 0; 3 11: 0; 3 12: 0 |  |  |  |  | 0
| d15 |  | 1 | 04.3801 | Đà cản BTCT 1,5m | cái | 0 | 0 | 0 | 0 | 0 | 0 | 0 | [5 empty] | 0
| d12 |  | 1 | 04.4001 | Đà cản BTCT 1,2m | cái | 0 | 0 | 0 | 0 | 0 | 0 | 0 | [5 empty] | 0
| b22550 |  | 2 |  | Boulon 22x550/100+ 2 long đền vuông D24-50x50x3/Zn | bộ | 0 | 0 | 0 | 0 | 0 | 0 | 0 | [5 empty] | 0
| MDD3 |  | 4 7: 3.81; 1 4: 03.1013; 2 5: Đào hố móng đất cấp 3 sâu >1m; 3 6: m3 |  |  |  |  | 0
| MDAP3 |  | 4 7: 4.63; 1 4: 03.4113; 2 5: Đắp đất hố móng, độ chặt k=0,95; 3 6: m3 |  |  |  |  | 0
| bocdc |  | 4 7: 0.355; 1 4: 02.1123; 2 5: Bốc dỡ đà cản, đế néo; 3 6: tấn |  |  |  |  | 0
| da |  | 4 7: 0.355; 1 4: 02.1451; 2 5: V/c đà cản vào vị trí (cự ly <=100m); 3 6: tấn |  |  |  |  | 0
| dctc |  | 4 7: 0.2; 1 4: 02.1482; 2 5: V/c dụng cụ thi công vào vị trí (cự ly <=100m); 3 6: tấn |  |  |  |  | 0
M8bb | M8bb |  | 2 5: Móng M8bb; 3 6: Móng; 3 8: 0; 3 11: 0; 3 12: 0 |  |  |  |  | 0
| d15 |  | 2 | 04.3801 | Đà cản BTCT 1,5m | cái | 0 | 0 | 0 | 0 | 0 | 0 | 0 | [5 empty] | 0
| b22550 |  | 2 |  | Boulon 22x550/100+ 2 long đền vuông D24-50x50x3/Zn | bộ | 0 | 0 | 0 | 0 | 0 | 0 | 0 | [5 empty] | 0
| MDD3 |  | 4 7: 2.8; 1 4: 03.1013; 2 5: Đào hố móng đất cấp 3 sâu >1m; 3 6: m3 |  |  |  |  | 0
| MDAP3 |  | 4 7: 3.25; 1 4: 03.4113; 2 5: Đắp đất hố móng, độ chặt k=0,95; 3 6: m3 |  |  |  |  | 0
| bocdc |  | 4 7: 0.51; 1 4: 02.1123; 2 5: Bốc dỡ đà cản, đế néo; 3 6: tấn |  |  |  |  | 0
| da |  | 4 7: 0.51; 1 4: 02.1451; 2 5: V/c đà cản vào vị trí (cự ly <=100m); 3 6: tấn |  |  |  |  | 0
| dctc |  | 4 7: 0.51; 1 4: 02.1482; 2 5: V/c dụng cụ thi công vào vị trí (cự ly <=100m); 3 6: tấn |  |  |  |  | 0
M8-2a | M8-2a |  | 2 5: Móng M8-2a; 3 6: Móng; 3 8: 0; 3 11: 0; 3 12: 0 |  |  |  |  | 0
| d12 |  | 2 | 04.4001 | Đà cản BTCT 1,2m | cái | 0 | 0 | 0 | 0 | 0 | 0 | 0 | [5 empty] | 0
| b22750 |  | 1 |  | Boulon 22x750+ 2 long đền vuông D24-50x50x3/Zn | bộ | 0 | 0 | 0 | 0 | 0 | 0 | 0 | [5 empty] | 0
| D2X4 |  | 0.155 | 0 | Đá 2x4 | m3 | 0 | 0 | 0 | 0 | 0 | 0 | 0 | [5 empty] | 0
| MDD3 |  | 4 7: 2.8; 1 4: 03.1013; 2 5: Đào hố móng đất cấp 3 sâu >1m; 3 6: m3 |  |  |  |  | 0
| MDAP3 |  | 4 7: 3.25; 1 4: 03.4113; 2 5: Đắp đất hố móng, độ chặt k=0,95; 3 6: m3 |  |  |  |  | 0
| bocdc |  | 4 7: 0.2; 1 4: 02.1123; 2 5: Bốc dỡ đà cản, đế néo; 3 6: tấn |  |  |  |  | 0
| da |  | 4 7: 0.2; 1 4: 02.1451; 2 5: V/c đà cản vào vị trí (cự ly <=100m); 3 6: tấn |  |  |  |  | 0
| daDAM |  | 4 7: 0.155; 1 4: 02.1241; 2 5: V/c đá dăm ( cự ly <=100m); 3 6: m3 |  |  |  |  | 0
| dctc |  | 4 7: 0.2; 1 4: 02.1482; 2 5: V/c dụng cụ thi công vào vị trí (cự ly <=100m); 3 6: tấn |  |  |  |  | 0
M10 | M10 |  | 2 5: Móng M10; 3 6: Móng; 3 8: 0; 3 11: 0; 3 12: 0 |  |  |  |  | 0
| MDD3 |  | 0.201 |  | Đào hố móng đất cấp 3 sâu >1m | m3 | 0 | 0 | 0 | 3.015 | 0 | 0 | 0 | 0 |  |  |  |  | 0
| MDAP3 |  | 0.182 | 03.4113 | Đắp đất hố móng, độ chặt k=0,95 | m3 | 0 | 0 | 0 | 0 | 0 | 0 | 0 | 0 |  |  |  |  | 0
| dctc |  | 1 4: 02.1482; 2 5: V/c dụng cụ thi công vào vị trí (cự ly <=100m); 3 6: tấn |  |  |  |  | 0
M10a | M10a |  | 2 5: Móng M10a; 3 6: Móng; 3 8: 0; 3 11: 0; 3 12: 0 |  |  |  |  | 0
| d12 |  | 1 | 04.4001 | Đà cản BTCT 1,2m | cái | 0 | 0 | 0 | 0 | 0 | 0 | 0 | 0 |  |  |  |  | 0
| b22650 |  | 1 |  | Boulon 22x650+ 2 long đền vuông D24-50x50x3/Zn | bộ | 0 | 0 | 0 | 0 | 0 | 0 | 0 | 0 |  |  |  |  | 0
| MDD3 |  | 4 7: 0.78; 1 4: 03.1013; 2 5: Đào hố móng đất cấp 3 sâu >1m; 3 6: m3 |  |  |  |  | 0
| MDAP3 |  | 4 7: 0.78; 1 4: 03.4113; 2 5: Đắp đất hố móng, độ chặt k=0,95; 3 6: m3 |  |  |  |  | 0
| bocdc |  | 1 4: 02.1123; 2 5: Bốc dỡ đà cản, đế néo; 3 6: tấn |  |  |  |  | 0
| da |  | 1 4: 02.1451; 2 5: V/c đà cản vào vị trí (cự ly <=100m); 3 6: tấn |  |  |  |  | 0
| dctc |  | 1 4: 02.1482; 2 5: V/c dụng cụ thi công vào vị trí (cự ly <=100m); 3 6: tấn |  |  |  |  | 0
M10b | M10b |  | 2 5: Móng M10b; 3 6: Móng; 3 8: 0; 3 11: 0; 3 12: 0 |  |  |  |  | 0
| d15 |  | 1 | 04.3801 | Đà cản BTCT 1,5m | cái | 0 | 0 | 0 | 0 | 0 | 0 | 0 | [5 empty] | 0
| b22650 |  | 1 |  | Boulon 22x650+ 2 long đền vuông D24-50x50x3/Zn | bộ | 0 | 0 | 0 | 0 | 0 | 0 | 0 | [5 empty] | 0
| D2X4 |  | 0.2 | 0 | Đá 2x4 | m3 | 0 | 0 | 0 | 0 | 0 | 0 | 0 | [5 empty] | 0
| MDD3 |  | 4 7: 1.77; 1 4: 03.1013; 2 5: Đào hố móng đất cấp 3 sâu >1m; 3 6: m3 |  |  |  |  | 0
| MDAP3 |  | 4 7: 1.932; 1 4: 03.4113; 2 5: Đắp đất hố móng, độ chặt k=0,95; 3 6: m3 |  |  |  |  | 0
| bocdc |  | 4 7: 0.255; 1 4: 02.1123; 2 5: Bốc dỡ đà cản, đế néo; 3 6: tấn |  |  |  |  | 0
| da |  | 1 4: 02.1451; 2 5: V/c đà cản vào vị trí (cự ly <=100m); 3 6: tấn |  |  |  |  | 0
| daDAM |  | 1 4: 02.1241; 2 5: V/c đá dăm ( cự ly <=100m); 3 6: m3 |  |  |  |  | 0
| dctc |  | 1 4: 02.1482; 2 5: V/c dụng cụ thi công vào vị trí (cự ly <=100m); 3 6: tấn |  |  |  |  | 0
M10BT ĐƠN | M10BT ĐƠN |  | 2 5: Móng bê tông trụ đơn 10.5m; 3 6: Móng; 3 8: 0; 3 11: 0; 3 12: 0 |  |  |  |  | 0
| XM |  | 4.6 | 0 | Ximăng (PC40) | kg | 0 | 0 | 0 | 0 | 0 | 0 | 0 | [5 empty] | 0
| cat |  | 4 7: 0.008; 1 4: 0; 2 5: Cát vàng; 3 6: m3; 3 8: 0; 3 11: 0 |  |  |  |  | 0
| D1X2 |  | 4 7: 0.013; 1 4: 0; 2 5: Đá 1x2; 3 6: m3; 3 8: 0; 3 11: 0 |  |  |  |  | 0
| SO10 |  | 4 7: 30; 1 4: 0; 2 5: Sắt Ø10; 3 6: kg; 3 8: 0; 3 11: 0 |  |  |  |  | 0
| KEM |  | 4 7: 0.65; 1 4: 0; 2 5: Kẽm; 3 6: kg; 3 8: 0; 3 11: 0 |  |  |  |  | 0
| AH2120 |  | 4 7: 0.025; 1 4: 03.1113; 2 5: Khoan cắt BT bằng máy khoan cằm tay; 3 6: m3 |  |  |  |  | 0
| MDD3 |  | 4 7: 0.294; 1 4: 03.1013; 2 5: Đào hố móng đất cấp 3 sâu >1m; 3 6: m3 |  |  |  |  | 0
| MDAP3 |  | 4 7: 0.15; 1 4: 03.4113; 2 5: Đắp đất hố móng, độ chặt k=0,95; 3 6: m3 |  |  |  |  | 0
| BOCXI |  | 1 4: 02.1101; 2 5: Bốc dỡ xi măng; 3 6: tấn |  |  |  |  | 0
| BOCCAT |  | 1 4: 02.1103; 2 5: Bốc dỡ cát; 3 6: m3 |  |  |  |  | 0
| BOCDA |  | 1 4: 02.1104; 2 5: Bốc dỡ đá dăm; 3 6: m3 |  |  |  |  | 0
| LCT10 |  | 4 7: 30; 1 4: 04.5101; 2 5: Gia công và lắp dựng cốt thép D<=10; 3 6: kg |  |  |  |  | 0
| DBT15012 |  | 4 7: 0.015; 1 4: 04.1203b; 2 5: Đổ bê tông mác M150 đá 1x2: Taùi laäp laïi neàn; 3 6: m3 |  |  |  |  | 0
M10aa | M10aa |  | 2 5: Móng M10aa; 3 6: Móng; 3 8: 0; 3 11: 0; 3 12: 0 |  |  |  |  | 0
| d12 |  | 2 | 04.4001 | Đà cản BTCT 1,2m | cái | 0 | 0 | 0 | 0 | 0 | 0 | 0 | [5 empty] | 0
| b22650 |  | 2 |  | Boulon 22x650+ 2 long đền vuông D24-50x50x3/Zn | bộ | 0 | 0 | 0 | 0 | 0 | 0 | 0 | [5 empty] | 0
| MDD3 |  | 4 7: 5.39; 1 4: 03.1013; 2 5: Đào hố móng đất cấp 3 sâu >1m; 3 6: m3 |  |  |  |  | 0
| MDAP3 |  | 4 7: 6.37; 1 4: 03.4113; 2 5: Đắp đất hố móng, độ chặt k=0,95; 3 6: m3 |  |  |  |  | 0
| bocdc |  | 1 4: 02.1123; 2 5: Bốc dỡ đà cản, đế néo; 3 6: tấn |  |  |  |  | 0
| da |  | 1 4: 02.1451; 2 5: V/c đà cản vào vị trí (cự ly <=100m); 3 6: tấn |  |  |  |  | 0
| dctc |  | 1 4: 02.1482; 2 5: V/c dụng cụ thi công vào vị trí (cự ly <=100m); 3 6: tấn |  |  |  |  | 0
M10ba | M10ba |  | 2 5: Móng M10ba; 3 6: Móng; 3 8: 0; 3 11: 0; 3 12: 0 |  |  |  |  | 0
| d12 |  | 1 | 04.4001 | Đà cản BTCT 1,2m | cái | 0 | 0 | 0 | 0 | 0 | 0 | 0 | [5 empty] | 0
| d15 |  | 1 | 04.3801 | Đà cản BTCT 1,5m | cái | 0 | 0 | 0 | 0 | 0 | 0 | 0 | [5 empty] | 0
| b22650 |  | 2 |  | Boulon 22x650+ 2 long đền vuông D24-50x50x3/Zn | bộ | 0 | 0 | 0 | 0 | 0 | 0 | 0 | [5 empty] | 0
| MDD3 |  | 4 7: 5.56; 1 4: 03.1013; 2 5: Đào hố móng đất cấp 3 sâu >1m; 3 6: m3 |  |  |  |  | 0
| MDAP3 |  | 4 7: 6.54; 1 4: 03.4113; 2 5: Đắp đất hố móng, độ chặt k=0,95; 3 6: m3 |  |  |  |  | 0
| BOCDC |  | 1 4: 02.1123; 2 5: Bốc dỡ đà cản, đế néo; 3 6: tấn |  |  |  |  | 0
| da |  | 1 4: 02.1451; 2 5: V/c đà cản vào vị trí (cự ly <=100m); 3 6: tấn |  |  |  |  | 0
| dctc |  | 1 4: 02.1482; 2 5: V/c dụng cụ thi công vào vị trí (cự ly <=100m); 3 6: tấn |  |  |  |  | 0
M10bb | M10bb |  | 2 5: Móng M10bb; 3 6: Móng; 3 8: 0; 3 11: 0; 3 12: 0 |  |  |  |  | 0
| d15 |  | 2 | 04.3801 | Đà cản BTCT 1,5m | cái | 0 | 0 | 0 | 0 | 0 | 0 | 0 | [5 empty] | 0
| b22650 |  | 2 |  | Boulon 22x650+ 2 long đền vuông D24-50x50x3/Zn | bộ | 0 | 0 | 0 | 0 | 0 | 0 | 0 | [5 empty] | 0
| MDD3 |  | 4 7: 7.4; 1 4: 03.1013; 2 5: Đào hố móng đất cấp 3 sâu >1m; 3 6: m3 |  |  |  |  | 0
| MDAP3 |  | 4 7: 8.67; 1 4: 03.4113; 2 5: Đắp đất hố móng, độ chặt k=0,95; 3 6: m3 |  |  |  |  | 0
| BOCDC |  | 1 4: 02.1123; 2 5: Bốc dỡ đà cản, đế néo; 3 6: tấn |  |  |  |  | 0
| da |  | 1 4: 02.1451; 2 5: V/c đà cản vào vị trí (cự ly <=100m); 3 6: tấn |  |  |  |  | 0
| dctc |  | 1 4: 02.1482; 2 5: V/c dụng cụ thi công vào vị trí (cự ly <=100m); 3 6: tấn |  |  |  |  | 0
M10-2bn | M10-2bn |  | 2 5: Móng M10-2bn; 3 6: Móng; 3 8: 0; 3 11: 0; 3 12: 0 |  |  |  |  | 0
| ct5 |  | 42 | 04.5142 | Cừ tràm 5m | cây | 0 | 0 | 0 | 0 | 0 | 0 | 0 | [5 empty] | 0
| d15 |  | 2 | 04.3801 | Đà cản BTCT 1,5m | cái | 0 | 0 | 0 | 0 | 0 | 0 | 0 | [5 empty] | 0
| b22800 |  | 1 |  | Boulon 22x800+ 2 long đền vuông D24-50x50x3/Zn | bộ | 0 | 0 | 0 | 0 | 0 | 0 | 0 | [5 empty] | 0
| MDD3 |  | 4 7: 2.253; 1 4: 03.1013; 2 5: Đào hố móng đất cấp 3 sâu >1m; 3 6: m3 |  |  |  |  | 0
| MDAP3 |  | 4 7: 2.48; 1 4: 03.4113; 2 5: Đắp đất hố móng, độ chặt k=0,95; 3 6: m3 |  |  |  |  | 0
| BOCDC |  | 4 7: 0.51; 1 4: 02.1123; 2 5: Bốc dỡ đà cản, đế néo; 3 6: tấn |  |  |  |  | 0
| BOCCT5 |  | 4 7: 42; 1 4: 02.1119; 2 5: Bốc dỡ cừ tràm 5m; 3 6: cây |  |  |  |  | 0
| da |  | 4 7: 0.51; 1 4: 02.1451; 2 5: V/c đà cản vào vị trí (cự ly <=100m); 3 6: tấn |  |  |  |  | 0
| ctram |  | 4 7: 42; 1 4: 02.1411; 2 5: V/c cừ tràm 5m ( cự ly <=100m); 3 6: cây |  |  |  |  | 0
| dctc |  | 4 7: 0.2; 1 4: 02.1482; 2 5: V/c dụng cụ thi công vào vị trí (cự ly <=100m); 3 6: tấn |  |  |  |  | 0
M10-2a | M10-2a |  | 2 5: Móng M10-2a; 3 6: Móng; 3 8: 0; 3 11: 0; 3 12: 0 |  |  |  |  | 0
| d12 |  | 2 | 04.4001 | Đà cản BTCT 1,2m | cái | 0 | 0 | 0 | 0 | 0 | 0 | 0 | [5 empty] | 0
| b22800 |  | 1 |  | Boulon 22x800+ 2 long đền vuông D24-50x50x3/Zn | bộ | 0 | 0 | 0 | 0 | 0 | 0 | 0 | [5 empty] | 0
| D2X4 |  | 0.2 | 0 | Đá 2x4 | m3 | 0 | 0 | 0 | 0 | 0 | 0 | 0 | [5 empty] | 0
| MDD3 |  | 4 7: 1.76; 1 4: 03.1013; 2 5: Đào hố móng đất cấp 3 sâu >1m; 3 6: m3 |  |  |  |  | 0
| MDAP3 |  | 4 7: 1.94; 1 4: 03.4113; 2 5: Đắp đất hố móng, độ chặt k=0,95; 3 6: m3 |  |  |  |  | 0
| bocdc |  | 4 7: 0.2; 1 4: 02.1123; 2 5: Bốc dỡ đà cản, đế néo; 3 6: tấn |  |  |  |  | 0
| da |  | 4 7: 0.2; 1 4: 02.1451; 2 5: V/c đà cản vào vị trí (cự ly <=100m); 3 6: tấn |  |  |  |  | 0
| daDAM |  | 4 7: 0.2; 1 4: 02.1241; 2 5: V/c đá dăm ( cự ly <=100m); 3 6: m3 |  |  |  |  | 0
| dctc |  | 4 7: 0.2; 1 4: 02.1482; 2 5: V/c dụng cụ thi công vào vị trí (cự ly <=100m); 3 6: tấn |  |  |  |  | 0
M10-2b | M10-2b |  | 2 5: Móng M10-2b; 3 6: Móng; 3 8: 0; 3 11: 0; 3 12: 0 |  |  |  |  | 0
| d15 |  | 2 | 04.3801 | Đà cản BTCT 1,5m | cái | 0 | 0 | 0 | 0 | 0 | 0 | 0 | [5 empty] | 0
| b22800 |  | 1 |  | Boulon 22x800+ 2 long đền vuông D24-50x50x3/Zn | bộ | 0 | 0 | 0 | 0 | 0 | 0 | 0 | [5 empty] | 0
| D2X4 |  | 0.2 | 0 | Đá 2x4 | m3 | 0 | 0 | 0 | 0 | 0 | 0 | 0 | [5 empty] | 0
| MDD3 |  | 4 7: 2.253; 1 4: 03.1013; 2 5: Đào hố móng đất cấp 3 sâu >1m; 3 6: m3 |  |  |  |  | 0
| MDAP3 |  | 4 7: 2.48; 1 4: 03.4113; 2 5: Đắp đất hố móng, độ chặt k=0,95; 3 6: m3 |  |  |  |  | 0
| bocdc |  | 4 7: 0.2; 1 4: 02.1123; 2 5: Bốc dỡ đà cản, đế néo; 3 6: tấn |  |  |  |  | 0
| da |  | 4 7: 0.2; 1 4: 02.1451; 2 5: V/c đà cản vào vị trí (cự ly <=100m); 3 6: tấn |  |  |  |  | 0
| daDAM |  | 4 7: 0.2; 1 4: 02.1241; 2 5: V/c đá dăm ( cự ly <=100m); 3 6: m3 |  |  |  |  | 0
| dctc |  | 4 7: 0.2; 1 4: 02.1482; 2 5: V/c dụng cụ thi công vào vị trí (cự ly <=100m); 3 6: tấn |  |  |  |  | 0
M12 | M12 | x | 2 5: Móng M12; 3 6: Móng; 3 8: 15; 3 11: 15; 3 12: 0 | 15 |  |  |  | 15
| MDD3 | x | 0.353 |  | Đào hố móng đất cấp 3 sâu >1m | m3 | 5.295 | 0 | 0 | 5.295 | 0 | 0 | 0 |  | 5.295 | 0 | 0 |  | 0
| MDAP3 | x | 0.18 | 03.4113 | Đắp đất hố móng, độ chặt k=0,95 | m3 | 2.7 | 0 | 0 | 0 | 0 | 0 | 0 |  | 2.7 | 0 | 0 |  | 0
| dctc |  | 1 4: 02.1482; 2 5: V/c dụng cụ thi công vào vị trí (cự ly <=100m); 3 6: tấn |  |  |  |  | 0
M12a | M12a |  | 2 5: Móng M12a; 3 6: Móng; 3 8: 0; 3 11: 0; 3 12: 0 | 0 |  |  |  | 0
| d12 |  | 1 | 04.4001 | Đà cản BTCT 1,2m | cái | 0 | 0 | 0 | 0 | 0 | 0 | 0 | 0 | 0 |  |  |  | 0
| b22600 |  | 1 |  | Boulon 22x600+ 2 long đền vuông D24-50x50x3/Zn | bộ | 0 | 0 | 0 | 0 | 0 | 0 | 0 | 0 | 0 |  |  |  | 0
| MDD3 |  | 4 7: 0.87; 1 4: 03.1013; 2 5: Đào hố móng đất cấp 3 sâu >1m; 3 6: m3; 3 8: 0 | 0 |  |  |  | 0
| MDAP3 |  | 4 7: 0.79; 1 4: 03.4113; 2 5: Đắp đất hố móng, độ chặt k=0,95; 3 6: m3; 3 8: 0 | 0 |  |  |  | 0
| bocdc |  | 4 7: 0; 1 4: 02.1123; 2 5: Bốc dỡ đà cản, đế néo; 3 6: tấn |  |  |  |  | 0
| da |  | 4 7: 0; 1 4: 02.1451; 2 5: V/c đà cản vào vị trí (cự ly <=100m); 3 6: tấn |  |  |  |  | 0
| dctc |  | 4 7: 0; 1 4: 02.1482; 2 5: V/c dụng cụ thi công vào vị trí (cự ly <=100m); 3 6: tấn |  |  |  |  | 0
M12b | M12b |  | 2 5: Móng M12b; 3 6: Móng; 3 8: 0; 3 11: 0; 3 12: 0 |  |  |  |  | 0
| d15 |  | 1 | 04.3801 | Đà cản BTCT 1,5m | cái | 0 | 0 | 0 | 0 | 0 | 0 | 0 | [5 empty] | 0
| b22650 |  | 1 |  | Boulon 22x650+ 2 long đền vuông D24-50x50x3/Zn | bộ | 0 | 0 | 0 | 0 | 0 | 0 | 0 | [5 empty] | 0
| D2X4 |  | 0.232 | 0 | Đá 2x4 | m3 | 0 | 0 | 0 | 0 | 0 | 0 | 0 | [5 empty] | 0
| MDD3 |  | 4 7: 3.103; 1 4: 03.1013; 2 5: Đào hố móng đất cấp 3 sâu >1m; 3 6: m3 |  |  |  |  | 0
| MDAP3 |  | 4 7: 3.472; 1 4: 03.4113; 2 5: Đắp đất hố móng, độ chặt k=0,95; 3 6: m3 |  |  |  |  | 0
| bocdc |  | 4 7: 0.255; 1 4: 02.1123; 2 5: Bốc dỡ đà cản, đế néo; 3 6: tấn |  |  |  |  | 0
| da |  | 4 7: 0.255; 1 4: 02.1451; 2 5: V/c đà cản vào vị trí (cự ly <=100m); 3 6: tấn |  |  |  |  | 0
| daDAM |  | 4 7: 0.232; 1 4: 02.1241; 2 5: V/c đá dăm ( cự ly <=100m); 3 6: m3 |  |  |  |  | 0
| dctc |  | 4 7: 0.2; 1 4: 02.1482; 2 5: V/c dụng cụ thi công vào vị trí (cự ly <=100m); 3 6: tấn |  |  |  |  | 0
M12aa | M12aa |  | 2 5: Móng M12aa; 3 6: Móng; 3 8: 0; 3 11: 0; 3 12: 0 |  |  |  |  | 0
| d12 |  | 2 | 04.4001 | Đà cản BTCT 1,2m | cái | 0 | 0 | 0 | 0 | 0 | 0 | 0 | [5 empty] | 0
| b22800 |  | 3 |  | Boulon 22x800+ 2 long đền vuông D24-50x50x3/Zn | bộ | 0 | 0 | 0 | 0 | 0 | 0 | 0 | [5 empty] | 0
| MDD3 |  | 4 7: 3.03; 1 4: 03.1013; 2 5: Đào hố móng đất cấp 3 sâu >1m; 3 6: m3 |  |  |  |  | 0
| MDAP3 |  | 4 7: 3.02; 1 4: 03.4113; 2 5: Đắp đất hố móng, độ chặt k=0,95; 3 6: m3 |  |  |  |  | 0
| bocdc |  | 1 4: 02.1123; 2 5: Bốc dỡ đà cản, đế néo; 3 6: tấn |  |  |  |  | 0
| da |  | 1 4: 02.1451; 2 5: V/c đà cản vào vị trí (cự ly <=100m); 3 6: tấn |  |  |  |  | 0
| dctc |  | 1 4: 02.1482; 2 5: V/c dụng cụ thi công vào vị trí (cự ly <=100m); 3 6: tấn |  |  |  |  | 0
M12ba | M12ba |  | 2 5: Móng M12ba; 3 6: Móng; 3 8: 0; 3 11: 0; 3 12: 0 |  |  |  |  | 0
| d15 |  | 1 | 04.3801 | Đà cản BTCT 1,5m | cái | 0 | 0 | 0 | 0 | 0 | 0 | 0 | [5 empty] | 0
| d12 |  | 1 | 04.4001 | Đà cản BTCT 1,2m | cái | 0 | 0 | 0 | 0 | 0 | 0 | 0 | [5 empty] | 0
| b22650 |  | 2 |  | Boulon 22x650+ 2 long đền vuông D24-50x50x3/Zn | bộ | 0 | 0 | 0 | 0 | 0 | 0 | 0 | [5 empty] | 0
| MDD3 |  | 4 7: 7.3; 1 4: 03.1013; 2 5: Đào hố móng đất cấp 3 sâu >1m; 3 6: m3 |  |  |  |  | 0
| MDAP3 |  | 4 7: 8.51; 1 4: 03.4113; 2 5: Đắp đất hố móng, độ chặt k=0,95; 3 6: m3 |  |  |  |  | 0
| bocdc |  | 4 7: 0.355; 1 4: 02.1123; 2 5: Bốc dỡ đà cản, đế néo; 3 6: tấn |  |  |  |  | 0
| da |  | 4 7: 0.355; 1 4: 02.1451; 2 5: V/c đà cản vào vị trí (cự ly <=100m); 3 6: tấn |  |  |  |  | 0
| dctc |  | 4 7: 0.2; 1 4: 02.1482; 2 5: V/c dụng cụ thi công vào vị trí (cự ly <=100m); 3 6: tấn |  |  |  |  | 0
M12bb | M12bb |  | 2 5: Móng M12bb; 3 6: Móng; 3 8: 0; 3 11: 0; 3 12: 0 |  |  |  |  | 0
| d15 |  | 2 | 04.3801 | Đà cản BTCT 1,5m | cái | 0 | 0 | 0 | 0 | 0 | 0 | 0 | [5 empty] | 0
| b22650 |  | 2 |  | Boulon 22x650+ 2 long đền vuông D24-50x50x3/Zn | bộ | 0 | 0 | 0 | 0 | 0 | 0 | 0 | [5 empty] | 0
| MDD3 |  | 4 7: 9.48; 1 4: 03.1013; 2 5: Đào hố móng đất cấp 3 sâu >1m; 3 6: m3 |  |  |  |  | 0
| MDAP3 |  | 4 7: 10.94; 1 4: 03.4113; 2 5: Đắp đất hố móng, độ chặt k=0,95; 3 6: m3 |  |  |  |  | 0
| bocdc |  | 4 7: 0.51; 1 4: 02.1123; 2 5: Bốc dỡ đà cản, đế néo; 3 6: tấn |  |  |  |  | 0
| da |  | 4 7: 0.51; 1 4: 02.1451; 2 5: V/c đà cản vào vị trí (cự ly <=100m); 3 6: tấn |  |  |  |  | 0
| dctc |  | 4 7: 0.2; 1 4: 02.1482; 2 5: V/c dụng cụ thi công vào vị trí (cự ly <=100m); 3 6: tấn |  |  |  |  | 0
M12-2bn | M12-2bn |  | 2 5: Móng M12-2bn; 3 6: Móng; 3 8: 0; 3 11: 0; 3 12: 0 |  |  |  |  | 0
| ct5 |  | 42 | 04.5142 | Cừ tràm 5m | cây | 0 | 0 | 0 | 0 | 0 | 0 | 0 | [5 empty] | 0
| d15 |  | 2 | 04.3801 | Đà cản BTCT 1,5m | cái | 0 | 0 | 0 | 0 | 0 | 0 | 0 | [5 empty] | 0
| b22850 |  | 1 |  | Boulon 22x850+ 2 long đền vuông D24-50x50x3/Zn | bộ | 0 | 0 | 0 | 0 | 0 | 0 | 0 | [5 empty] | 0
| MDD3 |  | 4 7: 3.88; 1 4: 03.1013; 2 5: Đào hố móng đất cấp 3 sâu >1m; 3 6: m3 |  |  |  |  | 0
| MDAP3 |  | 4 7: 4.34; 1 4: 03.4113; 2 5: Đắp đất hố móng, độ chặt k=0,95; 3 6: m3 |  |  |  |  | 0
| bocdc |  | 4 7: 0.51; 1 4: 02.1123; 2 5: Bốc dỡ đà cản, đế néo; 3 6: tấn |  |  |  |  | 0
| BOCCT5 |  | 4 7: 42; 1 4: 02.1119; 2 5: Bốc dỡ cừ tràm 5m; 3 6: cây |  |  |  |  | 0
| ctram |  | 4 7: 42; 1 4: 02.1411; 2 5: V/c cừ tràm 5m ( cự ly <=100m); 3 6: cây |  |  |  |  | 0
| da |  | 4 7: 0.51; 1 4: 02.1451; 2 5: V/c đà cản vào vị trí (cự ly <=100m); 3 6: tấn |  |  |  |  | 0
| dctc |  | 4 7: 0.2; 1 4: 02.1482; 2 5: V/c dụng cụ thi công vào vị trí (cự ly <=100m); 3 6: tấn |  |  |  |  | 0
M12-2a | M12-2a |  | 2 5: Móng M12-2a; 3 6: Móng; 3 8: 0; 3 11: 0; 3 12: 0 |  |  |  |  | 0
| d12 |  | 2 | 04.4001 | Đà cản BTCT 1,2m | cái | 0 | 0 | 0 | 0 | 0 | 0 | 0 | [5 empty] | 0
| b22850 |  | 1 |  | Boulon 22x850+ 2 long đền vuông D24-50x50x3/Zn | bộ | 0 | 0 | 0 | 0 | 0 | 0 | 0 | [5 empty] | 0
| MDD3 |  | 4 7: 1.09; 1 4: 03.1013; 2 5: Đào hố móng đất cấp 3 sâu >1m; 3 6: m3 |  |  |  |  | 0
| MDAP3 |  | 4 7: 1.02; 1 4: 03.4113; 2 5: Đắp đất hố móng, độ chặt k=0,95; 3 6: m3 |  |  |  |  | 0
M12-2b | M12-2b |  | 2 5: Móng M12-2b; 3 6: Móng; 3 8: 0; 3 11: 0; 3 12: 0 |  |  |  |  | 0
| d15 |  | 2 | 04.3801 | Đà cản BTCT 1,5m | cái | 0 | 0 | 0 | 0 | 0 | 0 | 0 | [5 empty] | 0
| b22850 |  | 1 |  | Boulon 22x850+ 2 long đền vuông D24-50x50x3/Zn | bộ | 0 | 0 | 0 | 0 | 0 | 0 | 0 | [5 empty] | 0
| D2X4 |  | 0.232 | 0 | Đá 2x4 | m3 | 0 | 0 | 0 | 0 | 0 | 0 | 0 | [5 empty] | 0
| MDD3 |  | 4 7: 3.88; 1 4: 03.1013; 2 5: Đào hố móng đất cấp 3 sâu >1m; 3 6: m3 |  |  |  |  | 0
| MDAP3 |  | 4 7: 4.34; 1 4: 03.4113; 2 5: Đắp đất hố móng, độ chặt k=0,95; 3 6: m3 |  |  |  |  | 0
| bocdc |  | 4 7: 0.51; 1 4: 02.1123; 2 5: Bốc dỡ đà cản, đế néo; 3 6: tấn |  |  |  |  | 0
| da |  | 4 7: 0.51; 1 4: 02.1451; 2 5: V/c đà cản vào vị trí (cự ly <=100m); 3 6: tấn |  |  |  |  | 0
| daDAM |  | 4 7: 0.232; 1 4: 02.1241; 2 5: V/c đá dăm ( cự ly <=100m); 3 6: m3 |  |  |  |  | 0
| dctc |  | 4 7: 0.2; 1 4: 02.1482; 2 5: V/c dụng cụ thi công vào vị trí (cự ly <=100m); 3 6: tấn |  |  |  |  | 0
M12b-aa(hh) | M12b-aa(hh) |  | 2 5: Móng M12b-aa(hh); 3 6: Móng; 3 8: 0; 3 11: 0; 3 12: 0 |  |  |  |  | 0
| d15 |  | 1 | 04.3801 | Đà cản BTCT 1,5m | cái | 0 | 0 | 0 | 0 | 0 | 0 | 0 | [5 empty] | 0
| d12 |  | 2 | 04.4001 | Đà cản BTCT 1,2m hieän höõu | cái | 0 | 0 | 0 | 0 | 0 | 0 | 0 | [5 empty] | 0
| b22700 |  | 1 |  | Boulon 22x700+ 2 long đền vuông D24-50x50x3/Zn | bộ | 0 | 0 | 0 | 0 | 0 | 0 | 0 | [5 empty] | 0
| MDD3 |  | 4 7: 2.17; 1 4: 03.1013; 2 5: Đào hố móng đất cấp 3 sâu >1m; 3 6: m3 |  |  |  |  | 0
| MDAP3 |  | 4 7: 2.32; 1 4: 03.4113; 2 5: Đắp đất hố móng, độ chặt k=0,95; 3 6: m3 |  |  |  |  | 0
| bocdc |  | 4 7: 0.255; 1 4: 02.1123; 2 5: Bốc dỡ đà cản, đế néo; 3 6: tấn |  |  |  |  | 0
| da |  | 4 7: 0.255; 1 4: 02.1451; 2 5: V/c đà cản vào vị trí (cự ly <=100m); 3 6: tấn |  |  |  |  | 0
| dctc |  | 4 7: 0.2; 1 4: 02.1482; 2 5: V/c dụng cụ thi công vào vị trí (cự ly <=100m); 3 6: tấn |  |  |  |  | 0
M12b-2a(hh) | M12b-2a(hh) |  | 2 5: Móng M12b-2a(hh); 3 6: Móng; 3 8: 0; 3 11: 0; 3 12: 0 |  |  |  |  | 0
| d15 |  | 1 | 04.3801 | Đà cản BTCT 1,5m | cái | 0 | 0 | 0 | 0 | 0 | 0 | 0 | [5 empty] | 0
| d12 |  | 2 | 04.4001 | Đà cản BTCT 1,2m hieän höõu | cái | 0 | 0 | 0 | 0 | 0 | 0 | 0 | [5 empty] | 0
| b22700 |  | 2 |  | Boulon 22x700+ 2 long đền vuông D24-50x50x3/Zn | bộ | 0 | 0 | 0 | 0 | 0 | 0 | 0 | [5 empty] | 0
| MDD3 |  | 4 7: 4.63; 1 4: 03.1013; 2 5: Đào hố móng đất cấp 3 sâu >1m; 3 6: m3 |  |  |  |  | 0
| MDAP3 |  | 4 7: 4.95; 1 4: 03.4113; 2 5: Đắp đất hố móng, độ chặt k=0,95; 3 6: m3 |  |  |  |  | 0
| bocdc |  | 4 7: 0.1; 1 4: 02.1123; 2 5: Bốc dỡ đà cản, đế néo; 3 6: tấn |  |  |  |  | 0
| da |  | 4 7: 0.1; 1 4: 02.1451; 2 5: V/c đà cản vào vị trí (cự ly <=100m); 3 6: tấn |  |  |  |  | 0
| dctc |  | 4 7: 0.2; 1 4: 02.1482; 2 5: V/c dụng cụ thi công vào vị trí (cự ly <=100m); 3 6: tấn |  |  |  |  | 0
M12 PĐ | M12 PĐ |  | 2 5: Móng M12 phá đá; 3 6: Móng; 3 8: 0; 3 11: 0; 3 12: 0 |  |  |  |  | 0
| MDD31 |  | 4 7: 0.33; 1 4: 03.1103; 2 5: Đào hố móng đất cấp 3 sâu <=1m; 3 6: m3 |  |  |  |  | 0
| MDDA1 |  | 4 7: 1.65; 1 4: 03.8133; 2 5: Phá đá chân hố móng, đá cấp I; 3 6: m3 |  |  |  |  | 0
| MDAP4 |  | 4 7: 2.05; 1 4: 03.2203; 2 5: Đắp đất hố móng, đất cấp 4; 3 6: m3 |  |  |  |  | 0
M12BT ĐƠN | M12BT ĐƠN |  | 2 5: Móng bê tông trụ đơn 12m; 3 6: Móng; 3 8: 0; 3 11: 0; 3 12: 0 | 0 |  |  |  | 0
| XM |  | 252 | 0 | Ximăng (PC40) | kg | 0 | 0 | 0 | 0 | 0 | 0 | 0 | 0 | 0 |  |  |  | 0
| cat |  | 0.565 | 0 | Cát vàng | m3 | 0 | 0 | 0 | 0 | 0 | 0 | 0 | 0 | 0 |  |  |  | 0
| D1X2 |  | 1.049 | 0 | Đá 1x2 | m3 | 0 | 0 | 0 | 0 | 0 | 0 | 0 | 0 | 0 |  |  |  | 0
| so10 |  |  | 0 | Sắt Ø10 | kg | 0 | 0 | 0 | 0 | 0 | 0 | 0 | 0 |  |  |  |  | 0
| kem |  |  | 0 | Kẽm | kg | 0 | 0 | 0 | 0 | 0 | 0 | 0 | 0 |  |  |  |  | 0
| MDD3 |  | 1.28 | 03.1013 | Đào hố móng đất cấp 3 sâu >1m | m3 |  | 0 | 0 | 0 | 0 | 0 | 0 | 0 |  |  |  |  | 0
| MDAP3 |  | 1.28 | 03.4113 | Đắp đất hố móng, độ chặt k=0,95 | m3 | 0 | 0 | 0 | 0 | 0 | 0 | 0 | 0 | 0 |  |  |  | 0
| BOCXI |  |  | 02.1101 | Bốc dỡ xi măng | tấn | 0 | 0 | 0 | 0 | 0 | 0 | 0 | 0 | 0 |  |  |  | 0
| BOCCAT |  |  | 02.1103 | Bốc dỡ cát | m3 | 0 | 0 | 0 | 0 | 0 | 0 | 0 | 0 | 0 |  |  |  | 0
| BOCDA |  |  | 02.1104 | Bốc dỡ đá dăm | m3 | 0 | 0 | 0 | 0 | 0 | 0 | 0 | 0 | 0 |  |  |  | 0
| VCXM1 |  |  | 02.1211 | V/c xi măng ( cự ly <=100m) | tấn | 0 | 0 | 0 | 0 | 0 | 0 | 0 | 0 | 0 |  |  |  | 0
| VCCAT1 |  |  | 02.1231 | V/c cát vàng cự ly <=100m | m3 | 0 | 0 | 0 | 0 | 0 | 0 | 0 | 0 | 0 |  |  |  | 0
| VCLD1 |  |  | 02.1241 | V/c đá dăm ( cự ly <=100m) | m3 | 0 | 0 | 0 | 0 | 0 | 0 | 0 | 0 | 0 |  |  |  | 0
| VCDC1 |  |  | 02.1482 | V/c dụng cụ thi công ( cự ly <=100m) | tấn | 0 | 0 | 0 | 0 | 0 | 0 | 0 | 0 | 0 |  |  |  | 0
| lct10 |  | 0 | 04.5101 | Gia công và lắp dựng cốt thép D<=10 | kg | 0 | 0 | 0 | 0 | 0 | 0 | 0 | 0 | 0 |  |  |  | 0
| DBT15012 |  | 1.19 | 04.1203b | Đổ bê tông mác M150 đá 1x2 | m3 | 0 | 0 | 0 | 0 | 0 | 0 | 0 | 0 | 0 |  |  |  | 0
M12BT ĐÔI | M12BT ĐÔI | x | 2 5: Móng bê tông trụ đôi 12m; 3 6: Móng; 3 8: 5; 3 11: 5; 3 12: 0 | 5 |  |  |  | 5
| XM | x | 352 | 0 | Ximăng (PC40) | kg | 1760 | 0 | 0 | 1760 | 0 | 0 | 0 |  | 1760 | 0 |  |  | 0
| Cat | x | 4 7: 0.709; 1 4: 0; 2 5: Cát vàng; 3 6: m3; 3 8: 3.545; 3 11: 3.545 | 3.545 | 0 |  |  | 0
| D1X2 | x | 4 7: 1.276; 1 4: 0; 2 5: Đá 1x2; 3 6: m3; 3 8: 6.38; 3 11: 6.38 | 6.38 | 0 |  |  | 0
| dinh | x | 4 7: 0.75; 1 4: 0; 2 5: Đinh các loại; 3 6: kg; 3 8: 3.75; 3 11: 3.75 | 3.75 |  |  |  | 0
| kem |  | 1 4: 0; 2 5: Kẽm; 3 6: kg; 3 8: 0; 3 11: 0 | 0 |  |  |  | 0
| GO-CH | x | 4 7: 0.00168; 1 4: 0; 2 5: Gỗ chống; 3 6: m3; 3 8: 0.0084; 3 11: 0.0084 | 0.0084 |  |  |  | 0
| GO-DN | x | 4 7: 0.0105; 1 4: 0; 2 5: Gỗ đà nẹp; 3 6: m3; 3 8: 0.0525; 3 11: 0.0525 | 0.0525 |  |  |  | 0
| GO-V | x | 4 7: 0.0396; 1 4: 0; 2 5: Gỗ ván (cả nẹp); 3 6: m3; 3 8: 0.198; 3 11: 0.198 | 0.198 |  |  |  | 0
| LVANK | x | 4 7: 1.93; 1 4: 0; 2 5: Ván khuôn gỗ móng - móng vuông, chữ nhật; 3 6: 100m2; 3 8: 9.65 | 9.65 | 0 |  |  | 0
| MDAP3 | x | 4 7: 0.157; 1 4: 03.4113; 2 5: Đắp đất hố móng, độ chặt k=0,95; 3 6: m3; 3 8: 0.785 | 0.785 |  |  |  | 0
| B16450V | x | 4 7: 1; 1 4: 0; 2 5: Boulon 16x450VRS+ 4 long đền vuông D18-50x50x3/Zn; 3 6: bộ; 3 8: 5 | 5 |  |  |  | 0
| B16550v | x | 4 7: 1; 1 4: 0; 2 5: Boulon 16x550VRS+ 4 long đền vuông D18-50x50x3/Zn; 3 6: bộ; 3 8: 5 | 5 |  |  |  | 0
| B16600v | x | 4 7: 1; 1 4: 0; 2 5: Boulon 16x600VRS+ 4 long đền vuông D18-50x50x3/Zn; 3 6: bộ; 3 8: 5 | 5 |  |  |  | 0
| MDD3 | x | 4 7: 1.834; 1 4: 03.1013; 2 5: Đào hố móng đất cấp 3 sâu >1m; 3 6: m3; 3 8: 9.17 | 9.17 |  |  |  | 0
| VCCAT1 |  | 1 4: 02.1231; 2 5: V/c cát vàng cự ly <=100m; 3 6: m3; 3 8: 0 | 0 |  |  |  | 0
| VCLD1 |  | 1 4: 02.1241; 2 5: V/c đá dăm ( cự ly <=100m); 3 6: m3; 3 8: 0 | 0 |  |  |  | 0
| VCDC1 |  | 1 4: 02.1482; 2 5: V/c dụng cụ thi công ( cự ly <=100m); 3 6: tấn; 3 8: 0 | 0 |  |  |  | 0
| lct10 |  | 1 4: 04.5101; 2 5: Gia công và lắp dựng cốt thép D<=10; 3 6: kg; 3 8: 0 | 0 |  |  |  | 0
| DBT15012 | x | 4 7: 1.432; 1 4: 04.1203b; 2 5: Đổ bê tông mác M150 đá 1x2; 3 6: m3; 3 8: 7.16 | 7.16 |  |  |  | 0
M12 CN | M12 CN |  | 2 5: Móng chống ngập nước; 3 6: Móng; 3 8: 0; 3 11: 0; 3 12: 0 |  |  |  |  | 0
| XM |  | 838 | 0 | Ximăng (PC40) | kg | 0 | 0 | 0 | 4190 | 0 | 0 | 0 | [5 empty] | 0
| cat |  | 4 7: 0.801; 1 4: 0; 2 5: Cát vàng; 3 6: m3; 3 8: 0; 3 11: 4.005 |  |  |  |  | 0
| D1X2 |  | 4 7: 1.656; 1 4: 0; 2 5: Đá 1x2; 3 6: m3; 3 8: 0; 3 11: 8.28 |  |  |  |  | 0
| so16 |  | 4 7: 53.24; 1 4: 0; 2 5: Sắt Ø16; 3 6: kg; 3 8: 0; 3 11: 266.2 |  |  |  |  | 0
| so10 |  | 4 7: 4.44; 1 4: 0; 2 5: Sắt Ø10; 3 6: kg; 3 8: 0; 3 11: 22.2 |  |  |  |  | 0
| so8 |  | 4 7: 13.36; 1 4: 0; 2 5: Sắt Ø8; 3 6: kg; 3 8: 0; 3 11: 66.8 |  |  |  |  | 0
| kem |  | 1 4: 0; 2 5: Kẽm; 3 6: kg; 3 8: 0; 3 11: 0 |  |  |  |  | 0
| cong 1 |  | 4 7: 2; 2 5: Cong D1000x1000mm; 3 6: cái; 3 8: 0; 3 11: 10 |  |  |  |  | 0
| cong 2 |  | 4 7: 1; 2 5: Cong D1000x400mm; 3 6: cái; 3 8: 0; 3 11: 5 |  |  |  |  | 0
| MDD3 |  | 4 7: 1.93; 1 4: 03.1013; 2 5: Đào hố móng đất cấp 3 sâu >1m; 3 6: m3; 3 8: 0; 3 11: 9.65 |  |  |  |  | 0
| BOCXI |  | 1 4: 02.1101; 2 5: cống D1000x400mm; 3 6: tấn; 3 8: 0; 3 11: 0 |  |  |  |  | 0
| BOCCAT |  | 1 4: 02.1103; 2 5: Bốc dỡ cát; 3 6: m3; 3 8: 0 |  |  |  |  | 0
| BOCDA |  | 1 4: 02.1104; 2 5: Bốc dỡ đá dăm; 3 6: m3; 3 8: 0 |  |  |  |  | 0
| VCXM1 |  | 1 4: 02.1211; 2 5: V/c xi măng ( cự ly <=100m); 3 6: tấn; 3 8: 0 |  |  |  |  | 0
| VCCAT1 |  | 1 4: 02.1231; 2 5: V/c cát vàng cự ly <=100m; 3 6: m3; 3 8: 0 |  |  |  |  | 0
| VCLD1 |  | 1 4: 02.1241; 2 5: V/c đá dăm ( cự ly <=100m); 3 6: m3; 3 8: 0 |  |  |  |  | 0
| VCDC1 |  | 1 4: 02.1482; 2 5: V/c dụng cụ thi công ( cự ly <=100m); 3 6: tấn; 3 8: 0 |  |  |  |  | 0
| lct10 |  | 4 7: 53.24; 1 4: 04.5101; 2 5: Gia công và lắp dựng cốt thép D<=10; 3 6: kg; 3 8: 0 |  |  |  |  | 0
| DBT15012 |  | 4 7: 1.93; 1 4: 04.1203b; 2 5: Đổ bê tông mác M150 đá 1x2; 3 6: m3; 3 8: 0 |  |  |  |  | 0
M12BT P500 | M12BT P500 |  | 2 5: Móng bê tông trụ đôi 12m tim 500; 3 6: Móng; 3 8: 0; 3 11: 0; 3 12: 0 |  |  |  |  | 0
| XM |  | 510 | 0 | Ximăng (PC40) | kg | 0 | 0 | 0 | 0 | 0 | 0 | 0 | [5 empty] | 0
| cat |  | 4 7: 0.895; 1 4: 0; 2 5: Cát vàng; 3 6: m3; 3 8: 0; 3 11: 0 |  |  |  |  | 0
| D1X2 |  | 4 7: 1.617; 1 4: 0; 2 5: Đá 1x2; 3 6: m3; 3 8: 0; 3 11: 0 |  |  |  |  | 0
| MDD4 |  | 4 7: 2.09; 1 4: 03.1114; 2 5: Đào hố móng đất cấp 4 sâu >1m; 3 6: m3 |  |  |  |  | 0
| MDAP4 |  | 4 7: 0; 1 4: 03.2203; 2 5: Đắp đất hố móng, đất cấp 4; 3 6: m3 |  |  |  |  | 0
| BOCXI |  | 4 7: 510; 1 4: 02.1101; 2 5: Bốc dỡ xi măng; 3 6: tấn |  |  |  |  | 0
| BOCCAT |  | 4 7: 0.000895; 1 4: 02.1103; 2 5: Bốc dỡ cát; 3 6: m3 |  |  |  |  | 0
| BOCDA |  | 4 7: 510; 1 4: 02.1104; 2 5: Bốc dỡ đá dăm; 3 6: m3 |  |  |  |  | 0
| VCXM1 |  | 4 7: 0.000895; 1 4: 02.1211; 2 5: V/c xi măng ( cự ly <=100m); 3 6: tấn |  |  |  |  | 0
| VCCAT1 |  | 4 7: 510; 1 4: 02.1231; 2 5: V/c cát vàng cự ly <=100m; 3 6: m3 |  |  |  |  | 0
| VCLD1 |  | 4 7: 0.00209; 1 4: 02.1241; 2 5: V/c đá dăm ( cự ly <=100m); 3 6: m3 |  |  |  |  | 0
| VCDC1 |  | 4 7: 0.02; 1 4: 02.1482; 2 5: V/c dụng cụ thi công ( cự ly <=100m); 3 6: tấn |  |  |  |  | 0
M14 | M14 |  | 2 5: Móng M14; 3 6: Móng; 3 8: 0; 3 11: 0; 3 12: 0 |  |  |  |  | 0
| MDD3 |  | 0.4 |  | Đào hố móng đất cấp 3 sâu >1m | m3 | 0 | 0 | 0 | 6 | 0 | 0 | 0 | [5 empty] | 0
| MDAP3 |  | 0.4 | 03.4113 | Đắp đất hố móng, độ chặt k=0,95 | m3 | 0 | 0 | 0 | 0 | 0 | 0 | 0 | [5 empty] | 0
| dctc |  | 4 7: 0.2; 1 4: 02.1482; 2 5: V/c dụng cụ thi công vào vị trí (cự ly <=100m); 3 6: tấn; 3 8: 0 |  |  |  |  | 0
M14a | M14a |  | 2 5: Móng M14a; 3 6: Móng; 3 8: 0; 3 11: 0; 3 12: 0 |  |  |  |  | 0
| d12 |  | 1 | 04.4001 | Đà cản BTCT 1,2m | cái | 0 | 0 | 0 | 0 | 0 | 0 | 0 | [5 empty] | 0
| b22650 |  | 1 |  | Boulon 22x650+ 2 long đền vuông D24-50x50x3/Zn | bộ | 0 | 0 | 0 | 0 | 0 | 0 | 0 | [5 empty] | 0
| MDD3 |  | 4 7: 1.64; 1 4: 03.1013; 2 5: Đào hố móng đất cấp 3 sâu >1m; 3 6: m3 |  |  |  |  | 0
| MDAP3 |  | 4 7: 1.42; 1 4: 03.4113; 2 5: Đắp đất hố móng, độ chặt k=0,95; 3 6: m3 |  |  |  |  | 0
| bocdc |  | 1 4: 02.1123; 2 5: Bốc dỡ đà cản, đế néo; 3 6: tấn |  |  |  |  | 0
| da |  | 1 4: 02.1451; 2 5: V/c đà cản vào vị trí (cự ly <=100m); 3 6: tấn |  |  |  |  | 0
| dctc |  | 1 4: 02.1482; 2 5: V/c dụng cụ thi công vào vị trí (cự ly <=100m); 3 6: tấn |  |  |  |  | 0
M14b | M14b |  | 2 5: Móng M14b; 3 6: Móng; 3 8: 0; 3 11: 0; 3 12: 0 |  |  |  |  | 0
| d15 |  | 1 | 04.3801 | Đà cản BTCT 1,5m | cái | 0 | 0 | 0 | 0 | 0 | 0 | 0 | [5 empty] | 0
| b22650 |  | 1 |  | Boulon 22x650+ 2 long đền vuông D24-50x50x3/Zn | bộ | 0 | 0 | 0 | 0 | 0 | 0 | 0 | [5 empty] | 0
| D2X4 |  | 0.421 | 0 | Đá 2x4 | m3 | 0 | 0 | 0 | 0 | 0 | 0 | 0 | [5 empty] | 0
| MDD3 |  | 4 7: 3.3; 1 4: 03.1013; 2 5: Đào hố móng đất cấp 3 sâu >1m; 3 6: m3 |  |  |  |  | 0
| MDAP3 |  | 4 7: 3.49; 1 4: 03.4113; 2 5: Đắp đất hố móng, độ chặt k=0,95; 3 6: m3 |  |  |  |  | 0
| bocdc |  | 4 7: 0.255; 1 4: 02.1123; 2 5: Bốc dỡ đà cản, đế néo; 3 6: tấn |  |  |  |  | 0
| da |  | 4 7: 0.255; 1 4: 02.1451; 2 5: V/c đà cản vào vị trí (cự ly <=100m); 3 6: tấn |  |  |  |  | 0
| daDAM |  | 4 7: 0.421; 1 4: 02.1241; 2 5: V/c đá dăm ( cự ly <=100m); 3 6: m3 |  |  |  |  | 0
| dctc |  | 4 7: 0.2; 1 4: 02.1482; 2 5: V/c dụng cụ thi công vào vị trí (cự ly <=100m); 3 6: tấn |  |  |  |  | 0
M14BT ĐƠN | M14BT ĐƠN |  | 2 5: Móng bê tông trụ đơn 14m; 3 6: Móng; 3 8: 0; 3 11: 0; 3 12: 0 |  |  |  |  | 0
| XM |  | 336 | 0 | Ximăng (PC40) | kg | 0 | 0 | 0 | 0 | 0 | 0 | 0 | 0 |  |  |  |  | 0
| cat |  | 0.539 | 0 | Cát vàng | m3 | 0 | 0 | 0 | 0 | 0 | 0 | 0 | 0 |  |  |  |  | 0
| D1X2 |  | 0.999 | 0 | Đá 1x2 | m3 | 0 | 0 | 0 | 0 | 0 | 0 | 0 | 0 |  |  |  |  | 0
| so10 |  | 31.1 | 0 | Sắt Ø10 | kg | 0 | 0 | 0 | 0 | 0 | 0 | 0 | 0 |  |  |  |  | 0
| kem |  | 0.67 | 0 | Kẽm | kg | 0 | 0 | 0 | 0 | 0 | 0 | 0 | 0 |  |  |  |  | 0
| MDD3 |  | 4 7: 1.36; 1 4: 03.1013; 2 5: Đào hố móng đất cấp 3 sâu >1m; 3 6: m3; 3 8: 0 |  |  |  |  | 0
| MDAP3 |  | 4 7: 0; 1 4: 03.4113; 2 5: Đắp đất hố móng, độ chặt k=0,95; 3 6: m3; 3 8: 0 |  |  |  |  | 0
| BOCXI |  | 1 4: 02.1101; 2 5: Bốc dỡ xi măng; 3 6: tấn; 3 8: 0 |  |  |  |  | 0
| BOCCAT |  | 1 4: 02.1103; 2 5: Bốc dỡ cát; 3 6: m3; 3 8: 0 |  |  |  |  | 0
| BOCDA |  | 1 4: 02.1104; 2 5: Bốc dỡ đá dăm; 3 6: m3; 3 8: 0 |  |  |  |  | 0
| VCXM1 |  | 1 4: 02.1211; 2 5: V/c xi măng ( cự ly <=100m); 3 6: tấn; 3 8: 0 |  |  |  |  | 0
| VCCAT1 |  | 1 4: 02.1231; 2 5: V/c cát vàng cự ly <=100m; 3 6: m3; 3 8: 0 |  |  |  |  | 0
| VCLD1 |  | 1 4: 02.1241; 2 5: V/c đá dăm ( cự ly <=100m); 3 6: m3; 3 8: 0 |  |  |  |  | 0
| VCDC1 |  | 1 4: 02.1482; 2 5: V/c dụng cụ thi công ( cự ly <=100m); 3 6: tấn; 3 8: 0 |  |  |  |  | 0
| lct10 |  | 4 7: 31.1; 1 4: 04.5101; 2 5: Gia công và lắp dựng cốt thép D<=10; 3 6: kg; 3 8: 0 |  |  |  |  | 0
| DBT15012 |  | 4 7: 1.134; 1 4: 04.1203b; 2 5: Đổ bê tông mác M150 đá 1x2; 3 6: m3; 3 8: 0 |  |  |  |  | 0
M14aa | M14aa |  | 2 5: Móng M14aa; 3 6: Móng; 3 8: 0; 3 11: 0; 3 12: 0 |  |  |  |  | 0
| d12 |  | 2 | 04.4001 | Đà cản BTCT 1,2m | cái | 0 | 0 | 0 | 0 | 0 | 0 | 0 | [5 empty] | 0
| b22650 |  | 2 |  | Boulon 22x650+ 2 long đền vuông D24-50x50x3/Zn | bộ | 0 | 0 | 0 | 0 | 0 | 0 | 0 | [5 empty] | 0
| MDD3 |  | 4 7: 10.33; 1 4: 03.1013; 2 5: Đào hố móng đất cấp 3 sâu >1m; 3 6: m3 |  |  |  |  | 0
| MDAP3 |  | 4 7: 11.93; 1 4: 03.4113; 2 5: Đắp đất hố móng, độ chặt k=0,95; 3 6: m3 |  |  |  |  | 0
| bocdc |  | 4 7: 0.2; 1 4: 02.1123; 2 5: Bốc dỡ đà cản, đế néo; 3 6: tấn |  |  |  |  | 0
| da |  | 4 7: 0.2; 1 4: 02.1451; 2 5: V/c đà cản vào vị trí (cự ly <=100m); 3 6: tấn |  |  |  |  | 0
| dctc |  | 4 7: 0.2; 1 4: 02.1482; 2 5: V/c dụng cụ thi công vào vị trí (cự ly <=100m); 3 6: tấn |  |  |  |  | 0
M14ba | M14ba |  | 2 5: Móng M14ba; 3 6: Móng; 3 8: 0; 3 11: 0; 3 12: 0 |  |  |  |  | 0
| d15 |  | 1 | 04.3801 | Đà cản BTCT 1,5m | cái | 0 | 0 | 0 | 0 | 0 | 0 | 0 | [5 empty] | 0
| d12 |  | 1 | 04.4001 | Đà cản BTCT 1,2m | cái | 0 | 0 | 0 | 0 | 0 | 0 | 0 | [5 empty] | 0
| b22650 |  | 2 |  | Boulon 22x650+ 2 long đền vuông D24-50x50x3/Zn | bộ | 0 | 0 | 0 | 0 | 0 | 0 | 0 | [5 empty] | 0
| MDD3 |  | 4 7: 10.63; 1 4: 03.1013; 2 5: Đào hố móng đất cấp 3 sâu >1m; 3 6: m3 |  |  |  |  | 0
| MDAP3 |  | 4 7: 12.23; 1 4: 03.4113; 2 5: Đắp đất hố móng, độ chặt k=0,95; 3 6: m3 |  |  |  |  | 0
| bocdc |  | 4 7: 0.355; 1 4: 02.1123; 2 5: Bốc dỡ đà cản, đế néo; 3 6: tấn |  |  |  |  | 0
| da |  | 4 7: 0.355; 1 4: 02.1451; 2 5: V/c đà cản vào vị trí (cự ly <=100m); 3 6: tấn |  |  |  |  | 0
| dctc |  | 4 7: 0.2; 1 4: 02.1482; 2 5: V/c dụng cụ thi công vào vị trí (cự ly <=100m); 3 6: tấn |  |  |  |  | 0
M14bb | M14bb |  | 2 5: Móng M14bb; 3 6: Móng; 3 8: 0; 3 11: 0; 3 12: 0 |  |  |  |  | 0
| d15 |  | 2 | 04.3801 | Đà cản BTCT 1,5m | cái | 0 | 0 | 0 | 0 | 0 | 0 | 0 | [5 empty] | 0
| b22650 |  | 2 |  | Boulon 22x650+ 2 long đền vuông D24-50x50x3/Zn | bộ | 0 | 0 | 0 | 0 | 0 | 0 | 0 | [5 empty] | 0
| MDD3 |  | 4 7: 13.55; 1 4: 03.1013; 2 5: Đào hố móng đất cấp 3 sâu >1m; 3 6: m3 |  |  |  |  | 0
| MDAP3 |  | 4 7: 15.44; 1 4: 03.4113; 2 5: Đắp đất hố móng, độ chặt k=0,95; 3 6: m3 |  |  |  |  | 0
| bocdc |  | 4 7: 0.51; 1 4: 02.1123; 2 5: Bốc dỡ đà cản, đế néo; 3 6: tấn |  |  |  |  | 0
| da |  | 4 7: 0.51; 1 4: 02.1451; 2 5: V/c đà cản vào vị trí (cự ly <=100m); 3 6: tấn |  |  |  |  | 0
| dctc |  | 4 7: 0.2; 1 4: 02.1482; 2 5: V/c dụng cụ thi công vào vị trí (cự ly <=100m); 3 6: tấn |  |  |  |  | 0
M14-2bn | M14-2bn |  | 2 5: Móng M14-2bn; 3 6: Móng; 3 8: 0; 3 11: 0; 3 12: 0 |  |  |  |  | 0
| ct5 |  | 28 | 04.5142 | Cừ tràm 5m | cây | 0 | 0 | 0 | 0 | 0 | 0 | 0 | [5 empty] | 0
| d15 |  | 2 | 04.3801 | Đà cản BTCT 1,5m | cái | 0 | 0 | 0 | 0 | 0 | 0 | 0 | [5 empty] | 0
| b22850 |  | 1 |  | Boulon 22x850+ 2 long đền vuông D24-50x50x3/Zn | bộ | 0 | 0 | 0 | 0 | 0 | 0 | 0 | [5 empty] | 0
| b22650 |  | 2 |  | Boulon 22x650+ 2 long đền vuông D24-50x50x3/Zn | bộ | 0 | 0 | 0 | 0 | 0 | 0 | 0 | [5 empty] | 0
| MDD3 |  | 4 7: 4.03; 1 4: 03.1013; 2 5: Đào hố móng đất cấp 3 sâu >1m; 3 6: m3 |  |  |  |  | 0
| MDAP3 |  | 4 7: 4.314; 1 4: 03.4113; 2 5: Đắp đất hố móng, độ chặt k=0,95; 3 6: m3 |  |  |  |  | 0
| bocdc |  | 4 7: 0.51; 1 4: 02.1123; 2 5: Bốc dỡ đà cản, đế néo; 3 6: tấn |  |  |  |  | 0
| BOCCT5 |  | 4 7: 28; 1 4: 02.1119; 2 5: Bốc dỡ cừ tràm 5m; 3 6: cây |  |  |  |  | 0
| ctram |  | 4 7: 28; 1 4: 02.1411; 2 5: V/c cừ tràm 5m ( cự ly <=100m); 3 6: cây |  |  |  |  | 0
| da |  | 4 7: 0.51; 1 4: 02.1451; 2 5: V/c đà cản vào vị trí (cự ly <=100m); 3 6: tấn |  |  |  |  | 0
| dctc |  | 4 7: 0.2; 1 4: 02.1482; 2 5: V/c dụng cụ thi công vào vị trí (cự ly <=100m); 3 6: tấn |  |  |  |  | 0
M14-2a | M14-2a |  | 2 5: Móng M14-2a; 3 6: Móng; 3 8: 0; 3 11: 0; 3 12: 0 |  |  |  |  | 0
| d12 |  | 2 | 04.4001 | Đà cản BTCT 1,2m | cái | 0 | 0 | 0 | 0 | 0 | 0 | 0 | [5 empty] | 0
| b22700 |  | 1 |  | Boulon 22x700+ 2 long đền vuông D24-50x50x3/Zn | bộ | 0 | 0 | 0 | 0 | 0 | 0 | 0 | [5 empty] | 0
| D2X4 |  | 0.421 | 0 | Đá 2x4 | m3 | 0 | 0 | 0 | 0 | 0 | 0 | 0 | [5 empty] | 0
| MDD3 |  | 4 7: 3.25; 1 4: 03.1013; 2 5: Đào hố móng đất cấp 3 sâu >1m; 3 6: m3 |  |  |  |  | 0
| MDAP3 |  | 4 7: 3.44; 1 4: 03.4113; 2 5: Đắp đất hố móng, độ chặt k=0,95; 3 6: m3 |  |  |  |  | 0
| bocdc |  | 4 7: 0.2; 1 4: 02.1123; 2 5: Bốc dỡ đà cản, đế néo; 3 6: tấn |  |  |  |  | 0
| da |  | 4 7: 0.2; 1 4: 02.1451; 2 5: V/c đà cản vào vị trí (cự ly <=100m); 3 6: tấn |  |  |  |  | 0
| daDAM |  | 4 7: 0.421; 1 4: 02.1241; 2 5: V/c đá dăm ( cự ly <=100m); 3 6: m3 |  |  |  |  | 0
| dctc |  | 4 7: 0.2; 1 4: 02.1482; 2 5: V/c dụng cụ thi công vào vị trí (cự ly <=100m); 3 6: tấn |  |  |  |  | 0
M14-2b | M14-2b |  | 2 5: Móng M14-2b; 3 6: Móng; 3 8: 0; 3 11: 0; 3 12: 0 |  |  |  |  | 0
| d15 |  | 2 | 04.3801 | Đà cản BTCT 1,5m | cái | 0 | 0 | 0 | 0 | 0 | 0 | 0 | [5 empty] | 0
| b22800 |  | 1 |  | Boulon 22x800+ 2 long đền vuông D24-50x50x3/Zn | bộ | 0 | 0 | 0 | 0 | 0 | 0 | 0 | [5 empty] | 0
| D2X4 |  | 0.421 | 0 | Đá 2x4 | m3 | 0 | 0 | 0 | 0 | 0 | 0 | 0 | [5 empty] | 0
| MDD3 |  | 4 7: 4.03; 1 4: 03.1013; 2 5: Đào hố móng đất cấp 3 sâu >1m; 3 6: m3 |  |  |  |  | 0
| MDAP3 |  | 4 7: 4.314; 1 4: 03.4113; 2 5: Đắp đất hố móng, độ chặt k=0,95; 3 6: m3 |  |  |  |  | 0
| bocdc |  | 4 7: 0.51; 1 4: 02.1123; 2 5: Bốc dỡ đà cản, đế néo; 3 6: tấn |  |  |  |  | 0
| da |  | 4 7: 0.51; 1 4: 02.1451; 2 5: V/c đà cản vào vị trí (cự ly <=100m); 3 6: tấn |  |  |  |  | 0
| daDAM |  | 4 7: 0.421; 1 4: 02.1241; 2 5: V/c đá dăm ( cự ly <=100m); 3 6: m3 |  |  |  |  | 0
| dctc |  | 4 7: 0.2; 1 4: 02.1482; 2 5: V/c dụng cụ thi công vào vị trí (cự ly <=100m); 3 6: tấn |  |  |  |  | 0
M14-4b | M14-4b |  | 2 5: Móng M14-4b; 3 6: Móng; 3 8: 0; 3 11: 0; 3 12: 0 |  |  |  |  | 0
| d15 |  | 4 | 04.3801 | Đà cản BTCT 1,5m | cái | 0 | 0 | 0 | 0 | 0 | 0 | 0 | [5 empty] | 0
| b22650 |  | 4 |  | Boulon 22x650+ 2 long đền vuông D24-50x50x3/Zn | bộ | 0 | 0 | 0 | 0 | 0 | 0 | 0 | [5 empty] | 0
| MDD3 |  | 4 7: 10.63; 1 4: 03.1013; 2 5: Đào hố móng đất cấp 3 sâu >1m; 3 6: m3 |  |  |  |  | 0
| MDAP3 |  | 4 7: 10.63; 1 4: 03.4113; 2 5: Đắp đất hố móng, độ chặt k=0,95; 3 6: m3 |  |  |  |  | 0
| bocdc |  | 4 7: 1.02; 1 4: 02.1123; 2 5: Bốc dỡ đà cản, đế néo; 3 6: tấn |  |  |  |  | 0
| da |  | 4 7: 1.02; 1 4: 02.1451; 2 5: V/c đà cản vào vị trí (cự ly <=100m); 3 6: tấn |  |  |  |  | 0
| dctc |  | 4 7: 0.2; 1 4: 02.1482; 2 5: V/c dụng cụ thi công vào vị trí (cự ly <=100m); 3 6: tấn |  |  |  |  | 0
BTCL-14-500 | BTCL-14-500 |  | 2 5: Móng BTCL-14-500; 3 6: Móng; 3 8: 0; 3 11: 0; 3 12: 0 |  |  |  |  | 0
| DBT20012 |  | 2.014 | 04.1203c | Đổ bê tông móng trụ <=250cm-M200 đá 1x2 | m3 | 0 | 0 | 0 | 0 | 0 | 0 | 0 | [5 empty] | 0
| DBT10046 |  | 0.204 | 04.3112 | Đổ bê tông mác M100 đá 4x6 | m3 | 0 | 0 | 0 | 0 | 0 | 0 | 0 | [5 empty] | 0
| cat |  | 0.24 |  | Cát vàng | m3 | 0 | 0 | 0 | 0 | 0 | 0 | 0 | [5 empty] | 0
| SO6 |  | 193.05 |  | Sắt Ø6 | kg | 0 | 0 | 0 | 0 | 0 | 0 | 0 | [5 empty] | 0
| MDD3 |  | 4 7: 5.304; 1 4: 03.1013; 2 5: Đào hố móng đất cấp 3 sâu >1m; 3 6: m3 |  |  |  |  | 0
| MDAP3 |  | 4 7: 2.845; 1 4: 03.4113; 2 5: Đắp đất hố móng, độ chặt k=0,95; 3 6: m3 |  |  |  |  | 0
| dcat |  | 4 7: 0.24; 1 4: 03.7000; 2 5: Đắp cát san phaúng ñaàu cöø; 3 6: m3 |  |  |  |  | 0
| LCT10 |  | 4 7: 193.05; 1 4: 04.5101; 2 5: Gia công và lắp dựng cốt thép D<=10; 3 6: kg |  |  |  |  | 0
| LDVANK |  | 4 7: 8; 1 4: 04.2001; 2 5: Gia công và lắp dựng ván khuôn; 3 6: m2 |  |  |  |  | 0
| THEP |  | 4 7: 0.19305; 1 4: 02.1351; 2 5: V/c cốt thép ( cự ly <=100m); 3 6: tấn |  |  |  |  | 0
| CAT |  | 4 7: 0.24; 1 4: 0; 2 5: Cát vàng; 3 6: m3 |  |  |  |  | 0
| dctc |  | 4 7: 0.2; 1 4: 02.1482; 2 5: V/c dụng cụ thi công vào vị trí (cự ly <=100m); 3 6: tấn |  |  |  |  | 0
M20-4b | M20-4b |  | 2 5: Móng M20-4b; 3 6: Móng; 3 8: 0; 3 11: 0; 3 12: 0 |  |  |  |  | 0
| d15 |  | 4 | 04.3801 | Đà cản BTCT 1,5m | cái | 0 | 0 | 0 | 0 | 0 | 0 | 0 | [5 empty] | 0
| b22800 |  | 4 |  | Boulon 22x800+ 2 long đền vuông D24-50x50x3/Zn | bộ | 0 | 0 | 0 | 0 | 0 | 0 | 0 | [5 empty] | 0
| MDD3 |  | 4 7: 21.8; 1 4: 03.1013; 2 5: Đào hố móng đất cấp 3 sâu >1m; 3 6: m3 |  |  |  |  | 0
| MDAP3 |  | 4 7: 23.1; 1 4: 03.4113; 2 5: Đắp đất hố móng, độ chặt k=0,95; 3 6: m3 |  |  |  |  | 0
| bocdc |  | 4 7: 1.02; 1 4: 02.1123; 2 5: Bốc dỡ đà cản, đế néo; 3 6: tấn |  |  |  |  | 0
| da |  | 4 7: 1.02; 1 4: 02.1451; 2 5: V/c đà cản vào vị trí (cự ly <=100m); 3 6: tấn |  |  |  |  | 0
| dctc |  | 4 7: 0.2; 1 4: 02.1482; 2 5: V/c dụng cụ thi công vào vị trí (cự ly <=100m); 3 6: tấn |  |  |  |  | 0
MTUPP | MTUPP |  | 2 5: Móng tủ phân phối hạ thế; 3 6: móng; 3 8: 0; 3 11: 0; 3 12: 0 |  |  |  |  | 0
| XM |  | 0 |  | Ximăng (PC40) | kg | 0 | 0 | 0 | 0 | 0 | 0 | 0 | [5 empty] | 0
| cat |  | 0 |  | Cát vàng | m3 | 0 | 0 | 0 | 0 | 0 | 0 | 0 | [5 empty] | 0
| D1X2 |  | 0 | 02.1104 | Đá 1x2 | m3 | 0 | 0 | 0 | 0 | 0 | 0 | 0 | [5 empty] | 0
| D4X6 |  | 4 7: 0; 1 4: 02.1104; 2 5: Đá 4x6; 3 6: m3 |  |  |  |  | 0
| SO6 |  | 4 7: 4.74; 1 4: 02.1104; 2 5: Sắt Ø6; 3 6: kg |  |  |  |  | 0
| GO |  | 4 7: 0; 1 4: 02.1104; 2 5: Gỗ ván khuôn; 3 6: m3 |  |  |  |  | 0
| thepB |  | 4 7: 0.1; 1 4: 02.1104; 2 5: Dây thép buộc A70; 3 6: kg |  |  |  |  | 0
| MDD3 |  | 0.296 | 03.1113 | Đào hố móng đất cấp 3 sâu >1m | m3 | 0 | 0 | 0 | 0 | 0 | 0 | 0 | [5 empty] | 0
| MDAP3 |  | 0.218 | 03.2203 | Đắp đất hố móng, độ chặt k=0,95 | m3 | 0 | 0 | 0 | 0 | 0 | 0 | 0 | [5 empty] | 0
| VCXM1 |  | 4 7: 0; 1 4: 02.1211; 2 5: V/c xi măng ( cự ly <=100m); 3 6: tấn |  |  |  |  | 0
| VCCAT1 |  | 4 7: 0; 1 4: 02.1231; 2 5: V/c cát vàng cự ly <=100m; 3 6: m3 |  |  |  |  | 0
| VCLD1 |  | 4 7: 0; 1 4: 02.1241; 2 5: V/c đá dăm ( cự ly <=100m); 3 6: m3 |  |  |  |  | 0
| LCT10 |  | 4 7: 4.74; 1 4: 04.5101; 2 5: Gia công và lắp dựng cốt thép D<=10; 3 6: kg |  |  |  |  | 0
| DBT10046 |  | 4 7: 0.035; 1 4: 04.3112; 2 5: Đổ bê tông mác M100 đá 4x6; 3 6: m3 |  |  |  |  | 0
| DBT20012 |  | 4 7: 0.0505; 1 4: 04.1203c; 2 5: Đổ bê tông móng trụ <=250cm-M200 đá 1x2; 3 6: m3 |  |  |  |  | 0
MTUCS | MTUCS |  | 2 5: Móng tủ điều khiển chiếu sáng; 3 6: móng; 3 8: 0; 3 11: 0; 3 12: 0 |  |  |  |  | 0
| XM |  | 4 7: 0; 2 5: Ximăng (PC40); 3 6: kg; 3 8: 0 |  |  |  |  | 0
| cat |  | 4 7: 0; 2 5: Cát vàng; 3 6: m3; 3 8: 0 |  |  |  |  | 0
| D1X2 |  | 4 7: 0; 1 4: 02.1104; 2 5: Đá 1x2; 3 6: m3; 3 8: 0 |  |  |  |  | 0
| D4X6 |  | 4 7: 0; 1 4: 02.1104; 2 5: Đá 4x6; 3 6: m3; 3 8: 0 |  |  |  |  | 0
| SO6 |  | 4 7: 4.74; 1 4: 02.1104; 2 5: Sắt Ø6; 3 6: kg |  |  |  |  | 0
| GO |  | 4 7: 0; 1 4: 02.1104; 2 5: Gỗ ván khuôn; 3 6: m3; 3 8: 0 |  |  |  |  | 0
| thepB |  | 4 7: 0.1; 1 4: 02.1104; 2 5: Dây thép buộc A70; 3 6: kg |  |  |  |  | 0
| MDD3 |  | 4 7: 0.296; 1 4: 03.1113; 2 5: Đào hố móng đất cấp 3 sâu >1m; 3 6: m3; 3 8: 0 |  |  |  |  | 0
| MDAP3 |  | 4 7: 0.218; 1 4: 03.2203; 2 5: Đắp đất hố móng, độ chặt k=0,95; 3 6: m3; 3 8: 0 |  |  |  |  | 0
| VCXM1 |  | 4 7: 0; 1 4: 02.1211; 2 5: V/c xi măng ( cự ly <=100m); 3 6: tấn |  |  |  |  | 0
| VCCAT1 |  | 4 7: 0; 1 4: 02.1231; 2 5: V/c cát vàng cự ly <=100m; 3 6: m3 |  |  |  |  | 0
| VCLD1 |  | 4 7: 0; 1 4: 02.1241; 2 5: V/c đá dăm ( cự ly <=100m); 3 6: m3 |  |  |  |  | 0
| LCT10 |  | 4 7: 4.74; 1 4: 04.5101; 2 5: Gia công và lắp dựng cốt thép D<=10; 3 6: kg |  |  |  |  | 0
| DBT10046 |  | 4 7: 0.035; 1 4: 04.3112; 2 5: Đổ bê tông mác M100 đá 4x6; 3 6: m3 |  |  |  |  | 0
| DBT20012 |  | 4 7: 0.0505; 1 4: 04.1203c; 2 5: Đổ bê tông móng trụ <=250cm-M200 đá 1x2; 3 6: m3 |  |  |  |  | 0
TD75 | TD75 |  | 2 5: Tiếp địa lặp lại (trụ 7.5m); 3 6: Bộ; 3 8: 0; 3 11: 0; 3 12: 0 | 0 |  |  |  | 0
| m25 |  | 4 7: 3.36; 2 5: Cáp đồng trần M25mm2; 3 6: kg; 3 8: 0; 3 13: 0; 3 14: 0; 3 15: 0 | 0 |  |  |  | 0
| CTD+K |  | 4 7: 1; 2 5: Cọc tiếp đất Þ 16- 2,4m + kẹp cọc mạ đồng; 3 6: bộ; 3 8: 0; 3 13: 0; 3 14: 0; 3 15: 0 | 0 |  |  |  | 0
| GIP70-35 |  | 4 7: 0; 2 5: Ghíp nối IPC 70-35; 3 6: cái; 3 8: 0; 3 13: 0; 3 14: 0; 3 15: 0 |  |  |  |  | 0
| KTD |  | 4 7: 3.36; 1 4: 05.7001; 2 5: Kéo dây tiếp địa; 3 6: mét; 3 8: 0 | 0 |  |  |  | 0
| DCTD3 |  | 4 7: 1; 1 4: 05.8103; 2 5: Đóng cọc tiếp địa đất cấp 3; 3 6: cọc; 3 8: 0 | 0 |  |  |  | 0
| bocpk |  | 1 4: 02.1120; 2 5: Bốc dỡ phụ kiện; 3 6: tấn |  |  |  |  | 0
| TD |  | 1 4: 02.1351; 2 5: V/c tiếp địa vào vị trí ( cự ly <=100m); 3 6: tấn |  |  |  |  | 0
TD85 | TD85 |  | 2 5: Tiếp địa lặp lại (trụ 8.4m); 3 6: Bộ; 3 8: 0; 3 11: 0; 3 12: 0 |  |  |  |  | 0
| m25 |  | 4 7: 2.016; 2 5: Cáp đồng trần M25mm2 : 9m; 3 6: kg; 3 8: 0; 3 13: 0; 3 14: 0; 3 15: 0 |  |  |  |  | 0
| CTD+K |  | 4 7: 1; 2 5: Cọc tiếp đất Þ 16- 2,4m + kẹp cọc mạ đồng; 3 6: bộ; 3 8: 0; 3 13: 0; 3 14: 0; 3 15: 0 |  |  |  |  | 0
| Ke50 |  | 4 7: 2; 2 5: Kẹp ép WR cỡ dây 50mm2; 3 6: cái; 3 8: 0; 3 13: 0; 3 14: 0; 3 15: 0 |  |  |  |  | 0
| cos25 |  | 4 7: 2; 2 5: Đầu cosse ép Cu 25mm2; 3 6: cái |  |  |  |  | 0
| b1240 |  | 4 7: 1; 2 5: Boulon 12x40+ 2 long đền vuông D14-50x50x3/Zn; 3 6: bộ |  |  |  |  | 0
| KTD |  | 4 7: 2.016; 1 4: 05.7001; 2 5: Kéo dây tiếp địa; 3 6: mét |  |  |  |  | 0
| DCTD3 |  | 4 7: 1; 1 4: 05.8103; 2 5: Đóng cọc tiếp địa đất cấp 3; 3 6: cọc |  |  |  |  | 0
| bocpk |  | 1 4: 02.1120; 2 5: Bốc dỡ phụ kiện; 3 6: tấn |  |  |  |  | 0
| TD |  | 1 4: 02.1351; 2 5: V/c tiếp địa vào vị trí ( cự ly <=100m); 3 6: tấn |  |  |  |  | 0
TD85ABC | TD85ABC |  | 2 5: Tiếp địa lặp lại trụ 8.5m cáp ABC; 3 6: Bộ; 3 8: 0; 3 11: 0; 3 12: 0 | 0 |  |  |  | 0
| m25 |  | 4 7: 1.792; 2 5: Cáp đồng trần M25mm2 : 8m; 3 6: kg; 3 8: 0; 3 13: 0; 3 14: 0; 3 15: 0 | 0 |  |  |  | 0
| CTD+K |  | 4 7: 1; 2 5: Cọc tiếp đất Þ 16- 2,4m + kẹp cọc mạ đồng; 3 6: bộ; 3 8: 0; 3 13: 0; 3 14: 0; 3 15: 0 | 0 |  |  |  | 0
| GIP70-35 |  | 4 7: 1; 2 5: Ghíp nối IPC 70-35; 3 6: cái; 3 8: 0; 3 13: 0; 3 14: 0; 3 15: 0 | 0 |  |  |  | 0
| cos25 |  | 2 |  | Đầu cosse ép Cu 25mm2 | cái | 0 | 0 | 0 | 0 | 0 | 0 | 0 | 0 | 0 |  |  |  | 0
| b1240 |  | 2 |  | Boulon 12x40+ 2 long đền vuông D14-50x50x3/Zn | bộ | 0 | 0 | 0 | 0 | 0 | 0 | 0 | 0 | 0 |  |  |  | 0
| KTD |  | 4 7: 8; 1 4: 05.7001; 2 5: Kéo dây tiếp địa; 3 6: mét; 3 8: 0 | 0 |  |  |  | 0
| DCTD3 |  | 4 7: 1; 1 4: 05.8103; 2 5: Đóng cọc tiếp địa đất cấp 3; 3 6: cọc; 3 8: 0 | 0 |  |  |  | 0
| bocpk |  | 1 4: 02.1120; 2 5: Bốc dỡ phụ kiện; 3 6: tấn |  |  |  |  | 0
| TD |  | 1 4: 02.1351; 2 5: V/c tiếp địa vào vị trí ( cự ly <=100m); 3 6: tấn |  |  |  |  | 0
TDTUPP | TDTUPP |  | 2 5: Tiếp địa tủ phân phối hạ thế; 3 6: Bộ; 3 8: 0; 3 11: 0; 3 12: 0 |  |  |  |  | 0
| m25 |  | 4 7: 0.672; 2 5: Cáp đồng trần M25mm2 : 3m; 3 6: kg; 3 8: 0; 3 13: 0; 3 14: 0; 3 15: 0 |  |  |  |  | 0
| CTD+K |  | 4 7: 1; 2 5: Cọc tiếp đất Þ 16- 2,4m + kẹp cọc mạ đồng; 3 6: bộ; 3 8: 0; 3 13: 0; 3 14: 0; 3 15: 0 |  |  |  |  | 0
| GIP50-35 |  | 4 7: 1; 2 5: Ghíp nối IPC 50-35; 3 6: cái; 3 8: 0; 3 13: 0; 3 14: 0; 3 15: 0 |  |  |  |  | 0
| KTD |  | 4 7: 0.672; 1 4: 05.7001; 2 5: Kéo dây tiếp địa; 3 6: mét |  |  |  |  | 0
| DCTD3 |  | 4 7: 1; 1 4: 05.8103; 2 5: Đóng cọc tiếp địa đất cấp 3; 3 6: cọc |  |  |  |  | 0
| bocpk |  | 1 4: 02.1120; 2 5: Bốc dỡ phụ kiện; 3 6: tấn |  |  |  |  | 0
| TD |  | 1 4: 02.1351; 2 5: V/c tiếp địa vào vị trí ( cự ly <=100m); 3 6: tấn |  |  |  |  | 0
TDTT105 | TDTT105 |  | 2 5: Tiếp địa lặp lại (trụ 10.5m); 3 6: Bộ; 3 8: 0; 3 11: 0; 3 12: 0 |  |  |  |  | 0
| m25 |  | 2.24 |  | Cáp đồng trần M25mm2 : 10m | kg | 0 | 0 | 0 | 0 | 0 | 0 | 0 | 0 |  |  |  |  | 0
| CTD+K |  | 1 |  | Cọc tiếp đất Þ 16- 2,4m + kẹp cọc mạ đồng | bộ | 0 | 0 | 0 | 0 | 0 | 0 | 0 | 0 |  |  |  |  | 0
| KCUAL |  | 2 |  | Kẹp nối đồng-nhôm | cái | 0 | 0 | 0 | 0 | 0 | 0 | 0 | 0 |  |  |  |  | 0
| cos25 |  | 2 |  | Đầu cosse ép Cu 25mm2 | cái | 0 | 0 | 0 | 0 | 0 | 0 | 0 | [5 empty] | 0
| b1240 |  | 1 |  | Boulon 12x40+ 2 long đền vuông D14-50x50x3/Zn | bộ | 0 | 0 | 0 | 0 | 0 | 0 | 0 | [5 empty] | 0
| KTD |  | 4 7: 2.24; 1 4: 05.7001; 2 5: Kéo dây tiếp địa; 3 6: mét; 3 8: 0 |  |  |  |  | 0
| DCTD3 |  | 4 7: 1; 1 4: 05.8103; 2 5: Đóng cọc tiếp địa đất cấp 3; 3 6: cọc; 3 8: 0 |  |  |  |  | 0
| bocpk |  | 1 4: 02.1120; 2 5: Bốc dỡ phụ kiện; 3 6: tấn; 3 8: 0 |  |  |  |  | 0
| TD |  | 1 4: 02.1351; 2 5: V/c tiếp địa vào vị trí ( cự ly <=100m); 3 6: tấn; 3 8: 0 |  |  |  |  | 0
TDTT12 | TDTT12 |  | 2 5: Tiếp địa lặp lại (trụ 12m); 3 6: Bộ; 3 8: 0; 3 11: 0; 3 12: 0 | 0 |  |  |  | 0
| m25 |  | 2.688 | 12 | Cáp đồng trần M25mm2 | kg | 0 | 0 | 0 | 0 | 0 | 0 | 0 |  | 0 |  |  |  | 0
| CTD+K |  | 1 |  | Cọc tiếp đất Þ 16- 2,4m + kẹp cọc mạ đồng | bộ | 0 | 0 | 0 | 0 | 0 | 0 | 0 |  | 0 |  |  |  | 0
| KE50 |  | 2 |  | Kẹp ép WR cỡ dây 50mm2 | cái | 0 | 0 | 0 | 0 | 0 | 0 | 0 |  | 0 |  |  |  | 0
| pvc21 |  | 0 |  | Ống PVC D21x1,6mm | m | 0 | 0 | 0 | 0 | 0 | 0 | 0 | [5 empty] | 0
| b1240 |  |  |  | Boulon 12x40+ 2 long đền vuông D14-50x50x3/Zn | bộ | 0 | 0 | 0 | 0 | 0 | 0 | 0 |  | 0 |  |  |  | 0
| KTD |  | 4 7: 2.688; 1 4: 05.7001; 2 5: Kéo dây tiếp địa; 3 6: kg; 3 8: 0 | 0 |  |  |  | 0
| DCTD3 |  | 4 7: 1; 1 4: 05.8103; 2 5: Đóng cọc tiếp địa đất cấp 3; 3 6: cọc; 3 8: 0 | 0 |  |  |  | 0
| bocpk |  | 4 7: 0; 1 4: 02.1120; 2 5: Bốc dỡ phụ kiện; 3 6: tấn; 3 8: 0 |  |  |  |  | 0
| TD |  | 1 4: 02.1351; 2 5: V/c tiếp địa vào vị trí ( cự ly <=100m); 3 6: tấn; 3 8: 0 |  |  |  |  | 0
TDLL12 | TDLL12 | x | 2 5: Tiếp địa lặp lại trụ 12m; 3 6: Bộ; 3 8: 4; 3 11: 4; 3 12: 0 | 4 |  |  |  | 4
| m25 | x | 2.46 |  | Cáp đồng trần M25mm2 | kg | 9.84 | 0 | 0 | 9.84 | 0 | 0 | 0 | 0 | 9.84 |  |  |  | 0
| CTD+K | x | 1 |  | Cọc tiếp đất Þ 16- 2,4m + kẹp cọc mạ đồng | bộ | 4 | 0 | 0 | 4 | 0 | 0 | 0 | 0 | 4 |  |  |  | 0
| Ke50 | x | 2 |  | Kẹp ép WR cỡ dây 50mm2 | cái | 8 | 0 | 0 | 8 | 0 | 0 | 0 | 0 | 8 |  |  |  | 0
| cos25 |  |  |  | Đầu cosse ép Cu 25mm2 | cái | 0 | 0 | 0 | 0 | 0 | 0 | 0 | 0 |  |  |  |  | 0
| b1240 |  |  |  | Boulon 12x40+ 2 long đền vuông D14-50x50x3/Zn | bộ | 0 | 0 | 0 | 0 | 0 | 0 | 0 | 0 |  |  |  |  | 0
| OXC25 | x | 2 |  | Ốc siết cáp cỡ 25mm2 | cái | 8 | 0 | 0 | 8 | 0 | 0 | 0 | 0 | 8 |  |  |  | 0
| KTD | x | 4 7: 2.46; 1 4: 05.7001; 2 5: Kéo dây tiếp địa; 3 6: mét; 3 8: 9.84 | 9.84 |  |  |  | 0
| DCTD3 | x | 4 7: 1; 1 4: 05.8103; 2 5: Đóng cọc tiếp địa đất cấp 3; 3 6: cọc; 3 8: 4 | 4 |  |  |  | 0
| DTD3 | x | 4 7: 0.08; 1 4: 03.3123; 2 5: Đào rãnh tiếp địa đất cấp 3; 3 6: m3; 3 8: 0.32 | 0.32 |  |  |  | 0
| DATD3 | x | 4 7: 0.08; 1 4: 03.4123; 2 5: Đắp đất rãnh tiếp độ chặt k=0,85; 3 6: m3; 3 8: 0.32 | 0.32 |  |  |  | 0
| TD |  | 1 4: 02.1351; 2 5: V/c tiếp địa vào vị trí ( cự ly <=100m); 3 6: tấn; 3 8: 0 |  |  |  |  | 0
TDLL12 | TDLL12BS |  | 2 5: Tiếp địa lặp lại bổ sung; 3 6: Bộ; 3 8: 0; 3 11: 0; 3 12: 0 | 0 |  |  |  | 0
| m25 |  | 0.45 |  | Cáp đồng trần M25mm2 | kg | 0 | 0 | 0 | 0 | 0 | 0 | 0 | 0 | 0 | 0 | 0 |  | 0
| CTD+K |  | 0 |  | Cọc tiếp đất Þ 16- 2,4m + kẹp cọc mạ đồng | bộ | 0 | 0 | 0 | 0 | 0 | 0 | 0 | 0 | 0 | 0 | 0 |  | 0
| Ke70 |  | 2 |  | Kẹp ép WR cỡ dây 70mm2 | cái | 0 | 0 | 0 | 0 | 0 | 0 | 0 | 0 | 0 | 0 | 0 |  | 0
| cos25 |  |  |  | Đầu cosse ép Cu 25mm2 | cái | 0 | 0 | 0 | 0 | 0 | 0 | 0 | 0 | 0 | 0 | 0 |  | 0
| b1240 |  |  |  | Boulon 12x40+ 2 long đền vuông D14-50x50x3/Zn | bộ | 0 | 0 | 0 | 0 | 0 | 0 | 0 | 0 | 0 | 0 | 0 |  | 0
| KTD |  | 0.45 | 05.7001 | Kéo dây tiếp địa | mét | 0 | 0 | 0 | 0 | 0 | 0 | 0 | 0 | 0 | 0 | 0 |  | 0
| DCTD3 |  | 0 | 05.8103 | Đóng cọc tiếp địa đất cấp 3 | cọc | 0 | 0 | 0 | 0 | 0 | 0 | 0 | 0 | 0 | 0 | 0 |  | 0
| DTD3 |  | 0.3 | 03.3123 | Đào rãnh tiếp địa đất cấp 3 | m3 | 0 | 0 | 0 | 0 | 0 | 0 | 0 | 0 | 0 | 0 | 0 |  | 0
| bocpk |  |  | 02.1120 | Bốc dỡ phụ kiện | tấn | 0 | 0 | 0 | 0 | 0 | 0 | 0 | 0 | 0 | 0 | 0 |  | 0
| TD |  |  | 02.1351 | V/c tiếp địa vào vị trí ( cự ly <=100m) | tấn | 0 | 0 | 0 | 0 | 0 | 0 | 0 | 0 | 0 | 0 | 0 |  | 0
TDDD12 | TDDD12 |  | 2 5: Tiếp địa trụ recloser và TBA 1 pha; 3 6: Bộ; 3 8: 0; 3 11: 0; 3 12: 0 |  |  |  |  | 0
| m25 |  | 5.6 |  | Cáp đồng trần M25mm2 : 25m | kg | 0 | 0 | 0 | 0 | 0 | 0 | 0 | [5 empty] | 0
| CTD+K |  | 4 |  | Cọc tiếp đất Þ 16- 2,4m + kẹp cọc mạ đồng | bộ | 0 | 0 | 0 | 0 | 0 | 0 | 0 | [5 empty] | 0
| KCUAL |  | 5 |  | Kẹp nối đồng-nhôm | cái | 0 | 0 | 0 | 0 | 0 | 0 | 0 | [5 empty] | 0
| cos25 |  | 2 |  | Đầu cosse ép Cu 25mm2 | cái | 0 | 0 | 0 | 0 | 0 | 0 | 0 | [5 empty] | 0
| b1240 |  | 1 |  | Boulon 12x40+ 2 long đền vuông D14-50x50x3/Zn | bộ | 0 | 0 | 0 | 0 | 0 | 0 | 0 | [5 empty] | 0
| KTD |  | 4 7: 5.6; 1 4: 05.7001; 2 5: Kéo dây tiếp địa; 3 6: mét; 3 8: 0 |  |  |  |  | 0
| DCTD3 |  | 4 7: 4; 1 4: 05.8103; 2 5: Đóng cọc tiếp địa đất cấp 3; 3 6: cọc; 3 8: 0 |  |  |  |  | 0
| bocpk |  | 4 7: 0.008; 1 4: 02.1120; 2 5: Bốc dỡ phụ kiện; 3 6: tấn; 3 8: 0 |  |  |  |  | 0
| TD |  | 4 7: 0.008; 1 4: 02.1351; 2 5: V/c tiếp địa vào vị trí ( cự ly <=100m); 3 6: tấn; 3 8: 0 |  |  |  |  | 0
TDTT14 | TDTT14 |  | 2 5: Tiếp địa lặp lại (trụ 14m); 3 6: Bộ; 3 8: 0; 3 11: 0; 3 12: 0 |  |  |  |  | 0
| m25 |  | 3.136 |  | Cáp đồng trần M25mm2 (14m) | kg | 0 | 0 | 0 | 0 | 0 | 0 | 0 | [5 empty] | 0
| CTD+K |  | 1 |  | Cọc tiếp đất Þ 16- 2,4m + kẹp cọc mạ đồng | bộ | 0 | 0 | 0 | 0 | 0 | 0 | 0 | [5 empty] | 0
| KCUAL |  | 2 |  | Kẹp nối đồng-nhôm | cái | 0 | 0 | 0 | 0 | 0 | 0 | 0 | [5 empty] | 0
| cos25 |  | 2 |  | Đầu cosse ép Cu 25mm2 | cái | 0 | 0 | 0 | 0 | 0 | 0 | 0 | [5 empty] | 0
| b1240 |  | 1 |  | Boulon 12x40+ 2 long đền vuông D14-50x50x3/Zn | bộ | 0 | 0 | 0 | 0 | 0 | 0 | 0 | [5 empty] | 0
| KTD |  | 4 7: 3.136; 1 4: 05.7001; 2 5: Kéo dây tiếp địa; 3 6: mét; 3 8: 0 |  |  |  |  | 0
| DCTD3 |  | 4 7: 1; 1 4: 05.8103; 2 5: Đóng cọc tiếp địa đất cấp 3; 3 6: cọc; 3 8: 0 |  |  |  |  | 0
| bocpk |  | 1 4: 02.1120; 2 5: Bốc dỡ phụ kiện; 3 6: tấn; 3 8: 0 |  |  |  |  | 0
| TD |  | 1 4: 02.1351; 2 5: V/c tiếp địa vào vị trí ( cự ly <=100m); 3 6: tấn; 3 8: 0 |  |  |  |  | 0
TDTT20 | TDTT20 |  | 2 5: Tiếp địa lặp lại (trụ 20m); 3 6: Bộ; 3 8: 0; 3 11: 0; 3 12: 0 |  |  |  |  | 0
| m25 |  | 4.928 |  | Cáp đồng trần M25mm2 (22m) | kg | 0 | 0 | 0 | 0 | 0 | 0 | 0 | [5 empty] | 0
| CTD+K |  | 1 |  | Cọc tiếp đất Þ 16- 2,4m + kẹp cọc mạ đồng | bộ | 0 | 0 | 0 | 0 | 0 | 0 | 0 | [5 empty] | 0
| KCUAL |  | 2 |  | Kẹp nối đồng-nhôm | cái | 0 | 0 | 0 | 0 | 0 | 0 | 0 | [5 empty] | 0
| KTD |  | 4 7: 4.928; 1 4: 05.7001; 2 5: Kéo dây tiếp địa; 3 6: mét |  |  |  |  | 0
| DCTD3 |  | 4 7: 1; 1 4: 05.8103; 2 5: Đóng cọc tiếp địa đất cấp 3; 3 6: cọc |  |  |  |  | 0
| bocpk |  | 4 7: 0.008; 1 4: 02.1120; 2 5: Bốc dỡ phụ kiện; 3 6: tấn |  |  |  |  | 0
| TD |  | 4 7: 0.008; 1 4: 02.1351; 2 5: V/c tiếp địa vào vị trí ( cự ly <=100m); 3 6: tấn |  |  |  |  | 0
TDMT | TDMT |  | 2 5: Tiếp địa mái tole; 3 6: Bộ; 3 8: 0; 3 11: 0; 3 12: 0 |  |  |  |  | 0
| M25 |  | 1.344 |  | Cáp đồng trần M25mm2 (6m) | kg | 0 | 0 | 0 | 0 | 0 | 0 | 0 | [5 empty] | 0
| DTD3 |  | 0.09 |  | Đào rãnh tiếp địa đất cấp 3: 0,3x0,3x1 | m3 | 0 | 0 | 0 | 0 | 0 | 0 | 0 | [5 empty] | 0
| DATD3 |  | 0.09 |  | Đắp đất rãnh tiếp độ chặt k=0,85: 0,3x0,3x1 | m3 | 0 | 0 | 0 | 0 | 0 | 0 | 0 | [5 empty] | 0
| COS25 |  | 1 |  | Đầu cosse ép Cu 25mm2 | cái | 0 | 0 | 0 | 0 | 0 | 0 | 0 | [5 empty] | 0
| B1240 |  | 1 |  | Boulon 12x40+ 2 long đền vuông D14-50x50x3/Zn | bộ | 0 | 0 | 0 | 0 | 0 | 0 | 0 | [5 empty] | 0
| PVC21 |  | 3 |  | Ống PVC D21x1,6mm | m | 0 | 0 | 0 | 0 | 0 | 0 | 0 | [5 empty] | 0
| KTD |  | 4 7: 1; 1 4: 05.7001; 2 5: Kéo dây tiếp địa; 3 6: mét |  |  |  |  | 0
| KE25 |  | 4 7: 1; 1 4: 0; 2 5: Kẹp ép cỡ dây 25mm2; 3 6: cái |  |  |  |  | 0
TDDD | TDDD |  | 2 5: Tiếp địa trụ đo đếm; 3 6: Bộ; 3 8: 0; 3 11: 0; 3 12: 0 |  |  |  |  | 0
| m25 |  | 11.872 |  | Cáp đồng trần M25mm2 (53m) | kg | 0 | 0 | 0 | 0 | 0 | 0 | 0 | [5 empty] | 0
| CTD+K |  | 9 |  | Cọc tiếp đất Þ 16- 2,4m + kẹp cọc mạ đồng | bộ | 0 | 0 | 0 | 0 | 0 | 0 | 0 | [5 empty] | 0
| ke50 |  | 2 |  | Kẹp ép WR cỡ dây 50mm2 | cái | 0 | 0 | 0 | 0 | 0 | 0 | 0 | [5 empty] | 0
| ke25 |  | 11 |  | Kẹp ép cỡ dây 25mm2 | cái | 0 | 0 | 0 | 0 | 0 | 0 | 0 | [5 empty] | 0
| pvc21 |  | 6 |  | Ống PVC D21x1,6mm | m | 0 | 0 | 0 | 0 | 0 | 0 | 0 | [5 empty] | 0
| cd21 |  | 3 |  | Cổ dê kẹp ống PVC 21 | bộ | 0 | 0 | 0 | 0 | 0 | 0 | 0 | [5 empty] | 0
| cos25 |  | 2 |  | Đầu cosse ép Cu 25mm2 | cái | 0 | 0 | 0 | 0 | 0 | 0 | 0 | [5 empty] | 0
| b1240 |  | 1 |  | Boulon 12x40+ 2 long đền vuông D14-50x50x3/Zn | bộ | 0 | 0 | 0 | 0 | 0 | 0 | 0 | [5 empty] | 0
| KTD |  | 4 7: 11.872; 1 4: 05.7001; 2 5: Kéo dây tiếp địa; 3 6: mét |  |  |  |  | 0
| DCTD3 |  | 4 7: 9; 1 4: 05.8103; 2 5: Đóng cọc tiếp địa đất cấp 3; 3 6: cọc |  |  |  |  | 0
| dtd3 |  | 4 7: 13.2; 1 4: 03.3123; 2 5: Đào rãnh tiếp địa đất cấp 3; 3 6: m3 |  |  |  |  | 0
| datd3 |  | 4 7: 13.2; 1 4: 03.4123; 2 5: Đắp đất rãnh tiếp độ chặt k=0,85; 3 6: m3 |  |  |  |  | 0
| bocpk |  | 1 4: 02.1120; 2 5: Bốc dỡ phụ kiện; 3 6: tấn |  |  |  |  | 0
| TD |  | 1 4: 02.1351; 2 5: V/c tiếp địa vào vị trí ( cự ly <=100m); 3 6: tấn |  |  |  |  | 0
|  |  | 4 7: 0; 1 4: II; 2 5: Phần trụ; 3 8: 0; 3 11: 0; 3 12: 0 | 0 |  |  |  | 0
TRUTHEP | TRUTHEP |  | 2 5: Trụ thép bát giác cao 6m; 3 6: Trụ; 3 8: 0; 3 11: 0; 3 12: 0 |  |  |  |  | 0
| TRTHEP6 |  | 1 |  | Trụ thép tròn cao 6 mét | trụ | 0 | 0 | 0 | 0 | 0 | 0 | 0 | [5 empty] | 0
| G |  | 1 |  | Vật liệu dựng trụ | trụ | 0 | 0 | 0 | 0 | 0 | 0 | 0 | [5 empty] | 0
| ltruden |  | 4 7: 1; 1 4: CS3.01.013; 2 5: Lắp trụ thép ≤ 8m bằng thủ công; 3 6: trụ |  |  |  |  | 0
| boctr |  | 4 7: 0.2; 1 4: 02.1124; 2 5: Bốc dỡ trụ; 3 6: tấn |  |  |  |  | 0
| COT |  | 4 7: 0.2; 1 4: 02.1461; 2 5: V/c cột vào vị trí (cự ly <=100m); 3 6: tấn |  |  |  |  | 0
| dctc |  | 4 7: 0.25; 1 4: 02.1482; 2 5: V/c dụng cụ thi công vào vị trí (cự ly <=100m); 3 6: tấn |  |  |  |  | 0
BTLT 7.5 | BTLT 7.5 |  | 2 5: Trụ bê tông ly tâm 7.5m; 3 6: Trụ; 3 8: 0; 3 11: 0; 3 12: 0 | 0 |  |  |  | 0
| T75 |  | 1 |  | Trụ BTLT 7,5m F200 dự ứng lực | trụ | 0 | 0 | 0 | 0 | 0 | 0 | 0 | 0 | 0 |  |  |  | 0
| G |  | 1 |  | Vật liệu dựng trụ | trụ | 0 | 0 | 0 | 0 | 0 | 0 | 0 | 0 | 0 |  |  |  | 0
| C8m |  | 4 7: 1; 1 4: 05.5202; 2 5: Dựng trụ BTLT <8m thủ công +cơ giới; 3 6: trụ; 3 8: 0 | 0 |  |  |  | 0
| boctr |  | 1 4: 02.1124; 2 5: Bốc dỡ trụ; 3 6: tấn |  |  |  |  | 0
| COT |  | 1 4: 02.1461; 2 5: V/c cột vào vị trí (cự ly <=100m); 3 6: tấn |  |  |  |  | 0
| dctc |  | 1 4: 02.1482; 2 5: V/c dụng cụ thi công vào vị trí (cự ly <=100m); 3 6: tấn |  |  |  |  | 0
BTLT 8.5 | BTLT 8.5 |  | 2 5: Trụ bê tông ly tâm 8.4m; 3 6: Trụ; 3 8: 0; 3 11: 0; 3 12: 0 | 0 |  |  |  | 0
| T84 |  | 1 |  | Trụ BTLT 8,4m F200 dự ứng lực | trụ | 0 | 0 | 0 | 0 | 0 | 0 | 0 | 0 | 0 |  |  |  | 0
| G |  | 1 |  | Vật liệu dựng trụ | trụ | 0 | 0 | 0 | 0 | 0 | 0 | 0 | 0 | 0 |  |  |  | 0
| C10m |  | 4 7: 1; 1 4: 05.5302; 2 5: Dựng trụ BTLT <10m thủ công +cơ giới; 3 6: trụ; 3 8: 0 | 0 |  |  |  | 0
| boctr |  | 1 4: 02.1124; 2 5: Bốc dỡ trụ; 3 6: tấn |  |  |  |  | 0
| COT |  | 1 4: 02.1461; 2 5: V/c cột vào vị trí (cự ly <=100m); 3 6: tấn |  |  |  |  | 0
| dctc |  | 1 4: 02.1482; 2 5: V/c dụng cụ thi công vào vị trí (cự ly <=100m); 3 6: tấn |  |  |  |  | 0
BTLT 8.4TD | BTLT 8.4TD |  | 2 5: Trụ bê tông ly tâm 8.4m có dây tiếp địa; 3 6: Trụ; 3 8: 0; 3 11: 0; 3 12: 0 |  |  |  |  | 0
| T84td |  | 1 |  | Trụ BTLT 8,4m F200 dự ứng lực có dây tiếp địa | trụ | 0 | 0 | 0 | 0 | 0 | 0 | 0 | 0 |  |  |  |  | 0
| G |  | 1 |  | Vật liệu dựng trụ | trụ | 0 | 0 | 0 | 0 | 0 | 0 | 0 | 0 |  |  |  |  | 0
| C10m |  | 4 7: 1; 1 4: 05.5302; 2 5: Dựng trụ BTLT <10m thủ công +cơ giới; 3 6: trụ; 3 8: 0 |  |  |  |  | 0
| boctr |  | 1 4: 02.1124; 2 5: Bốc dỡ trụ; 3 6: tấn |  |  |  |  | 0
| COT |  | 1 4: 02.1461; 2 5: V/c cột vào vị trí (cự ly <=100m); 3 6: tấn |  |  |  |  | 0
| dctc |  | 1 4: 02.1482; 2 5: V/c dụng cụ thi công vào vị trí (cự ly <=100m); 3 6: tấn |  |  |  |  | 0
N-BTLT 8.4 | BTLT 8.5 |  | 2 5: Nhổ trụ 8,4m; 3 6: Trụ; 3 8: 0; 3 11: 0; 3 12: 0 |  |  |  |  | 0
| G |  | 1 |  | Vật liệu nhổ trụ | trụ | 0 | 0 | 0 | 0 | 0 | 0 | 0 | 0 |  |  |  |  | 0
| C10m |  | 4 7: 1; 1 4: 05.5302; 2 5: Nhổ trụ BTLT <10m thủ công +cơ giới; 3 6: trụ |  |  |  |  | 0
| dctc |  | 4 7: 0.25; 1 4: 02.1482; 2 5: V/c dụng cụ thi công vào vị trí (cự ly <=100m); 3 6: tấn |  |  |  |  | 0
N-T-BTLT 8.4 | N-T-BTLT 8.4 |  | 2 5: Nhổ và trồng trụ 8,4m; 3 6: Trụ; 3 8: 0; 3 11: 0; 3 12: 0 |  |  |  |  | 0
| G |  | 1 |  | Vật liệu nhổ trụ | trụ | 0 | 0 | 0 | 0 | 0 | 0 | 0 | 0 |  |  |  |  | 0
| C10m |  | 1 | 05.5302 | Nhổ trụ BTLT <10m thủ công +cơ giới | trụ | 0 | 0 | 0 | 0 | 0 | 0 | 0 | 0 |  |  |  |  | 0
| G |  | 1 | 0 | Vật liệu dựng trụ | trụ | 0 | 0 | 0 | 0 | 0 | 0 | 0 | 0 |  |  |  |  | 0
| C10m |  | 1 | 05.5302 | Dựng trụ BTLT <10m thủ công +cơ giới | trụ | 0 | 0 | 0 | 0 | 0 | 0 | 0 | 0 |  |  |  |  | 0
| dctc |  | 1 4: 02.1482; 2 5: V/c dụng cụ thi công vào vị trí (cự ly <=100m); 3 6: tấn |  |  |  |  | 0
BTLT 10.5 | BTLT 10.5 |  | 2 5: Trụ bê tông ly tâm 10.5m; 3 6: Trụ; 3 8: 0; 3 11: 0; 3 12: 0 |  |  |  |  | 0
| T105 |  | 1 |  | Trụ BTLT 10,5m F350 dự ứng lực | trụ | 0 | 0 | 0 | 0 | 0 | 0 | 0 | 0 |  |  |  |  | 0
| G |  | 1 |  | Vật liệu dựng trụ | trụ | 0 | 0 | 0 | 0 | 0 | 0 | 0 | 0 |  |  |  |  | 0
| C105m |  | 4 7: 1; 1 4: 05.5402; 2 5: Dựng trụ BTLT 10,5m thủ công + cơ giới; 3 6: trụ |  |  |  |  | 0
| boctr |  | 1 4: 02.1124; 2 5: Bốc dỡ trụ; 3 6: tấn |  |  |  |  | 0
| COT |  | 1 4: 02.1461; 2 5: V/c cột vào vị trí (cự ly <=100m); 3 6: tấn |  |  |  |  | 0
| dctc |  | 1 4: 02.1482; 2 5: V/c dụng cụ thi công vào vị trí (cự ly <=100m); 3 6: tấn |  |  |  |  | 0
N-BTLT 10.5 | N-BTLT 10.5 |  | 2 5: Nhổ trụ bê tông ly tâm 10.5m; 3 6: Trụ; 3 8: 0; 3 11: 0; 3 12: 0 |  |  |  |  | 0
| C105m |  | 4 7: 1; 1 4: 05.5402; 2 5: Nhổ trụ BTLT 10,5m thủ công + cơ giới; 3 6: trụ |  |  |  |  | 0
BTLT 12 TC | BTLT 12 TC |  | 2 5: Trụ bê tông ly tâm 12m trồng thủ công; 3 6: Trụ; 3 8: 0; 3 11: 0; 3 12: 0 | 0 |  |  |  | 0
| T12 |  | 1 |  | Trụ BTLT 12m F350 dự ứng lực | trụ | 0 | 0 | 0 | 0 | 0 | 0 | 0 | 0 | 0 | 0 | 0 |  | 0
| G |  | 1 |  | Vật liệu dựng trụ | trụ | 0 | 0 | 0 | 0 | 0 | 0 | 0 | 0 | 0 | 0 | 0 |  | 0
| C12 |  | 4 7: 1; 1 4: 05.5213; 2 5: Dựng trụ BTLT 12m bằng thủ công; 3 6: trụ |  |  |  |  | 0
| boctr |  | 4 7: 0; 1 4: 02.1124; 2 5: Bốc dỡ trụ; 3 6: tấn |  |  |  |  | 0
| COT |  | 4 7: 0; 1 4: 02.1461; 2 5: V/c cột vào vị trí (cự ly <=100m); 3 6: tấn |  |  |  |  | 0
| dctc |  | 4 7: 0; 1 4: 02.1482; 2 5: V/c dụng cụ thi công vào vị trí (cự ly <=100m); 3 6: tấn |  |  |  |  | 0
BTLT 12 | BTLT 12 | x | 2 5: Trụ bê tông ly tâm 12m trồng thủ công+cơ giới; 3 6: Trụ; 3 8: 25; 3 11: 25; 3 12: 0 | 25 |  |  |  | 25
| T12 | x | 1 |  | Trụ BTLT 12m F350 dự ứng lực | trụ | 25 | 0 | 0 | 25 | 0 | 0 | 0 | 0 | 25 | 0 |  |  | 0
| G |  |  |  | Vật liệu dựng trụ | trụ | 0 | 0 | 0 | 0 | 0 | 0 | 0 | 0 | 0 | 0 |  |  | 0
| C12m | x | 4 7: 1; 1 4: 05.5402; 2 5: Dựng trụ BTLT 12m thủ công + cơ giới; 3 6: trụ; 3 8: 25 | 25 | 0 |  |  | 0
| boctr |  | 4 7: 0; 1 4: 02.1124; 2 5: Bốc dỡ trụ; 3 6: tấn |  |  |  |  | 0
| COT |  | 4 7: 0; 1 4: 02.1461; 2 5: V/c cột vào vị trí (cự ly <=100m); 3 6: tấn |  |  |  |  | 0
| dctc |  | 4 7: 0; 1 4: 02.1482; 2 5: V/c dụng cụ thi công vào vị trí (cự ly <=100m); 3 6: tấn |  |  |  |  | 0
BTLT 12 TĐ | BTLT 12 TĐ |  | 2 5: Trụ bê tông ly tâm 12m (tiếp địa có sẵn) trồng thủ công+cơ giới; 3 6: Trụ; 3 8: 0; 3 11: 0; 3 12: 0 |  |  |  |  | 0
| T12TĐ |  | 1 |  | Trụ BTLT 12m F350 dự ứng lực (tiếp địa có sẵn) | trụ | 0 | 0 | 0 | 0 | 0 | 0 | 0 | 0 |  |  |  |  | 0
| G |  | 1 |  | Vật liệu dựng trụ | trụ | 0 | 0 | 0 | 0 | 0 | 0 | 0 | 0 |  |  |  |  | 0
| C12m |  | 4 7: 1; 1 4: 05.5402; 2 5: Dựng trụ BTLT 12m thủ công + cơ giới; 3 6: trụ |  |  |  |  | 0
BTLT 14 | BTLT 14 |  | 2 5: Trụ bê tông ly tâm 14m; 3 6: Trụ; 3 8: 0; 3 11: 0; 3 12: 0 |  |  |  |  | 0
| T14 |  | 1 |  | Trụ BTLT 14m F650 dự ứng lực | trụ | 0 | 0 | 0 | 0 | 0 | 0 | 0 | [5 empty] | 0
| G |  | 1 |  | Vật liệu dựng trụ | trụ | 0 | 0 | 0 | 0 | 0 | 0 | 0 | [5 empty] | 0
| C14m |  | 4 7: 1; 1 4: 05.5224; 2 5: Dựng trụ BTLT 14m thủ công + cơ giới; 3 6: trụ |  |  |  |  | 0
| boctr |  | 1 4: 02.1124; 2 5: Bốc dỡ trụ; 3 6: tấn |  |  |  |  | 0
| COT |  | 1 4: 02.1461; 2 5: V/c cột vào vị trí (cự ly <=100m); 3 6: tấn |  |  |  |  | 0
| dctc |  | 1 4: 02.1482; 2 5: V/c dụng cụ thi công vào vị trí (cự ly <=100m); 3 6: tấn |  |  |  |  | 0
BTLT 20 | BTLT 20 |  | 2 5: Trụ bê tông ly tâm 20m; 3 6: Trụ; 3 8: 0; 3 11: 0; 3 12: 0 |  |  |  |  | 0
| T20 |  | 1 |  | Trụ BTLT 20m F1000 dự ứng lực | trụ | 0 | 0 | 0 | 0 | 0 | [7 empty] | 0
| G |  | 1 |  | Vật liệu dựng trụ | trụ | 0 | 0 | 0 | 0 | 0 | [7 empty] | 0
| C20m |  | 4 7: 1; 1 4: 05.5227; 2 5: Dựng trụ BTLT 20m thủ công + cơ giới; 3 6: trụ |  |  |  |  | 0
| boctr |  | 4 7: 2.72; 1 4: 02.1124; 2 5: Bốc dỡ trụ; 3 6: tấn |  |  |  |  | 0
| COT |  | 4 7: 2.72; 1 4: 02.1461; 2 5: V/c cột vào vị trí (cự ly <=100m); 3 6: tấn |  |  |  |  | 0
| dctc |  | 4 7: 0.25; 1 4: 02.1482; 2 5: V/c dụng cụ thi công vào vị trí (cự ly <=100m); 3 6: tấn |  |  |  |  | 0
| 0 |  | 4 7: 0; 1 4: III; 2 5: Phần xà, néo; 3 8: 0; 3 11: 0; 3 12: 0 |  |  |  |  | 0
X-1,66Đ | X-1,66Đ |  | 2 5: Bộ xà đơn L75x75x8 dài 1,66m: X-1,66Đ; 3 6: Bộ; 3 8: 0; 3 11: 0; 3 12: 0 | 0 |  |  |  | 0
| Xa1660 |  | 1 |  | Đà 1,66m X-16Đ | Cái | 0 | 0 | 0 | 0 | 0 | 0 | 0 | 0 | 0 |  |  |  | 0
| TC810 |  | 2 |  | Thanh chống đà 810 | cái | 0 | 0 | 0 | 0 | 0 | 0 | 0 | 0 | 0 |  |  |  | 0
| CSDI |  | 1 |  | Chân sứ đỉnh thẳng dài 870mm | cái | 0 | 0 | 0 | 0 | 0 | 0 | 0 | 0 | 0 |  |  |  | 0
| B16250 |  | 4 |  | Boulon 16x250+ 2 long đền vuông D18-50x50x3/Zn | bộ | 0 | 0 | 0 | 0 | 0 | 0 | 0 | 0 | 0 |  |  |  | 0
| B1650 |  | 2 |  | Boulon 16x50+ 2 long đền vuông D18-50x50x3/Zn | bộ | 0 | 0 | 0 | 0 | 0 | 0 | 0 | 0 | 0 |  |  |  | 0
| LXIT |  | 1 | 05.6401 | Lắp xà đỡ ≤ 25kg | bộ | 0 | 0 | 0 | 0 | 0 | 0 | 0 | 0 | 0 |  |  |  | 0
| bocx |  |  | 02.1115 | Bốc dỡ xà, thép thanh | tấn | 0 | 0 | 0 | 0 | 0 | 0 | 0 | 0 |  |  |  |  | 0
| XA |  |  | 02.1361 | V/c xà vào vị trí (cư ly <=100m) | tấn | 0 | 0 | 0 | 0 | 0 | 0 | 0 | 0 |  |  |  |  | 0
| dctc |  |  | 02.1482 | V/c dụng cụ thi công vào vị trí (cự ly <=100m) | tấn | 0 | 0 | 0 | 0 | 0 | 0 | 0 | 0 |  |  |  |  | 0
X-1,66K | X-1,66K |  | 2 5: Bộ xà kép L75x75x8 dài 1,66m: X-1,66K; 3 6: Bộ; 3 8: 0; 3 11: 0; 3 12: 0 |  |  |  |  | 0
| SL75 |  | 32.472 |  | Sắt góc L75 x75 x8 | kg | 0 | 0 | 0 | 0 | 0 | 0 | 0 | 0 |  |  |  |  | 0
| SL50 |  | 12.2148 |  | Sắt góc L50 x50 x5 | kg | 0 | 0 | 0 | 0 | 0 | 0 | 0 | 0 |  |  |  |  | 0
| B16250 |  | 4 |  | Boulon 16x250+ 2 long đền vuông D18-50x50x3/Zn | bộ | 0 | 0 | 0 | 0 | 0 | 0 | 0 | 0 |  |  |  |  | 0
| B16250v |  | 2 |  | Boulon 16x250VRS+ 4 long đền vuông D18-50x50x3/Zn | bộ | 0 | 0 | 0 | 0 | 0 | 0 | 0 | 0 |  |  |  |  | 0
| B1650 |  | 4 |  | Boulon 16x50+ 2 long đền vuông D18-50x50x3/Zn | bộ | 0 | 0 | 0 | 0 | 0 | 0 | 0 | 0 |  |  |  |  | 0
| LXIn |  | 4 7: 1; 1 4: 05.6202; 2 5: Lắp xà néo ≤ 50kg; 3 6: bộ |  |  |  |  | 0
| bocx |  | 1 4: 02.1115; 2 5: Bốc dỡ xà, thép thanh; 3 6: tấn |  |  |  |  | 0
| XA |  | 1 4: 02.1361; 2 5: V/c xà vào vị trí (cư ly <=100m); 3 6: tấn |  |  |  |  | 0
| dctc |  | 1 4: 02.1482; 2 5: V/c dụng cụ thi công vào vị trí (cự ly <=100m); 3 6: tấn |  |  |  |  | 0
X-22K-Đ | X-22K-Đ | x | 2 5: Bộ xà kép L75x75x8 dài 2.2m: X-22K-Đ - C810 (lắp trụ đơn); 3 6: Bộ; 3 8: 4; 3 11: 4; 3 12: 0 | 4 |  |  |  | 4
| SL75-2200 | x | 2 |  | Sắt góc L75 x75 x8 x2200 | cái | 8 | 0 | 0 | 8 | 0 | 0 | 0 |  | 8 | 0 | 0 |  | 0
| SL50-810 | x | 4 |  | Sắt góc L50 x50 x5 - 810 | cái | 16 | 0 | 0 | 16 | 0 | 0 | 0 |  | 16 | 0 | 0 |  | 0
| B16250 |  |  |  | Boulon 16x250+ 2 long đền vuông D18-50x50x3/Zn | bộ | 0 | 0 | 0 | 0 | 0 | 0 | 0 |  | 0 | 0 | 0 |  | 0
| B16300 | x | 1 |  | Boulon 16x300+ 2 long đền vuông D18-50x50x3/Zn | bộ | 4 | 0 | 0 | 4 | 0 | 0 | 0 |  | 4 | 0 | 0 |  | 0
| B16300v | x | 4 |  | Boulon 16x300VRS+ 4 long đền vuông D18-50x50x3/Zn | bộ | 16 | 0 | 0 | 16 | 0 | 0 | 0 |  | 16 | 0 | 0 |  | 0
| B1650 | x | 4 |  | Boulon 16x50+ 2 long đền vuông D18-50x50x3/Zn | bộ | 16 | 0 | 0 | 16 | 0 | 0 | 0 |  | 16 | 0 | 0 |  | 0
| LXINL | x | 4 7: 1; 1 4: 05.6203; 2 5: Lắp xà néo ≤ 100kg; 3 6: bộ; 3 8: 4 | 4 | 0 | 0 |  | 0
| bocx |  | 4 7: 0; 1 4: 02.1115; 2 5: Bốc dỡ xà, thép thanh; 3 6: tấn |  |  | 0 |  | 0
| XA |  | 4 7: 0; 1 4: 02.1361; 2 5: V/c xà vào vị trí (cư ly <=100m); 3 6: tấn |  |  | 0 |  | 0
| dctc |  | 4 7: 0; 1 4: 02.1482; 2 5: V/c dụng cụ thi công vào vị trí (cự ly <=100m); 3 6: tấn |  |  | 0 |  | 0
X-20Đ | X-20Đ |  | 2 5: Bộ xà đơn L75x75x8 dài 2m: X-20Đ; 3 6: Bộ; 3 8: 0; 3 11: 0; 3 12: 0 | 0 |  |  |  | 0
| SL75 |  | 19.844 |  | Sắt góc L75 x75 x8 | kg | 0 | 0 | 0 | 0 | 0 | 0 | 0 | [5 empty] | 0
| SL50 |  | 5.4288 |  | Sắt góc L50 x50 x5 | kg | 0 | 0 | 0 | 0 | 0 | 0 | 0 | [5 empty] | 0
| B16250 |  | 2 |  | Boulon 16x250+ 2 long đền vuông D18-50x50x3/Zn | bộ | 0 | 0 | 0 | 0 | 0 | 0 | 0 | [5 empty] | 0
| B1650 |  | 1 |  | Boulon 16x50+ 2 long đền vuông D18-50x50x3/Zn | bộ | 0 | 0 | 0 | 0 | 0 | 0 | 0 | [5 empty] | 0
| LXIT |  | 4 7: 1; 1 4: 05.6401; 2 5: Lắp xà đỡ ≤ 25kg; 3 6: bộ |  |  |  |  | 0
| bocx |  | 1 4: 02.1115; 2 5: Bốc dỡ xà, thép thanh; 3 6: tấn |  |  |  |  | 0
| XA |  | 1 4: 02.1361; 2 5: V/c xà vào vị trí (cư ly <=100m); 3 6: tấn |  |  |  |  | 0
| dctc |  | 1 4: 02.1482; 2 5: V/c dụng cụ thi công vào vị trí (cự ly <=100m); 3 6: tấn |  |  |  |  | 0
X-20K | X-20K |  | 2 5: Bộ xà kép L75x75x8 dài 2m: X-20K; 3 6: Bộ; 3 8: 0; 3 11: 0; 3 12: 0 | 0 |  |  |  | 0
| SL75-2000 |  | 39.688 |  | Sắt góc L75 x75 x8-2.200 | cái | 0 | 0 | 0 | 0 | 0 | 0 | 0 | [5 empty] | 0
| SL50 |  | 10.8576 |  | Sắt góc L50 x50 x5 | kg | 0 | 0 | 0 | 0 | 0 | 0 | 0 | [5 empty] | 0
| B1650 |  | 4 |  | Boulon 16x50+ 2 long đền vuông D18-50x50x3/Zn | bộ | 0 | 0 | 0 | 0 | 0 | 0 | 0 | [5 empty] | 0
| B16250 |  | 1 |  | Boulon 16x250+ 2 long đền vuông D18-50x50x3/Zn | bộ | 0 | 0 | 0 | 0 | 0 | 0 | 0 | [5 empty] | 0
| B16300 |  | 1 |  | Boulon 16x300+ 2 long đền vuông D18-50x50x3/Zn | bộ | 0 | 0 | 0 | 0 | 0 | 0 | 0 | [5 empty] | 0
| B16300v |  | 2 |  | Boulon 16x300VRS+ 4 long đền vuông D18-50x50x3/Zn | bộ | 0 | 0 | 0 | 0 | 0 | 0 | 0 | [5 empty] | 0
| LXIN |  | 4 7: 1; 1 4: 05.6202; 2 5: Lắp xà néo ≤ 50kg; 3 6: bộ |  |  |  |  | 0
| bocx |  | 1 4: 02.1115; 2 5: Bốc dỡ xà, thép thanh; 3 6: tấn |  |  |  |  | 0
| XA |  | 1 4: 02.1361; 2 5: V/c xà vào vị trí (cư ly <=100m); 3 6: tấn |  |  |  |  | 0
| dctc |  | 1 4: 02.1482; 2 5: V/c dụng cụ thi công vào vị trí (cự ly <=100m); 3 6: tấn |  |  |  |  | 0
X-22Đ | X-22Đ |  | 2 5: Bộ xà đơn L75x75x8 dài 2.2m: X-22Đ - C810; 3 6: Bộ; 3 8: 0; 3 11: 0; 3 12: 0 | 0 |  |  |  | 0
| SL75 |  | 1 |  | Sắt góc L75 x75 x8 | kg | 0 | 0 | 0 | 0 | 0 | 0 | 0 |  | 0 | 0 |  |  | 0
| SL50 |  | 2 |  | Sắt góc L50 x50 x5: thanh chống 810 | kg | 0 | 0 | 0 | 0 | 0 | 0 | 0 |  | 0 | 0 |  |  | 0
| CD bắt xà |  | 2 5: Cổ dê bắt xà + bulon: thanh chống 810; 3 6: bộ |  |  |  |  | 0
| CDXA |  | 2 5: Cổ dê chống lắc 8x80x800 : thanh chống 810; 3 6: bộ |  |  |  |  | 0
| B16250 |  | 2 |  | Boulon 16x250+ 2 long đền vuông D18-50x50x3/Zn | bộ | 0 | 0 | 0 | 0 | 0 | 0 | 0 |  | 0 | 0 |  |  | 0
| B1650 |  | 2 |  | Boulon 16x50+ 2 long đền vuông D18-50x50x3/Zn | bộ | 0 | 0 | 0 | 0 | 0 | 0 | 0 |  | 0 | 0 |  |  | 0
| LXITL |  | 4 7: 1; 1 4: 05.6102; 2 5: Lắp xà đỡ ≤ 50kg; 3 6: bộ; 3 8: 0 | 0 | 0 |  |  | 0
| bocx |  | 4 7: 0; 1 4: 02.1115; 2 5: Bốc dỡ xà, thép thanh; 3 6: tấn |  |  |  |  | 0
| XA |  | 4 7: 0; 1 4: 02.1361; 2 5: V/c xà vào vị trí (cư ly <=100m); 3 6: tấn |  |  |  |  | 0
| dctc |  | 4 7: 0; 1 4: 02.1482; 2 5: V/c dụng cụ thi công vào vị trí (cự ly <=100m); 3 6: tấn |  |  |  |  | 0
X-22Đ - C920 | X-22Đ - C920 |  | 2 5: Bộ xà đơn L75x75x8 dài 2.2m: X-22Đ - C920; 3 6: Bộ; 3 8: 0; 3 11: 0; 3 12: 0 | 0 |  |  |  | 0
| SL75 |  | 22.3696 |  | Sắt góc L75 x75 x8 | kg | 0 | 0 | 0 | 0 | 0 | 0 | 0 | [5 empty] | 0
| SL50 |  | 6.9368 |  | Sắt góc L50 x50 x5 thanh chống 920 | kg | 0 | 0 | 0 | 0 | 0 | 0 | 0 | [5 empty] | 0
| B16250 |  | 2 |  | Boulon 16x250+ 2 long đền vuông D18-50x50x3/Zn | bộ | 0 | 0 | 0 | 0 | 0 | 0 | 0 | [5 empty] | 0
| B1650 |  | 2 |  | Boulon 16x50+ 2 long đền vuông D18-50x50x3/Zn | bộ | 0 | 0 | 0 | 0 | 0 | 0 | 0 | [5 empty] | 0
| LXITL |  | 4 7: 1; 1 4: 05.6102; 2 5: Lắp xà đỡ ≤ 50kg; 3 6: bộ; 3 8: 0; 3 9: 0 |  |  |  |  | 0
| bocx |  | 4 7: 0; 1 4: 02.1115; 2 5: Bốc dỡ xà, thép thanh; 3 6: tấn; 3 8: 0; 3 9: 0 |  |  |  |  | 0
| XA |  | 4 7: 0; 1 4: 02.1361; 2 5: V/c xà vào vị trí (cư ly <=100m); 3 6: tấn; 3 8: 0; 3 9: 0 |  |  |  |  | 0
| dctc |  | 4 7: 0; 1 4: 02.1482; 2 5: V/c dụng cụ thi công vào vị trí (cự ly <=100m); 3 6: tấn; 3 8: 0; 3 9: 0 |  |  |  |  | 0
TL X-21K | TL X-21K |  | 2 5: Tháo và lắp bộ xà kép L75x75x8 dài 2.1m: X-21K; 3 6: Bộ; 3 8: 0; 3 11: 0; 3 12: 0 | 0 |  |  |  | 0
| LXID |  | 1 |  | Lắp xà trụ ghép ≤ 140kg | bộ | 0 | 0 | 0 | 0 | 0 | 0 | 0 | [5 empty] | 0
| bocx |  | 0.06 |  | Bốc dỡ xà, thép thanh | tấn | 0 | 0 | 0 | 0 | 0 | 0 | 0 | [5 empty] | 0
| XA |  | 4 7: 0.06; 1 4: 02.1361; 2 5: V/c xà vào vị trí (cư ly <=100m); 3 6: tấn; 3 8: 0 |  |  |  |  | 0
| dctc |  | 4 7: 0.05; 1 4: 02.1482; 2 5: V/c dụng cụ thi công vào vị trí (cự ly <=100m); 3 6: tấn; 3 8: 0 |  |  |  |  | 0
X-22K-K | X-22K-K | x | 2 5: Bộ xà kép L75x75x8 dài 2.2m: X-22K-K - C810 (lắp theo hướng trụ ghép); 3 6: Bộ; 3 8: 3; 3 11: 3; 3 12: 0 | 3 |  |  |  | 3
| SL75-2200 | x | 2 |  | Sắt góc L75 x75 x8 x2200 | cái | 6 | 0 | 0 | 6 | 0 | 0 | 0 |  | 6 | 0 |  |  | 0
| SL50-810 | x | 4 |  | Sắt góc L50 x50 x5 - 810 | cái | 12 | 0 | 0 | 12 | 0 | 0 | 0 |  | 12 | 0 |  |  | 0
| B16500 | x | 1 |  | Boulon 16x500+ 2 long đền vuông D18-50x50x3/Zn | bộ | 3 | 0 | 0 | 3 | 0 | 0 | 0 |  | 3 | 0 |  |  | 0
| B16600 | x | 1 |  | Boulon 16x600+ 2 long đền vuông D18-50x50x3/Zn | bộ | 3 | 0 | 0 | 3 | 0 | 0 | 0 |  | 3 | 0 |  |  | 0
| B16550v | x | 2 |  | Boulon 16x550VRS+ 4 long đền vuông D18-50x50x3/Zn | bộ | 6 | 0 | 0 | 6 | 0 | 0 | 0 |  | 6 | 0 |  |  | 0
| B1635 | x | 4 |  | Boulon 16x35+ 2 long đền vuông D18-50x50x3/Zn | bộ | 12 | 0 | 0 | 12 | 0 | 0 | 0 |  | 12 | 0 |  |  | 0
| LXINL | x | 4 7: 1; 1 4: 05.6203; 2 5: Lắp xà néo ≤ 100kg; 3 6: bộ; 3 8: 3 | 3 | 0 |  |  | 0
| bocx |  | 4 7: 0; 1 4: 02.1115; 2 5: Bốc dỡ xà, thép thanh; 3 6: tấn |  |  |  |  | 0
| XA |  | 4 7: 0; 1 4: 02.1361; 2 5: V/c xà vào vị trí (cư ly <=100m); 3 6: tấn |  |  |  |  | 0
| dctc |  | 4 7: 0; 1 4: 02.1482; 2 5: V/c dụng cụ thi công vào vị trí (cự ly <=100m); 3 6: tấn |  |  |  |  | 0
0
0
X-22K - C920 | X-22K-Đ-C920 |  | 2 5: Bộ xà kép L75x75x8 dài 2.2m: X-22K-Đ-C920; 3 6: Bộ; 3 8: 0; 3 11: 0; 3 12: 0 | 0 |  |  |  | 0
| SL75-2200 |  | 1 |  | Sắt góc L75 x75 x8 x2200 | cái | 0 | 0 | 0 | 0 | 0 | 0 | 0 | 0 | 0 | 0 | 0 |  | 0
| SL50-920 |  | 2 |  | Sắt góc L50 x50 x5 x920 | cái | 0 | 0 | 0 | 0 | 0 | 0 | 0 |  | 0 | 0 | 0 |  | 0
| B16250 |  | 1 |  | Boulon 16x250+ 2 long đền vuông D18-50x50x3/Zn | bộ | 0 | 0 | 0 | 0 | 0 | 0 | 0 |  | 0 | 0 | 0 |  | 0
| B16300 |  | 1 |  | Boulon 16x300+ 2 long đền vuông D18-50x50x3/Zn | bộ | 0 | 0 | 0 | 0 | 0 | 0 | 0 |  | 0 | 0 | 0 |  | 0
| B16300v |  | 4 |  | Boulon 16x300VRS+ 4 long đền vuông D18-50x50x3/Zn | bộ | 0 | 0 | 0 | 0 | 0 | 0 | 0 |  | 0 | 0 | 0 |  | 0
| B1650 |  | 4 |  | Boulon 16x50+ 2 long đền vuông D18-50x50x3/Zn | bộ | 0 | 0 | 0 | 0 | 0 | 0 | 0 |  | 0 | 0 | 0 |  | 0
| LXINl |  | 4 7: 1; 1 4: 05.6203; 2 5: Lắp xà néo ≤ 100kg; 3 6: bộ |  |  |  |  | 0
| bocx |  | 4 7: 0; 1 4: 02.1115; 2 5: Bốc dỡ xà, thép thanh; 3 6: tấn |  |  |  |  | 0
| XA |  | 4 7: 0; 1 4: 02.1361; 2 5: V/c xà vào vị trí (cư ly <=100m); 3 6: tấn |  |  |  |  | 0
| dctc |  | 4 7: 0; 1 4: 02.1482; 2 5: V/c dụng cụ thi công vào vị trí (cự ly <=100m); 3 6: tấn |  |  |  |  | 0
X-22K - C920 | X-22K-K-C920 |  | 2 5: Bộ xà kép L75x75x8 dài 2.2m: X-22K-K-C920; 3 6: Bộ; 3 8: 0; 3 11: 0; 3 12: 0 | 0 |  |  |  | 0
| SL75-2200 |  | 2 |  | Sắt góc L75 x75 x8 x2200 | cái | 0 | 0 | 0 | 0 | 0 | 0 | 0 |  | 0 | 0 | 0 |  | 0
| SL50-920 |  | 4 |  | Sắt góc L50 x50 x5 x920 | cái | 0 | 0 | 0 | 0 | 0 | 0 | 0 |  | 0 | 0 | 0 |  | 0
| B16250 |  | 2 |  | Boulon 16x250+ 2 long đền vuông D18-50x50x3/Zn | bộ | 0 | 0 | 0 | 0 | 0 | 0 | 0 |  | 0 | 0 | 0 |  | 0
| B16300 |  | 2 |  | Boulon 16x300+ 2 long đền vuông D18-50x50x3/Zn | bộ | 0 | 0 | 0 | 0 | 0 | 0 | 0 |  | 0 | 0 | 0 |  | 0
| B16300v |  | 4 |  | Boulon 16x300VRS+ 4 long đền vuông D18-50x50x3/Zn | bộ | 0 | 0 | 0 | 0 | 0 | 0 | 0 |  | 0 | 0 | 0 |  | 0
| B1650 |  | 4 |  | Boulon 16x50+ 2 long đền vuông D18-50x50x3/Zn | bộ | 0 | 0 | 0 | 0 | 0 | 0 | 0 |  | 0 | 0 | 0 |  | 0
| LXINl |  | 4 7: 1; 1 4: 05.6203; 2 5: Lắp xà néo ≤ 100kg; 3 6: bộ |  |  |  |  | 0
| bocx |  | 4 7: 0; 1 4: 02.1115; 2 5: Bốc dỡ xà, thép thanh; 3 6: tấn |  |  |  |  | 0
| XA |  | 4 7: 0; 1 4: 02.1361; 2 5: V/c xà vào vị trí (cư ly <=100m); 3 6: tấn |  |  |  |  | 0
| dctc |  | 4 7: 0; 1 4: 02.1482; 2 5: V/c dụng cụ thi công vào vị trí (cự ly <=100m); 3 6: tấn |  |  |  |  | 0
X-24Đ | X-24Đ |  | 2 5: Bộ xà đơn L75x75x8 dài 2.4m: X-24Đ; 3 6: Bộ; 3 8: 0; 3 11: 0; 3 12: 0 | 0 |  |  |  | 0
| SL75 |  | 24.1736 |  | Sắt góc L75 x75 x8 | kg | 0 | 0 | 0 | 0 | 0 | 0 | 0 | [5 empty] | 0
| SL50 |  | 6.9368 |  | Sắt góc L50 x50 x5 (chống 920) | kg | 0 | 0 | 0 | 0 | 0 | 0 | 0 | [5 empty] | 0
| B16300 |  | 2 |  | Boulon 16x300+ 2 long đền vuông D18-50x50x3/Zn | bộ | 0 | 0 | 0 | 0 | 0 | 0 | 0 | [5 empty] | 0
| B1650 |  | 2 |  | Boulon 16x50+ 2 long đền vuông D18-50x50x3/Zn | bộ | 0 | 0 | 0 | 0 | 0 | 0 | 0 | [5 empty] | 0
| LXITL |  | 4 7: 1; 1 4: 05.6102; 2 5: Lắp xà đỡ ≤ 50kg; 3 6: bộ |  |  |  |  | 0
| bocx |  | 1 4: 02.1115; 2 5: Bốc dỡ xà, thép thanh; 3 6: tấn |  |  |  |  | 0
| XA |  | 1 4: 02.1361; 2 5: V/c xà vào vị trí (cư ly <=100m); 3 6: tấn |  |  |  |  | 0
| dctc |  | 1 4: 02.1482; 2 5: V/c dụng cụ thi công vào vị trí (cự ly <=100m); 3 6: tấn |  |  |  |  | 0
X-24K | X-24K |  | 2 5: Bộ xà kép L75x75x8 dài 2.4m: X-24K; 3 6: Bộ; 3 8: 0; 3 11: 0; 3 12: 0 | 0 |  |  |  | 0
| SL75 |  | 48.3472 |  | Sắt góc L75 x75 x8 | kg | 0 | 0 | 0 | 0 | 0 | 0 | 0 | [5 empty] | 0
| SL50 |  | 13.8736 |  | Sắt góc L50 x50 x5 (chống 920) | kg | 0 | 0 | 0 | 0 | 0 | 0 | 0 | [5 empty] | 0
| B16250 |  | 1 |  | Boulon 16x250+ 2 long đền vuông D18-50x50x3/Zn | bộ | 0 | 0 | 0 | 0 | 0 | 0 | 0 | [5 empty] | 0
| B16300 |  | 1 |  | Boulon 16x300+ 2 long đền vuông D18-50x50x3/Zn | bộ | 0 | 0 | 0 | 0 | 0 | 0 | 0 | [5 empty] | 0
| B16300v |  | 4 |  | Boulon 16x300VRS+ 4 long đền vuông D18-50x50x3/Zn | bộ | 0 | 0 | 0 | 0 | 0 | 0 | 0 | [5 empty] | 0
| LXINL |  | 4 7: 1; 1 4: 05.6203; 2 5: Lắp xà néo ≤ 100kg; 3 6: bộ |  |  |  |  | 0
| bocx |  | 4 7: 0; 1 4: 02.1115; 2 5: Bốc dỡ xà, thép thanh; 3 6: tấn |  |  |  |  | 0
| XA |  | 4 7: 0; 1 4: 02.1361; 2 5: V/c xà vào vị trí (cư ly <=100m); 3 6: tấn |  |  |  |  | 0
| dctc |  | 4 7: 0; 1 4: 02.1482; 2 5: V/c dụng cụ thi công vào vị trí (cự ly <=100m); 3 6: tấn |  |  |  |  | 0
TL X-26K | TL X-26K |  | 2 5: Tháo và lắp bộ xà kép L75x75x8 dài 2.6m: X-26K_trụ PI; 3 6: Bộ; 3 8: 0; 3 11: 0; 3 12: 0 | 0 |  |  |  | 0
| LXINl |  | 4 7: 1; 1 4: 05.6203; 2 5: Lắp xà néo ≤ 100kg; 3 6: bộ |  |  |  |  | 0
| bocx |  | 4 7: 0.051; 1 4: 02.1115; 2 5: Bốc dỡ xà, thép thanh; 3 6: tấn |  |  |  |  | 0
| XA |  | 4 7: 0.051; 1 4: 02.1361; 2 5: V/c xà vào vị trí (cư ly <=100m); 3 6: tấn |  |  |  |  | 0
| dctc |  | 1 4: 02.1482; 2 5: V/c dụng cụ thi công vào vị trí (cự ly <=100m); 3 6: tấn |  |  |  |  | 0
X-8ĐL | X-8ĐL |  | 2 5: Bộ xà lệch đơn L75x75x8 dài 0,8m: X-8ĐL; 3 6: Bộ; 3 8: 0; 3 11: 0; 3 12: 0 | 0 |  |  |  | 0
| SL75 |  | 8.1954 |  | Sắt góc L75 x75 x8 | kg | 0 | 0 | 0 | 0 | 0 | 0 | 0 | [5 empty] | 0
| SL50 |  | 3.0537 |  | Sắt góc L50 x50 x5 | kg | 0 | 0 | 0 | 0 | 0 | 0 | 0 | [5 empty] | 0
| B16250 |  | 2 |  | Boulon 16x250+ 2 long đền vuông D18-50x50x3/Zn | bộ | 0 | 0 | 0 | 0 | 0 | 0 | 0 | [5 empty] | 0
| B1650 |  | 1 |  | Boulon 16x50+ 2 long đền vuông D18-50x50x3/Zn | bộ | 0 | 0 | 0 | 0 | 0 | 0 | 0 | [5 empty] | 0
| LXIT |  | 4 7: 1; 1 4: 05.6401; 2 5: Lắp xà đỡ ≤ 25kg; 3 6: bộ |  |  |  |  | 0
| bocx |  | 1 4: 02.1115; 2 5: Bốc dỡ xà, thép thanh; 3 6: tấn |  |  |  |  | 0
| XA |  | 1 4: 02.1361; 2 5: V/c xà vào vị trí (cư ly <=100m); 3 6: tấn |  |  |  |  | 0
| dctc |  | 1 4: 02.1482; 2 5: V/c dụng cụ thi công vào vị trí (cự ly <=100m); 3 6: tấn |  |  |  |  | 0
X-8KL | X-8KL |  | 2 5: Bộ xà lệch kép L75x75x8 dài 0,8m: X-8KL; 3 6: Bộ; 3 8: 0; 3 11: 0; 3 12: 0 | 0 |  |  |  | 0
| SL75 |  | 15.6948 |  | Sắt góc L75 x75 x8 | kg | 0 | 0 | 0 | 0 | 0 | 0 | 0 | [5 empty] | 0
| SL50 |  | 6.1074 |  | Sắt góc L50 x50 x5 | kg | 0 | 0 | 0 | 0 | 0 | 0 | 0 | [5 empty] | 0
| B16400 |  | 2 |  | Boulon 16x400+ 2 long đền vuông D18-50x50x3/Zn | bộ | 0 | 0 | 0 | 0 | 0 | 0 | 0 | [5 empty] | 0
| B16400V |  | 1 |  | Boulon 16x400VRS+ 4 long đền vuông D18-50x50x3/Zn | bộ | 0 | 0 | 0 | 0 | 0 | 0 | 0 | [5 empty] | 0
| B1650 |  | 2 |  | Boulon 16x50+ 2 long đền vuông D18-50x50x3/Zn | bộ | 0 | 0 | 0 | 0 | 0 | 0 | 0 | [5 empty] | 0
| LXINN |  | 4 7: 1; 1 4: 05.6201; 2 5: Lắp xà néo ≤ 25kg; 3 6: bộ |  |  |  |  | 0
| bocx |  | 1 4: 02.1115; 2 5: Bốc dỡ xà, thép thanh; 3 6: tấn |  |  |  |  | 0
| XA |  | 1 4: 02.1361; 2 5: V/c xà vào vị trí (cư ly <=100m); 3 6: tấn |  |  |  |  | 0
| dctc |  | 1 4: 02.1482; 2 5: V/c dụng cụ thi công vào vị trí (cự ly <=100m); 3 6: tấn |  |  |  |  | 0
X-21ĐL | X-21ĐL | x | 2 5: Bộ xà lệch đơn L75x75x8 dài 2,1m: X-21ĐL; 3 6: Bộ; 3 8: 15; 3 11: 15; 3 12: 0 | 15 |  |  |  | 15
| SL75-2100 | x | 1 |  | Sắt góc L75 x75 x8-2100 | cái | 15 | 0 | 0 | 15 | 0 | 0 | 0 | 0 | 15 | 0 | 0 |  | 0
| SL50-1190 | x | 1 |  | Sắt góc L50 x50 x5 x1190 | cái | 15 | 0 | 0 | 15 | 0 | 0 | 0 |  | 15 | 0 | 0 |  | 0
| S50 |  |  |  | Sắt dẹt 50x5 | kg | 0 | 0 | 0 | 0 | 0 | 0 | 0 | [5 empty] | 0
| B16300 | x | 2 |  | Boulon 16x300+ 2 long đền vuông D18-50x50x3/Zn | bộ | 30 | 0 | 0 | 30 | 0 | 0 | 0 |  | 30 | 0 | 0 |  | 0
| B1635 | x | 1 |  | Boulon 16x35+ 2 long đền vuông D18-50x50x3/Zn | bộ | 15 | 0 | 0 | 15 | 0 | 0 | 0 |  | 15 | 0 | 0 |  | 0
| LXITl |  | 4 7: 1; 1 4: 05.6102; 2 5: Lắp xà đỡ ≤ 50kg; 3 6: bộ |  |  |  |  | 0
| bocx |  | 1 4: 02.1115; 2 5: Bốc dỡ xà, thép thanh; 3 6: tấn |  |  |  |  | 0
| XA |  | 1 4: 02.1361; 2 5: V/c xà vào vị trí (cư ly <=100m); 3 6: tấn |  |  |  |  | 0
| dctc |  | 1 4: 02.1482; 2 5: V/c dụng cụ thi công vào vị trí (cự ly <=100m); 3 6: tấn |  |  |  |  | 0
X-21KL | X-21KL | x | 2 5: Bộ xà lệch kép L75x75x8 dài 2,1m: X-21KL; 3 6: Bộ; 3 8: 1; 3 11: 1; 3 12: 0 | 1 |  |  |  | 1
| SL75-2100 | x | 2 |  | Sắt góc L75 x75 x8-2100 | cái | 2 | 0 | 0 | 2 | 0 | 0 | 0 | 0 | 2 | 0 | 0 |  | 0
| SL50-1190 | x | 2 |  | Sắt góc L50 x50 x5 x1190 | cái | 2 | 0 | 0 | 2 | 0 | 0 | 0 |  | 2 | 0 | 0 |  | 0
| S50 |  |  |  | Sắt dẹt 50x5 | kg | 0 | 0 | 0 | 0 | 0 | 0 | 0 | [5 empty] | 0
| B16300v | x | 3 |  | Boulon 16x300VRS+ 4 long đền vuông D18-50x50x3/Zn | bộ | 3 | 0 | 0 | 3 | 0 | 0 | 0 |  | 3 | 0 | 0 |  | 0
| B16300 | x | 2 |  | Boulon 16x300+ 2 long đền vuông D18-50x50x3/Zn | bộ | 2 | 0 | 0 | 2 | 0 | 0 | 0 |  | 2 | 0 | 0 |  | 0
| B1635 | x | 2 |  | Boulon 16x35+ 2 long đền vuông D18-50x50x3/Zn | bộ | 2 | 0 | 0 | 2 | 0 | 0 | 0 |  | 2 | 0 | 0 |  | 0
| LXINL |  | 4 7: 1; 1 4: 05.6203; 2 5: Lắp xà néo ≤ 100kg; 3 6: bộ |  |  |  |  | 0
| bocx |  | 1 4: 02.1115; 2 5: Bốc dỡ xà, thép thanh; 3 6: tấn |  |  |  |  | 0
| XA |  | 1 4: 02.1361; 2 5: V/c xà vào vị trí (cư ly <=100m); 3 6: tấn |  |  |  |  | 0
| dctc |  | 1 4: 02.1482; 2 5: V/c dụng cụ thi công vào vị trí (cự ly <=100m); 3 6: tấn |  |  |  |  | 0
X-20ĐL2/3 | X-20ĐL2/3 |  | 2 5: Bộ xà lệch đơn L75x75x8 dài 2m: X-20ĐL2/3; 3 6: Bộ; 3 8: 0; 3 11: 0; 3 12: 0 | 0 |  |  |  | 0
| SL75 |  | 1 |  | Sắt góc L75 x75 x8 - 2000 | kg | 0 | 0 | 0 | 0 | 0 | 0 | 0 |  | 0 | 0 |  |  | 0
| SL50 |  | 1 |  | Sắt góc L50 x50 x5 :chống 1150 | kg | 0 | 0 | 0 | 0 | 0 | 0 | 0 |  | 0 | 0 |  |  | 0
| B16250 |  | 2 |  | Boulon 16x250+ 2 long đền vuông D18-50x50x3/Zn | bộ | 0 | 0 | 0 | 0 | 0 | 0 | 0 |  | 0 | 0 |  |  | 0
| B1635 |  | 1 |  | Boulon 16x35+ 2 long đền vuông D18-50x50x3/Zn | bộ | 0 | 0 | 0 | 0 | 0 | 0 | 0 |  | 0 | 0 |  |  | 0
| LXIT |  | 4 7: 1; 1 4: 05.6401; 2 5: Lắp xà đỡ ≤ 25kg; 3 6: bộ; 3 8: 0 | 0 | 0 |  |  | 0
| bocx |  | 1 4: 02.1115; 2 5: Bốc dỡ xà, thép thanh; 3 6: tấn |  |  |  |  | 0
| XA |  | 1 4: 02.1361; 2 5: V/c xà vào vị trí (cư ly <=100m); 3 6: tấn |  |  |  |  | 0
| dctc |  | 1 4: 02.1482; 2 5: V/c dụng cụ thi công vào vị trí (cự ly <=100m); 3 6: tấn |  |  |  |  | 0
X-20KL2/3 | X-20KL2/3 |  | 2 5: Bộ xà lệch kép L75x75x8 dài 2m: X-20KL2/3; 3 6: Bộ; 3 8: 0; 3 11: 0; 3 12: 0 | 0 |  |  |  | 0
| SL75 |  | 39.8684 |  | Sắt góc L75 x75 x8 | kg | 0 | 0 | 0 | 0 | 0 | 0 | 0 |  | 0 |  |  |  | 0
| SL50 |  | 8.671 |  | Sắt góc L50 x50 x5 | kg | 0 | 0 | 0 | 0 | 0 | 0 | 0 |  | 0 |  |  |  | 0
| B16300v |  | 1 |  | Boulon 16x300VRS+ 4 long đền vuông D18-50x50x3/Zn | bộ | 0 | 0 | 0 | 0 | 0 | 0 | 0 |  | 0 |  |  |  | 0
| B16300 |  | 1 |  | Boulon 16x300+ 2 long đền vuông D18-50x50x3/Zn | bộ | 0 | 0 | 0 | 0 | 0 | 0 | 0 |  | 0 |  |  |  | 0
| B16250 |  | 1 |  | Boulon 16x250+ 2 long đền vuông D18-50x50x3/Zn | bộ | 0 | 0 | 0 | 0 | 0 | 0 | 0 |  | 0 |  |  |  | 0
| B1650 |  | 2 |  | Boulon 16x50+ 2 long đền vuông D18-50x50x3/Zn | bộ | 0 | 0 | 0 | 0 | 0 | 0 | 0 |  | 0 |  |  |  | 0
| LXIN |  | 4 7: 1; 1 4: 05.6202; 2 5: Lắp xà néo ≤ 50kg; 3 6: bộ; 3 8: 0 | 0 |  |  |  | 0
| bocx |  | 1 4: 02.1115; 2 5: Bốc dỡ xà, thép thanh; 3 6: tấn |  |  |  |  | 0
| XA |  | 1 4: 02.1361; 2 5: V/c xà vào vị trí (cư ly <=100m); 3 6: tấn |  |  |  |  | 0
| dctc |  | 1 4: 02.1482; 2 5: V/c dụng cụ thi công vào vị trí (cự ly <=100m); 3 6: tấn |  |  |  |  | 0
X-24ĐP | X-24ĐP |  | 2 5: Bộ xà đơn 2400 trụ Pi tim 1400: X-24ĐP; 3 6: Bộ; 3 8: 0; 3 11: 0; 3 12: 0 | 0 |  |  |  | 0
| SL75 |  | 23.5422 |  | Sắt góc L75 x75 x8 | kg | 0 | 0 | 0 | 0 | 0 | [7 empty] | 0
| B16300 |  | 2 |  | Boulon 16x300+ 2 long đền vuông D18-50x50x3/Zn | bộ | 0 | 0 | 0 | 0 | 0 | [7 empty] | 0
| LXHN1 |  | 1 |  | Lắp xà cột Pi loại ≤140kg/xà | bộ | 0 | 0 | 0 | 0 | 0 | [7 empty] | 0
| bocx |  | 0.027 |  | Bốc dỡ xà, thép thanh | tấn | 0 | 0 | 0 | 0 | 0 | [7 empty] | 0
| XA |  | 4 7: 0.027; 1 4: 02.1361; 2 5: V/c xà vào vị trí (cư ly <=100m); 3 6: tấn |  |  |  |  | 0
| dctc |  | 4 7: 0.05; 1 4: 02.1482; 2 5: V/c dụng cụ thi công vào vị trí (cự ly <=100m); 3 6: tấn |  |  |  |  | 0
X-24KP | X-24KP |  | 2 5: Bộ xà kép 2400 trụ Pi tim 1400: X-24KP; 3 6: Bộ; 3 8: 0; 3 11: 0; 3 12: 0 | 0 |  |  |  | 0
| SL75 |  | 48.708 |  | Sắt góc L75 x75 x8 | kg | 0 | 0 | 0 | 0 | 0 | [7 empty] | 0
| B16300 |  | 2 |  | Boulon 16x300+ 2 long đền vuông D18-50x50x3/Zn | bộ | 0 | 0 | 0 | 0 | 0 | [7 empty] | 0
| B16300V |  | 4 |  | Boulon 16x300VRS+ 4 long đền vuông D18-50x50x3/Zn | bộ | 0 | 0 | 0 | 0 | 0 | [7 empty] | 0
| LXHN1 |  | 1 |  | Lắp xà cột Pi loại ≤140kg/xà | bộ | 0 | 0 | 0 | 0 | 0 | [7 empty] | 0
| bocx |  | 0 |  | Bốc dỡ xà, thép thanh | tấn | 0 | 0 | 0 | 0 | 0 | [7 empty] | 0
| XA |  | 4 7: 0; 1 4: 02.1361; 2 5: V/c xà vào vị trí (cư ly <=100m); 3 6: tấn |  |  |  |  | 0
| dctc |  | 4 7: 0; 1 4: 02.1482; 2 5: V/c dụng cụ thi công vào vị trí (cự ly <=100m); 3 6: tấn |  |  |  |  | 0
X-26ĐP | X-26ĐP |  | 2 5: Bộ xà đơn 2600 trụ Pi tim 2400: X-26ĐP; 3 6: Bộ; 3 8: 0; 3 11: 0; 3 12: 0 | 0 |  |  |  | 0
| SL75 |  | 25.3462 |  | Sắt góc L75 x75 x8 | kg | 0 | 0 | 0 | 0 | 0 |  |  |  | 0 |  | 0 |  | 0
| B16250 |  | 2 |  | Boulon 16x250+ long đền vuông | bộ | 0 | 0 | 0 | 0 | 0 |  |  |  | 0 |  | 0 |  | 0
| LXHN1 |  | 1 |  | Lắp xà cột Pi loại ≤140kg/xà | bộ | 0 | 0 | 0 | 0 | 0 |  |  |  | 0 |  | 0 |  | 0
| bocx |  | 0 |  | Bốc dỡ xà, thép thanh | tấn | 0 | 0 | 0 | 0 | 0 |  |  |  | 0 |  | 0 |  | 0
| XA |  | 1 4: 02.1361; 2 5: V/c xà vào vị trí (cư ly <=100m); 3 6: tấn |  |  |  |  | 0
| dctc |  | 1 4: 02.1482; 2 5: V/c dụng cụ thi công ( cự ly <=100m); 3 6: tấn |  |  |  |  | 0
X-26KP | X-26KP |  | 2 5: Bộ xà kép 2600 trụ Pi tim 2400: X-26KP; 3 6: Bộ; 3 8: 0; 3 11: 0; 3 12: 0 | 0 |  |  |  | 0
| SL75 |  | 50.6924 |  | Sắt góc L75 x75 x8 | kg | 0 | 0 | 0 | 0 | 0 |  |  |  | 0 | 0 | 0 |  | 0
| B16250 |  | 2 |  | Boulon 16x250+ long đền vuông | bộ | 0 | 0 | 0 | 0 | 0 |  |  |  | 0 | 0 | 0 |  | 0
| B16300V |  | 2 |  | Boulon 16x300VRS+ long đền vuông | bộ | 0 | 0 | 0 | 0 | 0 |  |  |  | 0 | 0 | 0 |  | 0
| LXHN1 |  | 1 |  | Lắp xà cột Pi loại ≤140kg/xà | bộ | 0 | 0 | 0 | 0 | 0 |  |  |  | 0 | 0 | 0 |  | 0
| bocx |  | 2 5: Bốc dỡ xà, thép thanh; 3 6: tấn; 3 8: 0; 3 9: 0; 3 10: 0; 3 11: 0; 3 12: 0 | 0 | 0 | 0 |  | 0
| XA |  | 1 4: 02.1361; 2 5: V/c xà vào vị trí (cư ly <=100m); 3 6: tấn |  |  |  |  | 0
| dctc |  | 1 4: 02.1482; 2 5: V/c dụng cụ thi công ( cự ly <=100m); 3 6: tấn |  |  |  |  | 0
X-28KP | X-28KP |  | 2 5: Bộ xà kép 2800 trụ Pi tim 1400: X-28KP; 3 6: Bộ; 3 8: 0; 3 11: 0; 3 12: 0 | 0 |  |  |  | 0
| SL75 |  | 55.924 |  | Sắt góc L75 x75 x8 | kg | 0 | 0 | 0 | 0 | 0 | [7 empty] | 0
| SL50 |  | 13.8736 |  | Sắt góc L50 x50 x5 | kg | 0 | 0 | 0 | 0 | 0 | [7 empty] | 0
| SL50 |  | 5.4 |  | Giá nới + ty móc Þ16x50, ghép 2PL4x40x350 (2x0,45kg) | kg | 0 | 0 | 0 | 0 | 0 | [7 empty] | 0
| B16300 |  | 4 |  | Boulon 16x300+ 2 long đền vuông D18-50x50x3/Zn | bộ | 0 | 0 | 0 | 0 | 0 | [7 empty] | 0
| B16300V |  | 4 |  | Boulon 16x300VRS+ 4 long đền vuông D18-50x50x3/Zn | bộ | 0 | 0 | 0 | 0 | 0 | [7 empty] | 0
| LXHN1 |  | 4 7: 1; 2 5: Lắp xà cột Pi loại ≤140kg/xà; 3 6: bộ |  |  |  |  | 0
| bocx |  | 4 7: 0.079; 2 5: Bốc dỡ xà, thép thanh; 3 6: tấn |  |  |  |  | 0
| XA |  | 4 7: 0.079; 1 4: 02.1361; 2 5: V/c xà vào vị trí (cư ly <=100m); 3 6: tấn |  |  |  |  | 0
| dctc |  | 4 7: 0.05; 1 4: 02.1482; 2 5: V/c dụng cụ thi công vào vị trí (cự ly <=100m); 3 6: tấn |  |  |  |  | 0
X-30KP | X-30KP |  | 2 5: Bộ xà kép 3000 trụ Pi tim 1400: X-30KP; 3 6: Bộ; 3 8: 0; 3 11: 0; 3 12: 0 | 0 |  |  |  | 0
| SL75 |  | 59.532 |  | Sắt góc L75 x75 x8 | kg | 0 | 0 | 0 | 0 | 0 | [7 empty] | 0
| S60 |  | 10.3997 |  | Sắt dẹt 60 x 6 | kg | 0 | 0 | 0 | 0 | 0 | [7 empty] | 0
| B1650 |  | 4 |  | Boulon 16x50+ 2 long đền vuông D18-50x50x3/Zn | bộ | 0 | 0 | 0 | 0 | 0 | [7 empty] | 0
| B16250 |  | 4 |  | Boulon 16x250+ 2 long đền vuông D18-50x50x3/Zn | bộ | 0 | 0 | 0 | 0 | 0 | [7 empty] | 0
| B16300V |  | 4 |  | Boulon 16x300VRS+ 4 long đền vuông D18-50x50x3/Zn | bộ | 0 | 0 | 0 | 0 | 0 | [7 empty] | 0
| LXHN1 |  | 4 7: 1; 2 5: Lắp xà cột Pi loại ≤140kg/xà; 3 6: bộ |  |  |  |  | 0
| bocx |  | 4 7: 0.073; 2 5: Bốc dỡ xà, thép thanh; 3 6: tấn |  |  |  |  | 0
| XA |  | 4 7: 0.073; 1 4: 02.1361; 2 5: V/c xà vào vị trí (cư ly <=100m); 3 6: tấn |  |  |  |  | 0
| dctc |  | 4 7: 0.05; 1 4: 02.1482; 2 5: V/c dụng cụ thi công vào vị trí (cự ly <=100m); 3 6: tấn |  |  |  |  | 0
X-38Đ | X-38Đ |  | 2 5: Bộ xà đỡ đơn L75x75x8 dài 3,8m: X-38Đ; 3 6: Bộ; 3 8: 0; 3 11: 0; 3 12: 0 | 0 |  |  |  | 0
| SL75 |  | 39.688 |  | Sắt góc L75 x75 x8 | kg | 0 | 0 | 0 | 0 | 0 | [7 empty] | 0
| SL50 |  | 15.457 |  | Sắt góc L50 x50 x5 | kg | 0 | 0 | 0 | 0 | 0 | [7 empty] | 0
| S50 |  | 1.5704 |  | Sắt dẹt 50x5 | kg | 0 | 0 | 0 | 0 | 0 | [7 empty] | 0
| B16250 |  | 2 |  | Boulon 16x250+ 2 long đền vuông D18-50x50x3/Zn | bộ | 0 | 0 | 0 | 0 | 0 | [7 empty] | 0
| B1650 |  | 2 |  | Boulon 16x50+ 2 long đền vuông D18-50x50x3/Zn | bộ | 0 | 0 | 0 | 0 | 0 | [7 empty] | 0
| LXIT |  | 4 7: 1; 1 4: 05.6401; 2 5: Lắp xà đỡ ≤ 25kg; 3 6: bộ |  |  |  |  | 0
| bocx |  | 4 7: 0.06; 1 4: 02.1115; 2 5: Bốc dỡ xà, thép thanh; 3 6: tấn |  |  |  |  | 0
| XA |  | 4 7: 0.06; 1 4: 02.1361; 2 5: V/c xà vào vị trí (cư ly <=100m); 3 6: tấn |  |  |  |  | 0
| dctc |  | 4 7: 0.05; 1 4: 02.1482; 2 5: V/c dụng cụ thi công vào vị trí (cự ly <=100m); 3 6: tấn |  |  |  |  | 0
X-42KP | X-42KP |  | 2 5: Bộ xà kép 4200 trụ Pi tim 1700: X-42KP; 3 6: Bộ; 3 8: 0; 3 11: 0; 3 12: 0 | 0 |  |  |  | 0
| SL75 |  | 86.592 |  | Sắt góc L75 x75 x8 | kg | 0 | 0 | 0 | 0 | 0 | [7 empty] | 0
| S60 |  | 20.7994 |  | Sắt dẹt 60 x 6 | kg | 0 | 0 | 0 | 0 | 0 | [7 empty] | 0
| B16250 |  | 4 |  | Boulon 16x250+ 2 long đền vuông D18-50x50x3/Zn | bộ | 0 | 0 | 0 | 0 | 0 | [7 empty] | 0
| B16300V |  | 6 |  | Boulon 16x300VRS+ 4 long đền vuông D18-50x50x3/Zn | bộ | 0 | 0 | 0 | 0 | 0 | [7 empty] | 0
| LXHN1 |  | 4 7: 1; 2 5: Lắp xà cột Pi loại ≤140kg/xà; 3 6: bộ |  |  |  |  | 0
| bocx |  | 4 7: 0.113; 2 5: Bốc dỡ xà, thép thanh; 3 6: tấn |  |  |  |  | 0
| XA |  | 4 7: 0.113; 1 4: 02.1361; 2 5: V/c xà vào vị trí (cư ly <=100m); 3 6: tấn |  |  |  |  | 0
| dctc |  | 4 7: 0.05; 1 4: 02.1482; 2 5: V/c dụng cụ thi công vào vị trí (cự ly <=100m); 3 6: tấn |  |  |  |  | 0
X-24KP500 | X-24KP500 |  | 2 5: Bộ xà kép 2400 trụ Pi tim 500: X-24KP500; 3 6: Bộ; 3 8: 0; 3 11: 0; 3 12: 0 | 0 |  |  |  | 0
| SL75 |  | 50.512 |  | Sắt góc L75 x75 x8 | kg | 0 | 0 | 0 | 0 | 0 | [7 empty] | 0
| Sl50 |  | 12.2148 |  | Sắt góc L50 x50 x5 | kg | 0 | 0 | 0 | 0 | 0 | [7 empty] | 0
| B16250 |  | 4 |  | Boulon 16x250+ 2 long đền vuông D18-50x50x3/Zn | bộ | 0 | 0 | 0 | 0 | 0 | [7 empty] | 0
| B16300V |  | 2 |  | Boulon 16x300VRS+ 4 long đền vuông D18-50x50x3/Zn | bộ | 0 | 0 | 0 | 0 | 0 | [7 empty] | 0
| B1650 |  | 4 |  | Boulon 16x50+ 2 long đền vuông D18-50x50x3/Zn | bộ | 0 | 0 | 0 | 0 | 0 | [7 empty] | 0
| LXHN1 |  | 4 7: 1; 2 5: Lắp xà cột Pi loại ≤140kg/xà; 3 6: bộ |  |  |  |  | 0
| bocx |  | 2 5: Bốc dỡ xà, thép thanh; 3 6: tấn |  |  |  |  | 0
| XA |  | 1 4: 02.1361; 2 5: V/c xà vào vị trí (cư ly <=100m); 3 6: tấn |  |  |  |  | 0
| dctc |  | 1 4: 02.1482; 2 5: V/c dụng cụ thi công vào vị trí (cự ly <=100m); 3 6: tấn |  |  |  |  | 0
G-20KP | G-20KP |  | 2 5: Bộ thanh giằng trụ Pi tim 1400: G-20KP; 3 6: Bộ; 3 8: 0; 3 11: 0; 3 12: 0 | 0 |  |  |  | 0
| SL75 |  | 36.08 |  | Sắt góc L75 x75 x8 | kg | 0 | 0 | 0 | 0 | 0 | [7 empty] | 0
| cd240 |  | 2 |  | Cổ dê Ø 240-Fe 8x100 | bộ | 0 | 0 | 0 | 0 | 0 | [7 empty] | 0
| cd250 |  | 2 |  | Cổ dê Ø 250-Fe 8x100 | bộ | 0 | 0 | 0 | 0 | 0 | [7 empty] | 0
| B1650 |  | 1 |  | Boulon 16x50+ 2 long đền vuông D18-50x50x3/Zn | bộ | 0 | 0 | 0 | 0 | 0 | [7 empty] | 0
| B16100 |  | 8 |  | Boulon 16x100+ 2 long đền vuông D18-50x50x3/Zn | bộ | 0 | 0 | 0 | 0 | 0 | [7 empty] | 0
| LXHN1 |  | 4 7: 1; 2 5: Lắp xà cột Pi loại ≤140kg/xà; 3 6: bộ |  |  |  |  | 0
| bocx |  | 4 7: 0.068; 2 5: Bốc dỡ xà, thép thanh; 3 6: tấn |  |  |  |  | 0
| XA |  | 4 7: 0.068; 1 4: 02.1361; 2 5: V/c xà vào vị trí (cư ly <=100m); 3 6: tấn |  |  |  |  | 0
| dctc |  | 4 7: 0.05; 1 4: 02.1482; 2 5: V/c dụng cụ thi công vào vị trí (cự ly <=100m); 3 6: tấn |  |  |  |  | 0
G-23KP | G-23KP |  | 2 5: Bộ thanh giằng trụ Pi tim 1700: G-23KP; 3 6: Bộ; 3 8: 0; 3 11: 0; 3 12: 0 | 0 |  |  |  | 0
| SL75 |  | 41.492 |  | Sắt góc L75 x75 x8 | kg | 0 | 0 | 0 | 0 | 0 | [7 empty] | 0
| eke300 |  | 3.5 |  | Ê KE 5x300x300\Zn | kg | 0 | 0 | 0 | 0 | 0 | [7 empty] | 0
| cd250 |  | 4 |  | Cổ dê Ø 250-Fe 8x100 | bộ | 0 | 0 | 0 | 0 | 0 | [7 empty] | 0
| B1650 |  | 5 |  | Boulon 16x50+ 2 long đền vuông D18-50x50x3/Zn | bộ | 0 | 0 | 0 | 0 | 0 | [7 empty] | 0
| B16100 |  | 8 |  | Boulon 16x100+ 2 long đền vuông D18-50x50x3/Zn | bộ | 0 | 0 | 0 | 0 | 0 | [7 empty] | 0
| LXHN1 |  | 4 7: 1; 2 5: Lắp xà cột Pi loại ≤140kg/xà; 3 6: bộ |  |  |  |  | 0
| bocx |  | 4 7: 0.0775; 2 5: Bốc dỡ xà, thép thanh; 3 6: tấn |  |  |  |  | 0
| XA |  | 4 7: 0.0775; 1 4: 02.1361; 2 5: V/c xà vào vị trí (cư ly <=100m); 3 6: tấn |  |  |  |  | 0
| dctc |  | 4 7: 0.05; 1 4: 02.1482; 2 5: V/c dụng cụ thi công vào vị trí (cự ly <=100m); 3 6: tấn |  |  |  |  | 0
G-720 | G-720 |  | 2 5: Bộ thanh giằng trụ Pi tim 500: G-720; 3 6: Bộ; 3 8: 0; 3 11: 0; 3 12: 0 | 0 |  |  |  | 0
| SL50 |  | 10.8576 |  | Sắt góc L50 x50 x5 | kg | 0 | 0 | 0 | 0 | 0 | [7 empty] | 0
| B16350 |  | 4 |  | Boulon 16x350+ 2 long đền vuông D18-50x50x3/Zn | bộ | 0 | 0 | 0 | 0 | 0 | [7 empty] | 0
| B1650 |  | 2 |  | Boulon 16x50+ 2 long đền vuông D18-50x50x3/Zn | bộ | 0 | 0 | 0 | 0 | 0 | [7 empty] | 0
| LXIT |  | 4 7: 1; 2 5: Lắp xà đỡ ≤ 25kg; 3 6: bộ |  |  |  |  | 0
| bocx |  | 2 5: Bốc dỡ xà, thép thanh; 3 6: tấn |  |  |  |  | 0
| XA |  | 1 4: 02.1361; 2 5: V/c xà vào vị trí (cư ly <=100m); 3 6: tấn |  |  |  |  | 0
| dctc |  | 1 4: 02.1482; 2 5: V/c dụng cụ thi công vào vị trí (cự ly <=100m); 3 6: tấn |  |  |  |  | 0
CODE th-Þ240 | CODE th-Þ240 |  | 2 5: Bộ CODE lắp néo trung hòa: CODE th-Þ240; 3 6: Bộ; 3 8: 0; 3 11: 0; 3 12: 0 | 0 |  |  |  | 0
| cd240 |  | 2 |  | Cổ dê Ø 240-Fe 8x100 | bộ | 0 | 0 | 0 | 0 | 0 | [7 empty] | 0
| B16100 |  | 2 |  | Boulon 16x100+ 2 long đền vuông D18-50x50x3/Zn | bộ | 0 | 0 | 0 | 0 | 0 | [7 empty] | 0
| LXIT |  | 4 7: 1; 2 5: Lắp xà đỡ ≤ 25kg; 3 6: bộ |  |  |  |  | 0
| bocx |  | 4 7: 0.017; 2 5: Bốc dỡ xà, thép thanh; 3 6: tấn |  |  |  |  | 0
| XA |  | 4 7: 0.017; 1 4: 02.1361; 2 5: V/c xà vào vị trí (cư ly <=100m); 3 6: tấn |  |  |  |  | 0
| dctc |  | 4 7: 0.02; 1 4: 02.1482; 2 5: V/c dụng cụ thi công vào vị trí (cự ly <=100m); 3 6: tấn |  |  |  |  | 0
X-24COMPOSITE | X-com800 |  | 2 5: Bộ xà composite 0,8m bắt FCO; 3 6: Bộ; 3 8: 0; 3 11: 0; 3 12: 0 | 0 |  |  |  | 0
| com800 |  | 1 |  | Đà composite 0,8m | cây | 0 | 0 | 0 | 0 | 0 | 0 | 0 | 0 | 0 | 0 | 0 |  | 0
| com40x10x920 |  | 2.4 |  | Chống composite 40x10x920 | cái | 0 | 0 | 0 | 0 | 0 | 0 | 0 | 0 | 0 | 0 | 0 |  | 0
| com40x10x720 |  | 2 |  | Thanh chống Composite 10x40x720 | cái | 0 | 0 | 0 | 0 | 0 | 0 | 0 | 0 | 0 | 0 | 0 |  | 0
| B16100 |  | 2 |  | Boulon 16x100+ 2 long đền vuông D18-50x50x3/Zn | bộ | 0 | 0 | 0 | 0 | 0 | 0 | 0 | 0 | 0 | 0 | 0 |  | 0
| B16400 |  | 2 |  | Boulon 16x400+ 2 long đền vuông D18-50x50x3/Zn | bộ | 0 | 0 | 0 | 0 | 0 | 0 | 0 | 0 | 0 | 0 | 0 |  | 0
| LXIT |  | 1 |  | Lắp xà đỡ ≤ 25kg | bộ | 0 | 0 | 0 | 0 | 0 | 0 | 0 | 0 | 0 | 0 | 0 |  | 0
X-24COMPOSITE | X-24COMPOSITE | x | 2 5: Bộ xà composite 2,4m bắt FCO; 3 6: Bộ; 3 8: 1; 3 11: 1; 3 12: 0 | 1 |  |  |  | 1
| COM110x800x5-2,4 | x | 1 |  | Xà composite 110x800x5 dài 2,4m | cái | 1 | 0 | 0 | 1 | 0 |  |  |  | 1 |  |  |  | 0
| com110x800x5 |  | 4 7: 2.4; 2 5: Xà composite 110x800x5; 3 6: cái; 3 9: 0; 3 10: 0; 3 11: 2.4; 3 12: 0 |  |  |  |  | 0
| com40x10x920 | x | 2 |  | Chống composite 40x10x920 | cái | 2 | 0 | 0 | 2 | 0 |  |  |  | 2 |  |  |  | 0
| B16150 | x | 2 |  | Boulon 16x150+ 2 long đền vuông D18-50x50x3/Zn | bộ | 2 | 0 | 0 | 2 | 0 |  |  |  | 2 |  |  |  | 0
| B16250 | x | 2 |  | Boulon 16x250+ 2 long đền vuông D18-50x50x3/Zn | bộ | 2 | 0 | 0 | 2 | 0 |  |  |  | 2 |  |  |  | 0
| B16400 | x | 2 |  | Boulon 16x400+ 2 long đền vuông D18-50x50x3/Zn | bộ | 2 | 0 | 0 | 2 | 0 |  |  |  | 2 |  |  |  | 0
| LXIT | x | 4 7: 1; 2 5: Lắp xà đỡ ≤ 25kg; 3 6: bộ; 3 8: 1 | 1 |  |  |  | 0
CX-ht | CX-ht |  | 2 5: Bộ chằng xuống đơn cho trụ hạ thế: CX.ht; 3 6: Bộ; 3 8: 0; 3 11: 0; 3 12: 0 | 0 |  |  |  | 0
| BM16250 |  | 1 |  | Boulon mắt 16x250+ 2 long đền vuông D18-50x50x3/Zn | bộ | 0 | 0 | 0 | 0 | 0 | 0 | 0 |  | 0 |  |  |  | 0
| SN |  | 1 |  | Sứ chằng | cái | 0 | 0 | 0 | 0 | 0 | 0 | 0 |  | 0 |  |  |  | 0
| K3B |  | 4 |  | Kẹp cáp 3 boulon | cái | 0 | 0 | 0 | 0 | 0 | 0 | 0 |  | 0 |  |  |  | 0
| C3/8 |  | 5.53 |  | Cáp thép 3/8" | kg | 0 | 0 | 0 | 0 | 0 | 0 | 0 |  | 0 |  |  |  | 0
| YC |  | 2 |  | Yếm cáp dày 2mm | cái | 0 | 0 | 0 | 0 | 0 | 0 | 0 |  | 0 |  |  |  | 0
| MANG |  | 1 |  | Máng che dây chằng dày 1,6mm | cái | 0 | 0 | 0 | 0 | 0 | 0 | 0 |  | 0 |  |  |  | 0
| LDN |  | 4 7: 1; 1 4: 06.3241; 2 5: Lắp bộ dây néo; 3 6: bộ; 3 8: 0 | 0 |  |  |  | 0
| PK |  | 1 4: 02.1421; 2 5: V/c phụ kiện vào vị trí (cự ly <=100m); 3 6: tấn |  |  |  |  | 0
T CL-ht | T CL-ht |  | 2 5: Tháo bộ chằng lệch đơn cho trụ hạ thế: CL.ht; 3 6: Bộ; 3 8: 0; 3 11: 0; 3 12: 0 | 0 |  |  |  | 0
| LDN |  | 1 |  | Tháo bộ dây néo | bộ | 0 | 0 | 0 | 0 | 0 | 0 | 0 | [5 empty] | 0
| LCL |  | 1 |  | Tháo bộ chống lệch | bộ | 0 | 0 | 0 | 0 | 0 | 0 | 0 | [5 empty] | 0
| PK |  | 0.01 | 02.1421 | V/c phụ kiện vào vị trí (cự ly <=100m) | tấn | 0 | 0 | 0 | 0 | 0 | 0 | 0 | [5 empty] | 0
CL-ht | CL-ht |  | 2 5: Bộ chằng lệch đơn cho trụ hạ thế: CL.ht; 3 6: Bộ; 3 8: 0; 3 11: 0; 3 12: 0 | 0 |  |  |  | 0
| BM16250 |  | 1 |  | Boulon mắt 16x250+ 2 long đền vuông D18-50x50x3/Zn | bộ | 0 | 0 | 0 | 0 | 0 | 0 | 0 | [5 empty] | 0
| SN |  | 1 |  | Sứ chằng | cái | 0 | 0 | 0 | 0 | 0 | 0 | 0 | [5 empty] | 0
| K3B |  | 4 |  | Kẹp cáp 3 boulon | cái | 0 | 0 | 0 | 0 | 0 | 0 | 0 | [5 empty] | 0
| C3/8 |  | 5.7 |  | Cáp thép 3/8" | kg | 0 | 0 | 0 | 0 | 0 | 0 | 0 | [5 empty] | 0
| CLHT |  | 1 |  | Bộ chống chằng hẹp Ø60/50x1200+2BL12x40+BL16x200/50 | bộ | 0 | 0 | 0 | 0 | 0 | 0 | 0 | [5 empty] | 0
| YC |  | 2 |  | Yếm cáp dày 2mm | cái | 0 | 0 | 0 | 0 | 0 | 0 | 0 | [5 empty] | 0
| MANG |  | 1 |  | Máng che dây chằng dày 1,6mm | cái | 0 | 0 | 0 | 0 | 0 | 0 | 0 | [5 empty] | 0
| LDN |  | 4 7: 1; 1 4: 06.3241; 2 5: Lắp bộ dây néo; 3 6: bộ |  |  |  |  | 0
| LCL |  | 1 4: 05.6011; 2 5: Lắp bộ chống lệch; 3 6: bộ |  |  |  |  | 0
| PK |  | 1 4: 02.1421; 2 5: V/c phụ kiện vào vị trí (cự ly <=100m); 3 6: tấn |  |  |  |  | 0
CX10-B | CX10-B |  | 2 5: Bộ chằng xuống đơn cho trụ 10,5m: CX10-B; 3 6: Bộ; 3 8: 0; 3 11: 0; 3 12: 0 | 0 |  |  |  | 0
| BM16250 |  | 1 |  | Boulon mắt 16x250+ 2 long đền vuông D18-50x50x3/Zn | bộ | 0 | 0 | 0 | 0 | 0 | 0 | 0 | [5 empty] | 0
| SN |  | 1 |  | Sứ chằng | cái | 0 | 0 | 0 | 0 | 0 | 0 | 0 | [5 empty] | 0
| K3B |  | 8 |  | Kẹp cáp 3 boulon | cái | 0 | 0 | 0 | 0 | 0 | 0 | 0 | [5 empty] | 0
| C3/8 |  | 16 |  | Cáp thép 3/8" | kg | 0 | 0 | 0 | 0 | 0 | 0 | 0 | [5 empty] | 0
| YC |  | 2 |  | Yếm cáp dày 2mm | cái | 0 | 0 | 0 | 0 | 0 | 0 | 0 | [5 empty] | 0
| MANG |  | 1 |  | Máng che dây chằng dày 1,6mm | cái | 0 | 0 | 0 | 0 | 0 | 0 | 0 | [5 empty] | 0
| LDN |  | 4 7: 1; 1 4: 06.3241; 2 5: Lắp bộ dây néo; 3 6: bộ |  |  |  |  | 0
| PK |  | 4 7: 0.02; 1 4: 02.1421; 2 5: V/c phụ kiện vào vị trí (cự ly <=100m); 3 6: tấn |  |  |  |  | 0
CL10-B | CL10-B |  | 2 5: Bộ chằng lệch đơn cho trụ 10,5m: CL10-B; 3 6: Bộ; 3 8: 0; 3 11: 0; 3 12: 0 | 0 |  |  |  | 0
| BM16300 |  | 1 |  | Boulon mắt 16x300+ 2 long đền vuông D18-50x50x3/Zn | bộ | 0 | 0 | 0 | 0 | 0 | 0 | 0 | [5 empty] | 0
| SN |  | 1 |  | Sứ chằng | cái | 0 | 0 | 0 | 0 | 0 | 0 | 0 | [5 empty] | 0
| K3B |  | 8 |  | Kẹp cáp 3 boulon | cái | 0 | 0 | 0 | 0 | 0 | 0 | 0 | [5 empty] | 0
| C3/8 |  | 11 |  | Cáp thép 3/8" | kg | 0 | 0 | 0 | 0 | 0 | 0 | 0 | [5 empty] | 0
| CL |  | 1 |  | Bộ chống chằng hẹp Ø60/50x1500+2BL12x40+BL16x250/80 | bộ | 0 | 0 | 0 | 0 | 0 | 0 | 0 | [5 empty] | 0
| YC |  | 2 |  | Yếm cáp dày 2mm | cái | 0 | 0 | 0 | 0 | 0 | 0 | 0 | [5 empty] | 0
| MANG |  | 1 |  | Máng che dây chằng dày 1,6mm | cái | 0 | 0 | 0 | 0 | 0 | 0 | 0 | [5 empty] | 0
| LDN |  | 4 7: 1; 1 4: 06.3241; 2 5: Lắp bộ dây néo; 3 6: bộ |  |  |  |  | 0
| LCL |  | 4 7: 1; 1 4: 05.6011; 2 5: Lắp bộ chống lệch; 3 6: bộ |  |  |  |  | 0
| PK |  | 4 7: 0.02; 1 4: 02.1421; 2 5: V/c phụ kiện vào vị trí (cự ly <=100m); 3 6: tấn |  |  |  |  | 0
CXX10-B | CXX10-B |  | 2 5: Bộ chằng xuống kép cho trụ 10,5m: CXX10-B; 3 6: Bộ; 3 8: 0; 3 11: 0; 3 12: 0 | 0 |  |  |  | 0
| BM16250 |  | 2 |  | Boulon mắt 16x250+ 2 long đền vuông D18-50x50x3/Zn | bộ | 0 | 0 | 0 | 0 | 0 | 0 | 0 | [5 empty] | 0
| SN |  | 2 |  | Sứ chằng | cái | 0 | 0 | 0 | 0 | 0 | 0 | 0 | [5 empty] | 0
| K3B |  | 16 |  | Kẹp cáp 3 boulon | cái | 0 | 0 | 0 | 0 | 0 | 0 | 0 | [5 empty] | 0
| C3/8 |  | 31 |  | Cáp thép 3/8" | kg | 0 | 0 | 0 | 0 | 0 | 0 | 0 | [5 empty] | 0
| YC |  | 4 |  | Yếm cáp dày 2mm | cái | 0 | 0 | 0 | 0 | 0 | 0 | 0 | [5 empty] | 0
| MANG |  | 2 |  | Máng che dây chằng dày 1,6mm | cái | 0 | 0 | 0 | 0 | 0 | 0 | 0 | [5 empty] | 0
| LDN |  | 4 7: 2; 1 4: 06.3241; 2 5: Lắp bộ dây néo; 3 6: bộ |  |  |  |  | 0
| PK |  | 4 7: 0.02; 1 4: 02.1421; 2 5: V/c phụ kiện vào vị trí (cự ly <=100m); 3 6: tấn |  |  |  |  | 0
T CX12-B | T CX12-B |  | 2 5: Tháo bộ chằng xuống đơn cho trụ 12m: CX12-B; 3 6: Bộ; 3 8: 0; 3 11: 0; 3 12: 0 | 0 |  |  |  | 0
| LDN |  | 1 |  | Tháo bộ dây néo | bộ | 0 | 0 | 0 | 0 | 0 | 0 | 0 | [5 empty] | 0
| PK |  | 0.02 | 02.1421 | V/c phụ kiện vào vị trí (cự ly <=100m) | tấn | 0 | 0 | 0 | 0 | 0 | 0 | 0 | [5 empty] | 0
CX12-B | CX12-B |  | 2 5: Bộ chằng xuống đơn cho trụ 12m: CX12-B; 3 6: Bộ; 3 8: 0; 3 11: 0; 3 12: 0 | 0 |  |  |  | 0
| BM16300 |  | 1 |  | Boulon mắt 16x300+ 2 long đền vuông D18-50x50x3/Zn | bộ | 0 | 0 | 0 | 0 | 0 | 0 | 0 |  | 0 |  | 0 |  | 0
| SN |  | 1 |  | Sứ chằng | cái | 0 | 0 | 0 | 0 | 0 | 0 | 0 |  | 0 |  | 0 |  | 0
| K3B |  | 8 |  | Kẹp cáp 3 boulon | cái | 0 | 0 | 0 | 0 | 0 | 0 | 0 |  | 0 |  | 0 |  | 0
| C5/8 |  |  |  | Cáp thép 5/8" | kg | 0 | 0 | 0 | 0 | 0 | 0 | 0 |  | 0 | 0 |  |  | 0
| C5/8m |  | 14 |  | Cáp thép 5/8" | mét | 0 | 0 | 0 | 0 | 0 | 0 | 0 |  | 0 |  | 0 |  | 0
| YC |  | 2 |  | Yếm cáp dày 2mm | cái | 0 | 0 | 0 | 0 | 0 | 0 | 0 |  | 0 |  | 0 |  | 0
| MANG |  | 1 |  | Máng che dây chằng dày 1,6mm | cái | 0 | 0 | 0 | 0 | 0 | 0 | 0 |  | 0 |  | 0 |  | 0
| LDN |  | 4 7: 1; 1 4: 06.3241; 2 5: Lắp bộ dây néo; 3 6: bộ; 3 8: 0 | 0 |  | 0 |  | 0
| LDN |  | 1 4: 06.3241; 2 5: Tháo lắp bộ chằng xuống; 3 6: bộ |  |  | 0 |  | 0
T CL12-B | T CL12-B |  | 2 5: Tháo bộ chằng lệch đơn cho trụ 12m: CL12-B; 3 6: Bộ; 3 8: 0; 3 11: 0; 3 12: 0 | 0 |  |  |  | 0
| LDN |  | 1 |  | Tháo bộ dây néo | bộ | 0 | 0 | 0 | 0 | 0 | 0 | 0 | [5 empty] | 0
| LCL |  | 1 |  | Tháo bộ chống lệch | bộ | 0 | 0 | 0 | 0 | 0 | 0 | 0 | [5 empty] | 0
| PK |  | 0.02 | 02.1421 | V/c phụ kiện vào vị trí (cự ly <=100m) | tấn | 0 | 0 | 0 | 0 | 0 | 0 | 0 | [5 empty] | 0
CL12-B | CL12-B | x | 2 5: Bộ chằng lệch đơn cho trụ 12m: CL12-B; 3 6: Bộ; 3 8: 1; 3 11: 1; 3 12: 0 | 1 |  |  |  | 1
| BM16300 | x | 1 |  | Boulon mắt 16x300+ 2 long đền vuông D18-50x50x3/Zn | bộ | 1 | 0 | 0 | 1 | 0 | 0 | 0 |  | 1 | 0 |  |  | 0
| SN | x | 1 |  | Sứ chằng | cái | 1 | 0 | 0 | 1 | 0 | 0 | 0 |  | 1 | 0 |  |  | 0
| K3B | x | 8 |  | Kẹp cáp 3 boulon | cái | 8 | 0 | 0 | 8 | 0 | 0 | 0 |  | 8 | 0 |  |  | 0
| C5/8 |  |  |  | Cáp thép 5/8" | kg | 0 | 0 | 0 | 0 | 0 | 0 | 0 |  | 0 | 0 |  |  | 0
| C5/8m | x | 14 |  | Cáp thép 5/8" | mét | 14 | 0 | 0 | 14 | 0 | 0 | 0 |  | 14 | 0 |  |  | 0
| CL | x | 1 |  | Bộ chống chằng hẹp Ø60/50x1500+2BL12x40+BL16x250/80 | bộ | 1 | 0 | 0 | 1 | 0 | 0 | 0 |  | 1 | 0 |  |  | 0
| YC | x | 2 |  | Yếm cáp dày 2mm | cái | 2 | 0 | 0 | 2 | 0 | 0 | 0 |  | 2 | 0 |  |  | 0
| MANG | x | 1 |  | Máng che dây chằng dày 1,6mm | cái | 1 | 0 | 0 | 1 | 0 | 0 | 0 |  | 1 | 0 |  |  | 0
| LDN | x | 4 7: 1; 1 4: 06.3241; 2 5: Lắp bộ dây néo; 3 6: bộ; 3 8: 1 | 1 | 0 |  |  | 0
| LCL |  | 4 7: 1; 1 4: 05.6011; 2 5: Lắp bộ chống lệch; 3 6: bộ |  | 0 |  |  | 0
| PK |  | 1 4: 02.1421; 2 5: V/c phụ kiện vào vị trí (cự ly <=100m); 3 6: tấn |  |  |  |  | 0
CXX12-B | CXX12-B |  | 2 5: Bộ chằng xuống kép cho trụ 12m: CXX12-B; 3 6: Bộ; 3 8: 0; 3 11: 0; 3 12: 0 | 0 |  |  |  | 0
| BM16250 |  | 2 |  | Boulon mắt 16x250+ 2 long đền vuông D18-50x50x3/Zn | bộ | 0 | 0 | 0 | 0 | 0 | 0 | 0 | [5 empty] | 0
| SN |  | 2 |  | Sứ chằng | cái | 0 | 0 | 0 | 0 | 0 | 0 | 0 | [5 empty] | 0
| K3B |  | 16 |  | Kẹp cáp 3 boulon | cái | 0 | 0 | 0 | 0 | 0 | 0 | 0 | [5 empty] | 0
| C5/8 |  | 35 |  | Cáp thép 5/8" | kg | 0 | 0 | 0 | 0 | 0 | 0 | 0 | [5 empty] | 0
| YC |  | 4 |  | Yếm cáp dày 2mm | cái | 0 | 0 | 0 | 0 | 0 | 0 | 0 | [5 empty] | 0
| MANG |  | 2 |  | Máng che dây chằng dày 1,6mm | cái | 0 | 0 | 0 | 0 | 0 | 0 | 0 | [5 empty] | 0
| LDN |  | 4 7: 2; 1 4: 06.3241; 2 5: Lắp bộ dây néo; 3 6: bộ |  |  |  |  | 0
| PK |  | 4 7: 0.02; 1 4: 02.1421; 2 5: V/c phụ kiện vào vị trí (cự ly <=100m); 3 6: tấn |  |  |  |  | 0
CX14-B | CX14-B |  | 2 5: Bộ chằng xuống đơn cho trụ 14m: CX14-B; 3 6: Bộ; 3 8: 0; 3 11: 0; 3 12: 0 | 0 |  |  |  | 0
| BM16250 |  | 1 |  | Boulon mắt 16x250+ 2 long đền vuông D18-50x50x3/Zn | bộ | 0 | 0 | 0 | 0 | 0 | 0 | 0 | [5 empty] | 0
| SN |  | 1 |  | Sứ chằng | cái | 0 | 0 | 0 | 0 | 0 | 0 | 0 | [5 empty] | 0
| K3B |  | 8 |  | Kẹp cáp 3 boulon | cái | 0 | 0 | 0 | 0 | 0 | 0 | 0 | [5 empty] | 0
| C3/8 |  | 20 |  | Cáp thép 3/8" | kg | 0 | 0 | 0 | 0 | 0 | 0 | 0 | [5 empty] | 0
| YC |  | 2 |  | Yếm cáp dày 2mm | cái | 0 | 0 | 0 | 0 | 0 | 0 | 0 | [5 empty] | 0
| MANG |  | 1 |  | Máng che dây chằng dày 1,6mm | cái | 0 | 0 | 0 | 0 | 0 | 0 | 0 | [5 empty] | 0
| LDN |  | 4 7: 1; 1 4: 06.3241; 2 5: Lắp bộ dây néo; 3 6: bộ |  |  |  |  | 0
| PK |  | 1 4: 02.1421; 2 5: V/c phụ kiện vào vị trí (cự ly <=100m); 3 6: tấn |  |  |  |  | 0
CL14-B | CL14-B |  | 2 5: Bộ chằng lệch đơn cho trụ 14m: CL14-B; 3 6: Bộ; 3 8: 0; 3 11: 0; 3 12: 0 | 0 |  |  |  | 0
| BM16250 |  | 1 |  | Boulon mắt 16x250+ 2 long đền vuông D18-50x50x3/Zn | bộ | 0 | 0 | 0 | 0 | 0 | 0 | 0 | [5 empty] | 0
| SN |  | 1 |  | Sứ chằng | cái | 0 | 0 | 0 | 0 | 0 | 0 | 0 | [5 empty] | 0
| K3B |  | 8 |  | Kẹp cáp 3 boulon | cái | 0 | 0 | 0 | 0 | 0 | 0 | 0 | [5 empty] | 0
| C3/8 |  | 15 |  | Cáp thép 3/8" | kg | 0 | 0 | 0 | 0 | 0 | 0 | 0 | [5 empty] | 0
| CL |  | 1 |  | Bộ chống chằng hẹp Ø60/50x1500+2BL12x40+BL16x250/80 | bộ | 0 | 0 | 0 | 0 | 0 | 0 | 0 | [5 empty] | 0
| YC |  | 2 |  | Yếm cáp dày 2mm | cái | 0 | 0 | 0 | 0 | 0 | 0 | 0 | [5 empty] | 0
| MANG |  | 1 |  | Máng che dây chằng dày 1,6mm | cái | 0 | 0 | 0 | 0 | 0 | 0 | 0 | [5 empty] | 0
| LDN |  | 4 7: 1; 1 4: 06.3241; 2 5: Lắp bộ dây néo; 3 6: bộ |  |  |  |  | 0
| LCL |  | 4 7: 1; 1 4: 05.6011; 2 5: Lắp bộ chống lệch; 3 6: bộ |  |  |  |  | 0
| PK |  | 4 7: 0.02; 1 4: 02.1421; 2 5: V/c phụ kiện vào vị trí (cự ly <=100m); 3 6: tấn |  |  |  |  | 0
CXX14-B | CXX14-B |  | 2 5: Bộ chằng xuống kép cho trụ 14m: CXX14-B; 3 6: Bộ; 3 8: 0; 3 11: 0; 3 12: 0 | 0 |  |  |  | 0
| BM16250 |  | 2 |  | Boulon mắt 16x250+ 2 long đền vuông D18-50x50x3/Zn | bộ | 0 | 0 | 0 | 0 | 0 | 0 | 0 | [5 empty] | 0
| SN |  | 2 |  | Sứ chằng | cái | 0 | 0 | 0 | 0 | 0 | 0 | 0 | [5 empty] | 0
| K3B |  | 16 |  | Kẹp cáp 3 boulon | cái | 0 | 0 | 0 | 0 | 0 | 0 | 0 | [5 empty] | 0
| C5/8 |  | 39 |  | Cáp thép 5/8" | kg | 0 | 0 | 0 | 0 | 0 | 0 | 0 | [5 empty] | 0
| YC |  | 4 |  | Yếm cáp dày 2mm | cái | 0 | 0 | 0 | 0 | 0 | 0 | 0 | [5 empty] | 0
| MANG |  | 2 |  | Máng che dây chằng dày 1,6mm | cái | 0 | 0 | 0 | 0 | 0 | 0 | 0 | [5 empty] | 0
| LDN |  | 4 7: 2; 1 4: 06.3241; 2 5: Lắp bộ dây néo; 3 6: bộ |  |  |  |  | 0
| PK |  | 4 7: 0.02; 1 4: 02.1421; 2 5: V/c phụ kiện vào vị trí (cự ly <=100m); 3 6: tấn |  |  |  |  | 0
CK-B | CK-B |  | 2 5: Bộ chằng vượt đơn: CK-B; 3 6: Bộ; 3 8: 0; 3 11: 0; 3 12: 0 | 0 |  |  |  | 0
| BM16250 |  | 2 |  | Boulon mắt 16x250+ 2 long đền vuông D18-50x50x3/Zn | bộ | 0 | 0 | 0 | 0 | 0 | 0 | 0 | [5 empty] | 0
| SN |  | 2 |  | Sứ chằng | cái | 0 | 0 | 0 | 0 | 0 | 0 | 0 | [5 empty] | 0
| K3B |  | 12 |  | Kẹp cáp 3 boulon | cái | 0 | 0 | 0 | 0 | 0 | 0 | 0 | [5 empty] | 0
| C5/8 |  | 12 |  | Cáp thép 5/8" | kg | 0 | 0 | 0 | 0 | 0 | 0 | 0 | [5 empty] | 0
| YC |  | 2 |  | Yếm cáp dày 2mm | cái | 0 | 0 | 0 | 0 | 0 | 0 | 0 | [5 empty] | 0
| LDN |  | 4 7: 2; 1 4: 06.3241; 2 5: Lắp bộ dây néo; 3 6: bộ |  |  |  |  | 0
| PK |  | 4 7: 0.02; 1 4: 02.1421; 2 5: V/c phụ kiện vào vị trí (cự ly <=100m); 3 6: tấn |  |  |  |  | 0
CKK-B | CKK-B |  | 2 5: Bộ chằng vượt kép: CKK-B; 3 6: Bộ; 3 8: 0; 3 11: 0; 3 12: 0 | 0 |  |  |  | 0
| BM16250 |  | 4 |  | Boulon mắt 16x250+ 2 long đền vuông D18-50x50x3/Zn | bộ | 0 | 0 | 0 | 0 | 0 | 0 | 0 | [5 empty] | 0
| SN |  | 4 |  | Sứ chằng | cái | 0 | 0 | 0 | 0 | 0 | 0 | 0 | [5 empty] | 0
| K3B |  | 24 |  | Kẹp cáp 3 boulon | cái | 0 | 0 | 0 | 0 | 0 | 0 | 0 | [5 empty] | 0
| C5/8 |  | 12 |  | Cáp thép 5/8" | kg | 0 | 0 | 0 | 0 | 0 | 0 | 0 | [5 empty] | 0
| YC |  | 4 |  | Yếm cáp dày 2mm | cái | 0 | 0 | 0 | 0 | 0 | 0 | 0 | [5 empty] | 0
| LDN |  | 4 7: 2; 1 4: 06.3241; 2 5: Lắp bộ dây néo; 3 6: bộ |  |  |  |  | 0
| PK |  | 4 7: 0.02; 1 4: 02.1421; 2 5: V/c phụ kiện vào vị trí (cự ly <=100m); 3 6: tấn |  |  |  |  | 0
CX10-C | CX10-C |  | 2 5: Bộ chằng xuống đơn cho trụ 10,5m: CX10-C; 3 6: Bộ; 3 8: 0; 3 11: 0; 3 12: 0 | 0 |  |  |  | 0
| cd195 |  | 1 |  | Cổ dê Ø 195 nẹp trụ-Fe8x100 nhuùng keõm | bộ | 0 | 0 | 0 | 0 | 0 | 0 | 0 | [5 empty] | 0
| SN |  | 1 |  | Sứ chằng | cái | 0 | 0 | 0 | 0 | 0 | 0 | 0 | [5 empty] | 0
| K3B |  | 8 |  | Kẹp cáp 3 boulon | cái | 0 | 0 | 0 | 0 | 0 | 0 | 0 | [5 empty] | 0
| KH4/0 |  | 15 |  | Kẹp hotline 4/0 | cái | 0 | 0 | 0 | 0 | 0 | 0 | 0 | [5 empty] | 0
| S60 |  | 2 |  | Sắt dẹt 60 x 6 | kg | 0 | 0 | 0 | 0 | 0 | 0 | 0 | [5 empty] | 0
| mt |  | 1 |  | Móc treo chữ U | cái | 0 | 0 | 0 | 0 | 0 | 0 | 0 | [5 empty] | 0
| B16100V |  | 2 |  | Boulon 16x100VRS+ 4 long đền vuông D18-50x50x3/Zn | bộ | 0 | 0 | 0 | 0 | 0 | 0 | 0 | [5 empty] | 0
| YC |  | 2 |  | Yếm cáp dày 2mm | cái | 0 | 0 | 0 | 0 | 0 | 0 | 0 | [5 empty] | 0
| MANG |  | 1 |  | Máng che dây chằng dày 1,6mm | cái | 0 | 0 | 0 | 0 | 0 | 0 | 0 | [5 empty] | 0
| LDN |  | 4 7: 1; 1 4: 06.3241; 2 5: Lắp bộ dây néo; 3 6: bộ |  |  |  |  | 0
| XLCD |  | 4 7: 1; 1 4: 06.2110; 2 5: Lắp cổ dề; 3 6: cái |  |  |  |  | 0
| PK |  | 4 7: 0.02; 1 4: 02.1421; 2 5: V/c phụ kiện vào vị trí (cự ly <=100m); 3 6: tấn |  |  |  |  | 0
CL10-C | CL10-C |  | 2 5: Bộ chằng lệch đơn cho trụ 10,5m: CL10-C; 3 6: Bộ; 3 8: 0; 3 11: 0; 3 12: 0 | 0 |  |  |  | 0
| cd195 |  | 1 |  | Cổ dê Ø 195 nẹp trụ-Fe8x100 nhuùng keõm | bộ | 0 | 0 | 0 | 0 | 0 | 0 | 0 | [5 empty] | 0
| SN |  | 1 |  | Sứ chằng | cái | 0 | 0 | 0 | 0 | 0 | 0 | 0 | [5 empty] | 0
| K3B |  | 8 |  | Kẹp cáp 3 boulon | cái | 0 | 0 | 0 | 0 | 0 | 0 | 0 | [5 empty] | 0
| KH4/0 |  | 11 |  | Kẹp hotline 4/0 | cái | 0 | 0 | 0 | 0 | 0 | 0 | 0 | [5 empty] | 0
| CL |  | 1 |  | Bộ chống chằng hẹp Ø60/50x1500+2BL12x40+BL16x250/80 | bộ | 0 | 0 | 0 | 0 | 0 | 0 | 0 | [5 empty] | 0
| S60 |  | 2 |  | Sắt dẹt 60 x 6 | kg | 0 | 0 | 0 | 0 | 0 | 0 | 0 | [5 empty] | 0
| mt |  | 1 |  | Móc treo chữ U | cái | 0 | 0 | 0 | 0 | 0 | 0 | 0 | [5 empty] | 0
| B16100V |  | 2 |  | Boulon 16x100VRS+ 4 long đền vuông D18-50x50x3/Zn | bộ | 0 | 0 | 0 | 0 | 0 | 0 | 0 | [5 empty] | 0
| YC |  | 2 |  | Yếm cáp dày 2mm | cái | 0 | 0 | 0 | 0 | 0 | 0 | 0 | [5 empty] | 0
| MANG |  | 1 |  | Máng che dây chằng dày 1,6mm | cái | 0 | 0 | 0 | 0 | 0 | 0 | 0 | [5 empty] | 0
| LDN |  | 4 7: 1; 1 4: 06.3241; 2 5: Lắp bộ dây néo; 3 6: bộ |  |  |  |  | 0
| XLCD |  | 4 7: 1; 1 4: 06.2110; 2 5: Lắp cổ dề; 3 6: cái |  |  |  |  | 0
| LCL |  | 4 7: 1; 1 4: 05.6011; 2 5: Lắp bộ chống lệch; 3 6: bộ |  |  |  |  | 0
| PK |  | 4 7: 0.02; 1 4: 02.1421; 2 5: V/c phụ kiện vào vị trí (cự ly <=100m); 3 6: tấn |  |  |  |  | 0
CXX10-C | CXX10-C |  | 2 5: Bộ chằng xuống kép cho trụ 10,5m: CXX10-C; 3 6: Bộ; 3 8: 0; 3 11: 0; 3 12: 0 | 0 |  |  |  | 0
| cd195 |  | 1 |  | Cổ dê Ø 195 nẹp trụ-Fe8x100 nhuùng keõm | bộ | 0 | 0 | 0 | 0 | 0 | 0 | 0 | [5 empty] | 0
| cd220 |  | 1 |  | Cổ dê Ø 220 nẹp trụ-Fe8x100 nhuùng keõm | bộ | 0 | 0 | 0 | 0 | 0 | 0 | 0 | [5 empty] | 0
| SN |  | 2 |  | Sứ chằng | cái | 0 | 0 | 0 | 0 | 0 | 0 | 0 | [5 empty] | 0
| K3B |  | 16 |  | Kẹp cáp 3 boulon | cái | 0 | 0 | 0 | 0 | 0 | 0 | 0 | [5 empty] | 0
| KH4/0 |  | 26 |  | Kẹp hotline 4/0 | cái | 0 | 0 | 0 | 0 | 0 | 0 | 0 | [5 empty] | 0
| S60 |  | 4 |  | Sắt dẹt 60 x 6 | kg | 0 | 0 | 0 | 0 | 0 | 0 | 0 | [5 empty] | 0
| mt |  | 2 |  | Móc treo chữ U | cái | 0 | 0 | 0 | 0 | 0 | 0 | 0 | [5 empty] | 0
| B16100V |  | 4 |  | Boulon 16x100VRS+ 4 long đền vuông D18-50x50x3/Zn | bộ | 0 | 0 | 0 | 0 | 0 | 0 | 0 | [5 empty] | 0
| YC |  | 4 |  | Yếm cáp dày 2mm | cái | 0 | 0 | 0 | 0 | 0 | 0 | 0 | [5 empty] | 0
| MANG |  | 2 |  | Máng che dây chằng dày 1,6mm | cái | 0 | 0 | 0 | 0 | 0 | 0 | 0 | [5 empty] | 0
| LDN |  | 4 7: 2; 1 4: 06.3241; 2 5: Lắp bộ dây néo; 3 6: bộ |  |  |  |  | 0
| XLCD |  | 4 7: 2; 1 4: 06.2110; 2 5: Lắp cổ dề; 3 6: cái |  |  |  |  | 0
| PK |  | 4 7: 0.02; 1 4: 02.1421; 2 5: V/c phụ kiện vào vị trí (cự ly <=100m); 3 6: tấn |  |  |  |  | 0
CX12-C | CX12-C |  | 2 5: Bộ chằng xuống đơn cho trụ 12m: CX12-C; 3 6: Bộ; 3 8: 0; 3 11: 0; 3 12: 0 | 0 |  |  |  | 0
| cd195 |  | 1 |  | Cổ dê Ø 195 nẹp trụ-Fe8x100 nhuùng keõm | bộ | 0 | 0 | 0 | 0 | 0 | 0 | 0 | [5 empty] | 0
| SN |  | 1 |  | Sứ chằng | cái | 0 | 0 | 0 | 0 | 0 | 0 | 0 | [5 empty] | 0
| K3B |  | 8 |  | Kẹp cáp 3 boulon | cái | 0 | 0 | 0 | 0 | 0 | 0 | 0 | [5 empty] | 0
| KH4/0 |  | 17 |  | Kẹp hotline 4/0 | cái | 0 | 0 | 0 | 0 | 0 | 0 | 0 | [5 empty] | 0
| S60 |  | 2 |  | Sắt dẹt 60 x 6 | kg | 0 | 0 | 0 | 0 | 0 | 0 | 0 | [5 empty] | 0
| mt |  | 1 |  | Móc treo chữ U | cái | 0 | 0 | 0 | 0 | 0 | 0 | 0 | [5 empty] | 0
| B16100V |  | 2 |  | Boulon 16x100VRS+ 4 long đền vuông D18-50x50x3/Zn | bộ | 0 | 0 | 0 | 0 | 0 | 0 | 0 | [5 empty] | 0
| YC |  | 2 |  | Yếm cáp dày 2mm | cái | 0 | 0 | 0 | 0 | 0 | 0 | 0 | [5 empty] | 0
| MANG |  | 1 |  | Máng che dây chằng dày 1,6mm | cái | 0 | 0 | 0 | 0 | 0 | 0 | 0 | [5 empty] | 0
| LDN |  | 4 7: 1; 1 4: 06.3241; 2 5: Lắp bộ dây néo; 3 6: bộ |  |  |  |  | 0
| XLCD |  | 4 7: 1; 1 4: 06.2110; 2 5: Lắp cổ dề; 3 6: cái |  |  |  |  | 0
| PK |  | 4 7: 0.02; 1 4: 02.1421; 2 5: V/c phụ kiện vào vị trí (cự ly <=100m); 3 6: tấn |  |  |  |  | 0
CL12-C | CL12-C |  | 2 5: Bộ chằng lệch đơn cho trụ 12m: CL12-C; 3 6: Bộ; 3 8: 0; 3 11: 0; 3 12: 0 | 0 |  |  |  | 0
| cd195 |  | 1 |  | Cổ dê Ø 195 nẹp trụ-Fe8x100 nhuùng keõm | bộ | 0 | 0 | 0 | 0 | 0 | 0 | 0 | [5 empty] | 0
| SN |  | 1 |  | Sứ chằng | cái | 0 | 0 | 0 | 0 | 0 | 0 | 0 | [5 empty] | 0
| K3B |  | 8 |  | Kẹp cáp 3 boulon | cái | 0 | 0 | 0 | 0 | 0 | 0 | 0 | [5 empty] | 0
| KH4/0 |  | 13 |  | Kẹp hotline 4/0 | cái | 0 | 0 | 0 | 0 | 0 | 0 | 0 | [5 empty] | 0
| CL |  | 1 |  | Bộ chống chằng hẹp Ø60/50x1500+2BL12x40+BL16x250/80 | bộ | 0 | 0 | 0 | 0 | 0 | 0 | 0 | [5 empty] | 0
| S60 |  | 2 |  | Sắt dẹt 60 x 6 | kg | 0 | 0 | 0 | 0 | 0 | 0 | 0 | [5 empty] | 0
| mt |  | 1 |  | Móc treo chữ U | cái | 0 | 0 | 0 | 0 | 0 | 0 | 0 | [5 empty] | 0
| B16100V |  | 2 |  | Boulon 16x100VRS+ 4 long đền vuông D18-50x50x3/Zn | bộ | 0 | 0 | 0 | 0 | 0 | 0 | 0 | [5 empty] | 0
| YC |  | 2 |  | Yếm cáp dày 2mm | cái | 0 | 0 | 0 | 0 | 0 | 0 | 0 | [5 empty] | 0
| MANG |  | 1 |  | Máng che dây chằng dày 1,6mm | cái | 0 | 0 | 0 | 0 | 0 | 0 | 0 | [5 empty] | 0
| LDN |  | 4 7: 1; 1 4: 06.3241; 2 5: Lắp bộ dây néo; 3 6: bộ |  |  |  |  | 0
| XLCD |  | 4 7: 1; 1 4: 06.2110; 2 5: Lắp cổ dề; 3 6: cái |  |  |  |  | 0
| LCL |  | 4 7: 1; 1 4: 05.6011; 2 5: Lắp bộ chống lệch; 3 6: bộ |  |  |  |  | 0
| PK |  | 4 7: 0.02; 1 4: 02.1421; 2 5: V/c phụ kiện vào vị trí (cự ly <=100m); 3 6: tấn |  |  |  |  | 0
CXX12-C | CXX12-C |  | 2 5: Bộ chằng xuống kép cho trụ 12m: CXX12-C; 3 6: Bộ; 3 8: 0; 3 11: 0; 3 12: 0 | 0 |  |  |  | 0
| cd195 |  | 1 |  | Cổ dê Ø 195 nẹp trụ-Fe8x100 nhuùng keõm | bộ | 0 | 0 | 0 | 0 | 0 | 0 | 0 | [5 empty] | 0
| cd220 |  | 1 |  | Cổ dê Ø 220 nẹp trụ-Fe8x100 nhuùng keõm | bộ | 0 | 0 | 0 | 0 | 0 | 0 | 0 | [5 empty] | 0
| SN |  | 2 |  | Sứ chằng | cái | 0 | 0 | 0 | 0 | 0 | 0 | 0 | [5 empty] | 0
| K3B |  | 16 |  | Kẹp cáp 3 boulon | cái | 0 | 0 | 0 | 0 | 0 | 0 | 0 | [5 empty] | 0
| KH4/0 |  | 30 |  | Kẹp hotline 4/0 | cái | 0 | 0 | 0 | 0 | 0 | 0 | 0 | [5 empty] | 0
| S60 |  | 4 |  | Sắt dẹt 60 x 6 | kg | 0 | 0 | 0 | 0 | 0 | 0 | 0 | [5 empty] | 0
| mt |  | 2 |  | Móc treo chữ U | cái | 0 | 0 | 0 | 0 | 0 | 0 | 0 | [5 empty] | 0
| B16100V |  | 4 |  | Boulon 16x100VRS+ 4 long đền vuông D18-50x50x3/Zn | bộ | 0 | 0 | 0 | 0 | 0 | 0 | 0 | [5 empty] | 0
| YC |  | 4 |  | Yếm cáp dày 2mm | cái | 0 | 0 | 0 | 0 | 0 | 0 | 0 | [5 empty] | 0
| MANG |  | 2 |  | Máng che dây chằng dày 1,6mm | cái | 0 | 0 | 0 | 0 | 0 | 0 | 0 | [5 empty] | 0
| LDN |  | 4 7: 1; 1 4: 06.3241; 2 5: Lắp bộ dây néo; 3 6: bộ |  |  |  |  | 0
| XLCD |  | 4 7: 2; 1 4: 06.2110; 2 5: Lắp cổ dề; 3 6: cái |  |  |  |  | 0
| PK |  | 4 7: 0.02; 1 4: 02.1421; 2 5: V/c phụ kiện vào vị trí (cự ly <=100m); 3 6: tấn |  |  |  |  | 0
CX14-C | CX14-C |  | 2 5: Bộ chằng xuống đơn cho trụ 14m: CX14-C; 3 6: Bộ; 3 8: 0; 3 11: 0; 3 12: 0 | 0 |  |  |  | 0
| cd195 |  | 1 |  | Cổ dê Ø 195 nẹp trụ-Fe8x100 nhuùng keõm | bộ | 0 | 0 | 0 | 0 | 0 | 0 | 0 | [5 empty] | 0
| SN |  | 2 |  | Sứ chằng | cái | 0 | 0 | 0 | 0 | 0 | 0 | 0 | [5 empty] | 0
| K3B |  | 8 |  | Kẹp cáp 3 boulon | cái | 0 | 0 | 0 | 0 | 0 | 0 | 0 | [5 empty] | 0
| KH4/0 |  | 19 |  | Kẹp hotline 4/0 | cái | 0 | 0 | 0 | 0 | 0 | 0 | 0 | [5 empty] | 0
| S60 |  | 2 |  | Sắt dẹt 60 x 6 | kg | 0 | 0 | 0 | 0 | 0 | 0 | 0 | [5 empty] | 0
| mt |  | 1 |  | Móc treo chữ U | cái | 0 | 0 | 0 | 0 | 0 | 0 | 0 | [5 empty] | 0
| B16100V |  | 2 |  | Boulon 16x100VRS+ 4 long đền vuông D18-50x50x3/Zn | bộ | 0 | 0 | 0 | 0 | 0 | 0 | 0 | [5 empty] | 0
| YC |  | 2 |  | Yếm cáp dày 2mm | cái | 0 | 0 | 0 | 0 | 0 | 0 | 0 | [5 empty] | 0
| MANG |  | 1 |  | Máng che dây chằng dày 1,6mm | cái | 0 | 0 | 0 | 0 | 0 | 0 | 0 | [5 empty] | 0
| LDN |  | 4 7: 1; 1 4: 06.3241; 2 5: Lắp bộ dây néo; 3 6: bộ |  |  |  |  | 0
| XLCD |  | 4 7: 1; 1 4: 06.2110; 2 5: Lắp cổ dề; 3 6: cái |  |  |  |  | 0
| PK |  | 4 7: 0.02; 1 4: 02.1421; 2 5: V/c phụ kiện vào vị trí (cự ly <=100m); 3 6: tấn |  |  |  |  | 0
CL14-C | CL14-C |  | 2 5: Bộ chằng lệch đơn cho trụ 14m: CL14-C; 3 6: Bộ; 3 8: 0; 3 11: 0; 3 12: 0 | 0 |  |  |  | 0
| cd195 |  | 1 |  | Cổ dê Ø 195 nẹp trụ-Fe8x100 nhuùng keõm | bộ | 0 | 0 | 0 | 0 | 0 | 0 | 0 | [5 empty] | 0
| SN |  | 1 |  | Sứ chằng | cái | 0 | 0 | 0 | 0 | 0 | 0 | 0 | [5 empty] | 0
| K3B |  | 8 |  | Kẹp cáp 3 boulon | cái | 0 | 0 | 0 | 0 | 0 | 0 | 0 | [5 empty] | 0
| KH4/0 |  | 15 |  | Kẹp hotline 4/0 | cái | 0 | 0 | 0 | 0 | 0 | 0 | 0 | [5 empty] | 0
| CL |  | 1 |  | Bộ chống chằng hẹp Ø60/50x1500+2BL12x40+BL16x250/80 | bộ | 0 | 0 | 0 | 0 | 0 | 0 | 0 | [5 empty] | 0
| S60 |  | 2 |  | Sắt dẹt 60 x 6 | kg | 0 | 0 | 0 | 0 | 0 | 0 | 0 | [5 empty] | 0
| mt |  | 1 |  | Móc treo chữ U | cái | 0 | 0 | 0 | 0 | 0 | 0 | 0 | [5 empty] | 0
| B16100V |  | 2 |  | Boulon 16x100VRS+ 4 long đền vuông D18-50x50x3/Zn | bộ | 0 | 0 | 0 | 0 | 0 | 0 | 0 | [5 empty] | 0
| B16270 |  | 1 |  | Boulon 16x270/80+ 2 long đền vuông D18-50x50x3/Zn | bộ | 0 | 0 | 0 | 0 | 0 | 0 | 0 | [5 empty] | 0
| YC |  | 2 |  | Yếm cáp dày 2mm | cái | 0 | 0 | 0 | 0 | 0 | 0 | 0 | [5 empty] | 0
| MANG |  | 1 |  | Máng che dây chằng dày 1,6mm | cái | 0 | 0 | 0 | 0 | 0 | 0 | 0 | [5 empty] | 0
| LDN |  | 4 7: 1; 1 4: 06.3241; 2 5: Lắp bộ dây néo; 3 6: bộ |  |  |  |  | 0
| XLCD |  | 4 7: 1; 1 4: 06.2110; 2 5: Lắp cổ dề; 3 6: cái |  |  |  |  | 0
| LCL |  | 4 7: 1; 1 4: 05.6011; 2 5: Lắp bộ chống lệch; 3 6: bộ |  |  |  |  | 0
| PK |  | 4 7: 0.02; 1 4: 02.1421; 2 5: V/c phụ kiện vào vị trí (cự ly <=100m); 3 6: tấn |  |  |  |  | 0
CXX14-C | CXX14-C |  | 2 5: Bộ chằng xuống kép cho trụ 14m: CXX14-C; 3 6: Bộ; 3 8: 0; 3 11: 0; 3 12: 0 | 0 |  |  |  | 0
| cd195 |  | 1 |  | Cổ dê Ø 195 nẹp trụ-Fe8x100 nhuùng keõm | bộ | 0 | 0 | 0 | 0 | 0 | 0 | 0 | [5 empty] | 0
| cd220 |  | 1 |  | Cổ dê Ø 220 nẹp trụ-Fe8x100 nhuùng keõm | bộ | 0 | 0 | 0 | 0 | 0 | 0 | 0 | [5 empty] | 0
| SN |  | 2 |  | Sứ chằng | cái | 0 | 0 | 0 | 0 | 0 | 0 | 0 | [5 empty] | 0
| K3B |  | 16 |  | Kẹp cáp 3 boulon | cái | 0 | 0 | 0 | 0 | 0 | 0 | 0 | [5 empty] | 0
| KH4/0 |  | 36 |  | Kẹp hotline 4/0 | cái | 0 | 0 | 0 | 0 | 0 | 0 | 0 | [5 empty] | 0
| S60 |  | 4 |  | Sắt dẹt 60 x 6 | kg | 0 | 0 | 0 | 0 | 0 | 0 | 0 | [5 empty] | 0
| mt |  | 2 |  | Móc treo chữ U | cái | 0 | 0 | 0 | 0 | 0 | 0 | 0 | [5 empty] | 0
| B16100V |  | 4 |  | Boulon 16x100VRS+ 4 long đền vuông D18-50x50x3/Zn | bộ | 0 | 0 | 0 | 0 | 0 | 0 | 0 | [5 empty] | 0
| YC |  | 4 |  | Yếm cáp dày 2mm | cái | 0 | 0 | 0 | 0 | 0 | 0 | 0 | [5 empty] | 0
| MANG |  | 2 |  | Máng che dây chằng dày 1,6mm | cái | 0 | 0 | 0 | 0 | 0 | 0 | 0 | [5 empty] | 0
| LDN |  | 4 7: 1; 1 4: 06.3241; 2 5: Lắp bộ dây néo; 3 6: bộ |  |  |  |  | 0
| XLCD |  | 4 7: 2; 1 4: 06.2110; 2 5: Lắp cổ dề; 3 6: cái |  |  |  |  | 0
| PK |  | 4 7: 0.02; 1 4: 02.1421; 2 5: V/c phụ kiện vào vị trí (cự ly <=100m); 3 6: tấn |  |  |  |  | 0
CX20-C | CX20-C |  | 2 5: Bộ chằng xuống đơn cho trụ 20m: CX20-C; 3 6: Bộ; 3 8: 0; 3 11: 0; 3 12: 0 | 0 |  |  |  | 0
| cd195 |  | 4 7: 1; 2 5: Cổ dê Ø 195 nẹp trụ-Fe8x100 nhuùng keõm; 3 6: bộ; 3 8: 0; 3 9: 0; 3 10: 0 |  |  |  |  | 0
| SN |  | 4 7: 2; 2 5: Sứ chằng; 3 6: cái; 3 8: 0; 3 9: 0; 3 10: 0 |  |  |  |  | 0
| K3B |  | 4 7: 8; 2 5: Kẹp cáp 3 boulon; 3 6: cái; 3 8: 0; 3 9: 0; 3 10: 0 |  |  |  |  | 0
| C5/8 |  | 4 7: 19; 2 5: Cáp thép 5/8"; 3 6: kg; 3 8: 0; 3 9: 0; 3 10: 0 |  |  |  |  | 0
| S60 |  | 4 7: 2; 2 5: Sắt dẹt 60 x 6; 3 6: kg; 3 8: 0; 3 9: 0; 3 10: 0 |  |  |  |  | 0
| mt |  | 4 7: 1; 2 5: Móc treo chữ U; 3 6: cái; 3 8: 0; 3 9: 0; 3 10: 0 |  |  |  |  | 0
| B16100V |  | 4 7: 2; 2 5: Boulon 16x100VRS+ 4 long đền vuông D18-50x50x3/Zn; 3 6: bộ; 3 8: 0; 3 9: 0; 3 10: 0 |  |  |  |  | 0
| YC |  | 4 7: 2; 2 5: Yếm cáp dày 2mm; 3 6: cái; 3 8: 0; 3 9: 0; 3 10: 0 |  |  |  |  | 0
| MANG |  | 4 7: 1; 2 5: Máng che dây chằng dày 1,6mm; 3 6: cái; 3 8: 0; 3 9: 0; 3 10: 0 |  |  |  |  | 0
| LDN |  | 4 7: 1; 1 4: 06.3241; 2 5: Lắp bộ dây néo; 3 6: bộ |  |  |  |  | 0
| XLCD |  | 4 7: 1; 1 4: 06.2110; 2 5: Lắp cổ dề; 3 6: cái |  |  |  |  | 0
| PK |  | 4 7: 0.02; 1 4: 02.1421; 2 5: V/c phụ kiện vào vị trí (cự ly <=100m); 3 6: tấn |  |  |  |  | 0
CK-C | CK-C |  | 2 5: Bộ chằng vượt đơn: CK-C; 3 6: Bộ; 3 8: 0; 3 11: 0; 3 12: 0 | 0 |  |  |  | 0
| cd195 |  | 1 |  | Cổ dê Ø 195 nẹp trụ-Fe8x100 nhuùng keõm | bộ | 0 | 0 | 0 | 0 | 0 | 0 | 0 | [5 empty] | 0
| SN |  | 2 |  | Sứ chằng | cái | 0 | 0 | 0 | 0 | 0 | 0 | 0 | [5 empty] | 0
| K3B |  | 12 |  | Kẹp cáp 3 boulon | cái | 0 | 0 | 0 | 0 | 0 | 0 | 0 | [5 empty] | 0
| KH4/0 |  | 6 |  | Kẹp hotline 4/0 | cái | 0 | 0 | 0 | 0 | 0 | 0 | 0 | [5 empty] | 0
| S60 |  | 2 |  | Sắt dẹt 60 x 6 | kg | 0 | 0 | 0 | 0 | 0 | 0 | 0 | [5 empty] | 0
| mt |  | 2 |  | Móc treo chữ U | cái | 0 | 0 | 0 | 0 | 0 | 0 | 0 | [5 empty] | 0
| B16100V |  | 2 |  | Boulon 16x100VRS+ 4 long đền vuông D18-50x50x3/Zn | bộ | 0 | 0 | 0 | 0 | 0 | 0 | 0 | [5 empty] | 0
| YC |  | 2 |  | Yếm cáp dày 2mm | cái | 0 | 0 | 0 | 0 | 0 | 0 | 0 | [5 empty] | 0
| LDN |  | 4 7: 1; 1 4: 06.3241; 2 5: Lắp bộ dây néo; 3 6: bộ |  |  |  |  | 0
| XLCD |  | 4 7: 1; 1 4: 06.2110; 2 5: Lắp cổ dề; 3 6: cái |  |  |  |  | 0
| PK |  | 4 7: 0.02; 1 4: 02.1421; 2 5: V/c phụ kiện vào vị trí (cự ly <=100m); 3 6: tấn |  |  |  |  | 0
CKK-C | CKK-C |  | 2 5: Bộ chằng vượt kép: CKK-C; 3 6: Bộ; 3 8: 0; 3 11: 0; 3 12: 0 | 0 |  |  |  | 0
| cd195 |  | 2 |  | Cổ dê Ø 195 nẹp trụ-Fe8x100 nhuùng keõm | bộ | 0 | 0 | 0 | 0 | 0 | 0 | 0 | [5 empty] | 0
| SN |  | 4 |  | Sứ chằng | cái | 0 | 0 | 0 | 0 | 0 | 0 | 0 | [5 empty] | 0
| K3B |  | 24 |  | Kẹp cáp 3 boulon | cái | 0 | 0 | 0 | 0 | 0 | 0 | 0 | [5 empty] | 0
| KH4/0 |  | 12 |  | Kẹp hotline 4/0 | cái | 0 | 0 | 0 | 0 | 0 | 0 | 0 | [5 empty] | 0
| S60 |  | 8 |  | Sắt dẹt 60 x 6 | kg | 0 | 0 | 0 | 0 | 0 | 0 | 0 | [5 empty] | 0
| mt |  | 6 |  | Móc treo chữ U | cái | 0 | 0 | 0 | 0 | 0 | 0 | 0 | [5 empty] | 0
| B16100V |  | 4 |  | Boulon 16x100VRS+ 4 long đền vuông D18-50x50x3/Zn | bộ | 0 | 0 | 0 | 0 | 0 | 0 | 0 | [5 empty] | 0
| YC |  | 4 |  | Yếm cáp dày 2mm | cái | 0 | 0 | 0 | 0 | 0 | 0 | 0 | [5 empty] | 0
| LDN |  | 4 7: 2; 1 4: 06.3241; 2 5: Lắp bộ dây néo; 3 6: bộ |  |  |  |  | 0
| XLCD |  | 4 7: 2; 1 4: 06.2110; 2 5: Lắp cổ dề; 3 6: cái |  |  |  |  | 0
| PK |  | 4 7: 0.02; 1 4: 02.1421; 2 5: V/c phụ kiện vào vị trí (cự ly <=100m); 3 6: tấn |  |  |  |  | 0
NXX | NXX |  | 2 5: Bộ móng neo xòe cho chằng xuống: NXX; 3 6: Bộ; 3 8: 0; 3 11: 0; 3 12: 0 | 0 |  |  |  | 0
| TN2224 |  | 1 |  | Ty neo Ø22x2400 | cái | 0 | 0 | 0 | 0 | 0 | 0 | 0 |  | 0 |  | 0 |  | 0
| NX |  | 1 | 04.4001 | Neo xòe 8 hướng (dày 3,2mm) | cái | 0 | 0 | 0 | 0 | 0 | 0 | 0 |  | 0 |  | 0 |  | 0
| MDD3 |  | 4 7: 0.4; 1 4: 03.1013; 2 5: Đào hố móng đất cấp 3 sâu >1m; 3 6: m3; 3 8: 0 | 0 |  | 0 |  | 0
| MDAP3 |  | 4 7: 0.4; 1 4: 03.4113; 2 5: Đắp đất hố móng, độ chặt k=0,95; 3 6: m3; 3 8: 0 | 0 |  | 0 |  | 0
| bocNX |  | 1 4: 02.3111; 2 5: Bốc dỡ neo xèo; 3 6: tấn |  |  |  |  | 0
| NX |  | 1 4: 04.4001; 2 5: Neo xòe 8 hướng (dày 3,2mm); 3 6: cái |  |  |  |  | 0
| DCTC |  | 1 4: 02.1482; 2 5: V/c dụng cụ thi công vào vị trí (cự ly <=100m); 3 6: tấn |  |  |  |  | 0
NXL | NXL | x | 2 5: Bộ móng neo xòe cho chằng lệch: NXL; 3 6: Bộ; 3 8: 1; 3 11: 1; 3 12: 0 | 1 |  |  |  | 1
| TN2224 | x | 1 |  | Ty neo Ø22x2400 | cái | 1 | 0 | 0 | 1 | 0 | 0 | 0 |  | 1 | 0 |  |  | 0
| NX | x | 1 | 04.4001 | Neo xòe 8 hướng (dày 3,2mm) | cái | 1 | 0 | 0 | 1 | 0 | 0 | 0 |  | 1 | 0 |  |  | 0
| MDD3 | x | 4 7: 0.29; 1 4: 03.1013; 2 5: Đào hố móng đất cấp 3 sâu >1m; 3 6: m3; 3 8: 0.29 | 0.29 | 0 |  |  | 0
| MDAP3 | x | 4 7: 0.29; 1 4: 03.4113; 2 5: Đắp đất hố móng, độ chặt k=0,95; 3 6: m3; 3 8: 0.29 | 0.29 | 0 |  |  | 0
| bocNX |  | 1 4: 02.3111; 2 5: Bốc dỡ neo xèo; 3 6: tấn |  |  |  |  | 0
| NX |  | 1 4: 04.4001; 2 5: Neo xòe 8 hướng (dày 3,2mm); 3 6: cái |  |  |  |  | 0
| DCTC |  | 1 4: 02.1482; 2 5: V/c dụng cụ thi công vào vị trí (cự ly <=100m); 3 6: tấn |  |  |  |  | 0
MNX12-2 | MNX12-2 |  | 2 5: Bộ móng neo 1200x200 cho chằng xuống: MNX12-2; 3 6: Bộ; 3 8: 0; 3 11: 0; 3 12: 0 | 0 |  |  |  | 0
| TN30 |  | 1 |  | Ty neo Ø22x3000 | cái | 0 | 0 | 0 | 0 | 0 | 0 | 0 | [5 empty] | 0
| DN0212 |  | 1 | 04.3801 | Đế neo BTCT 200x1200 | cái | 0 | 0 | 0 | 0 | 0 | 0 | 0 | [5 empty] | 0
| BT |  | 1.34 | 04.9001 | Bitum | m2 | 0 | 0 | 0 | 0 | 0 | 0 | 0 | [5 empty] | 0
| MDD3 |  | 4 7: 2.71; 1 4: 03.1013; 2 5: Đào hố móng đất cấp 3 sâu >1m; 3 6: m3 |  |  |  |  | 0
| MDAP3 |  | 4 7: 3.23; 1 4: 03.4113; 2 5: Đắp đất hố móng, độ chặt k=0,95; 3 6: m3 |  |  |  |  | 0
| bocdc |  | 4 7: 0.087; 1 4: 02.1123; 2 5: Bốc dỡ đà cản, đế néo; 3 6: tấn |  |  |  |  | 0
| DN |  | 4 7: 0.087; 1 4: 02.1451; 2 5: V/c đế néo vào vị trí (cự ly <=100m); 3 6: tấn |  |  |  |  | 0
| DCTC |  | 4 7: 0.05; 1 4: 02.1482; 2 5: V/c dụng cụ thi công vào vị trí (cự ly <=100m); 3 6: tấn |  |  |  |  | 0
MNL12-2 | MNL12-2 |  | 2 5: Bộ móng neo 1200x200 cho chằng lệch: MNL12-2; 3 6: Bộ; 3 8: 0; 3 11: 0; 3 12: 0 | 0 |  |  |  | 0
| TN1618 |  | 1 |  | Ty neo Ø16x1800 | cái | 0 | 0 | 0 | 0 | 0 | 0 | 0 | [5 empty] | 0
| DN0212 |  | 1 | 04.3801 | Đế neo BTCT 200x1200 | cái | 0 | 0 | 0 | 0 | 0 | 0 | 0 | [5 empty] | 0
| BT |  | 1.34 | 04.9001 | Bitum | m2 | 0 | 0 | 0 | 0 | 0 | 0 | 0 | [5 empty] | 0
| MDD3 |  | 4 7: 2.69; 1 4: 03.1013; 2 5: Đào hố móng đất cấp 3 sâu >1m; 3 6: m3 |  |  |  |  | 0
| MDAP3 |  | 4 7: 3.19; 1 4: 03.4113; 2 5: Đắp đất hố móng, độ chặt k=0,95; 3 6: m3 |  |  |  |  | 0
| bocdc |  | 4 7: 0.087; 1 4: 02.1123; 2 5: Bốc dỡ đà cản, đế néo; 3 6: tấn |  |  |  |  | 0
| DN |  | 4 7: 0.087; 1 4: 02.1451; 2 5: V/c đế néo vào vị trí (cự ly <=100m); 3 6: tấn |  |  |  |  | 0
| DCTC |  | 4 7: 0.05; 1 4: 02.1482; 2 5: V/c dụng cụ thi công vào vị trí (cự ly <=100m); 3 6: tấn |  |  |  |  | 0
MNX12-4 | MNX12-4 |  | 2 5: Bộ móng neo 1200x400 cho chằng xuống: MNX12-4; 3 6: Bộ; 3 8: 0; 3 11: 0; 3 12: 0 | 0 |  |  |  | 0
| TN37 |  | 1 |  | Ty neo Ø22x3700 | cái | 0 | 0 | 0 | 0 | 0 | 0 | 0 | [5 empty] | 0
| DN0412 |  | 1 | 04.3801 | Đế neo BTCT 400x1200 | cái | 0 | 0 | 0 | 0 | 0 | 0 | 0 | [5 empty] | 0
| BT |  | 1.58 | 04.9001 | Bitum | m2 | 0 | 0 | 0 | 0 | 0 | 0 | 0 | [5 empty] | 0
| MDD3 |  | 4 7: 9.39; 1 4: 03.1013; 2 5: Đào hố móng đất cấp 3 sâu >1m; 3 6: m3 |  |  |  |  | 0
| MDAP3 |  | 4 7: 10.7; 1 4: 03.4113; 2 5: Đắp đất hố móng, độ chặt k=0,95; 3 6: m3 |  |  |  |  | 0
| bocdc |  | 4 7: 0.174; 1 4: 02.1123; 2 5: Bốc dỡ đà cản, đế néo; 3 6: tấn |  |  |  |  | 0
| DN |  | 4 7: 0.174; 1 4: 02.1451; 2 5: V/c đế néo vào vị trí (cự ly <=100m); 3 6: tấn |  |  |  |  | 0
| DCTC |  | 4 7: 0.05; 1 4: 02.1482; 2 5: V/c dụng cụ thi công vào vị trí (cự ly <=100m); 3 6: tấn |  |  |  |  | 0
MNL12-4 | MNL12-4 |  | 2 5: Bộ móng neo 1200x400 cho chằng lệch: MNL12-4; 3 6: Bộ; 3 8: 0; 3 11: 0; 3 12: 0 | 0 |  |  |  | 0
| TN30 |  | 1 |  | Ty neo Ø22x3000 | cái | 0 | 0 | 0 | 0 | 0 | 0 | 0 | [5 empty] | 0
| DN0412 |  | 1 | 04.3801 | Đế neo BTCT 400x1200 | cái | 0 | 0 | 0 | 0 | 0 | 0 | 0 | [5 empty] | 0
| BT |  | 1.58 | 04.9001 | Bitum | m2 | 0 | 0 | 0 | 0 | 0 | 0 | 0 | [5 empty] | 0
| MDD3 |  | 4 7: 8.23; 1 4: 03.1013; 2 5: Đào hố móng đất cấp 3 sâu >1m; 3 6: m3 |  |  |  |  | 0
| MDAP3 |  | 4 7: 9.29; 1 4: 03.4113; 2 5: Đắp đất hố móng, độ chặt k=0,95; 3 6: m3 |  |  |  |  | 0
| bocdc |  | 4 7: 0.174; 1 4: 02.1123; 2 5: Bốc dỡ đà cản, đế néo; 3 6: tấn |  |  |  |  | 0
| DN |  | 4 7: 0.174; 1 4: 02.1451; 2 5: V/c đế néo vào vị trí (cự ly <=100m); 3 6: tấn |  |  |  |  | 0
| DCTC |  | 4 7: 0.05; 1 4: 02.1482; 2 5: V/c dụng cụ thi công vào vị trí (cự ly <=100m); 3 6: tấn |  |  |  |  | 0
MNX15-4 | MNX15-4 |  | 2 5: Bộ móng neo 1500x400 cho chằng xuống: MNX15-4; 3 6: Bộ; 3 8: 0; 3 11: 0; 3 12: 0 | 0 |  |  |  | 0
| TN37 |  | 1 |  | Ty neo Ø22x3700 | cái | 0 | 0 | 0 | 0 | 0 | 0 | 0 | [5 empty] | 0
| DN0415 |  | 1 | 04.3802 | Đế neo BTCT 400x1500 | cái | 0 | 0 | 0 | 0 | 0 | 0 | 0 | [5 empty] | 0
| BT |  | 1.7 | 04.9001 | Bitum | m2 | 0 | 0 | 0 | 0 | 0 | 0 | 0 | [5 empty] | 0
| MDD3 |  | 4 7: 10.5; 1 4: 03.1013; 2 5: Đào hố móng đất cấp 3 sâu >1m; 3 6: m3 |  |  |  |  | 0
| MDAP3 |  | 4 7: 11.95; 1 4: 03.4113; 2 5: Đắp đất hố móng, độ chặt k=0,95; 3 6: m3 |  |  |  |  | 0
| bocdc |  | 4 7: 0.193; 1 4: 02.1123; 2 5: Bốc dỡ đà cản, đế néo; 3 6: tấn |  |  |  |  | 0
| DN |  | 4 7: 0.193; 1 4: 02.1451; 2 5: V/c đế néo vào vị trí (cự ly <=100m); 3 6: tấn |  |  |  |  | 0
| DCTC |  | 4 7: 0.05; 1 4: 02.1482; 2 5: V/c dụng cụ thi công vào vị trí (cự ly <=100m); 3 6: tấn |  |  |  |  | 0
MNL15-4 | MNL15-4 |  | 2 5: Bộ móng neo 1500x400 cho chằng lệch: MNL15-4; 3 6: Bộ; 3 8: 0; 3 11: 0; 3 12: 0 | 0 |  |  |  | 0
| TN30 |  | 1 |  | Ty neo Ø22x3000 | cái | 0 | 0 | 0 | 0 | 0 | 0 | 0 | [5 empty] | 0
| DN0415 |  | 1 | 04.3802 | Đế neo BTCT 400x1500 | cái | 0 | 0 | 0 | 0 | 0 | 0 | 0 | [5 empty] | 0
| BT |  | 1.7 | 04.9001 | Bitum | m2 | 0 | 0 | 0 | 0 | 0 | 0 | 0 | [5 empty] | 0
| MDD3 |  | 4 7: 9.28; 1 4: 03.1013; 2 5: Đào hố móng đất cấp 3 sâu >1m; 3 6: m3 |  |  |  |  | 0
| MDAP3 |  | 4 7: 9.76; 1 4: 03.4113; 2 5: Đắp đất hố móng, độ chặt k=0,95; 3 6: m3 |  |  |  |  | 0
| bocdc |  | 4 7: 0.193; 1 4: 02.1123; 2 5: Bốc dỡ đà cản, đế néo; 3 6: tấn |  |  |  |  | 0
| DN |  | 4 7: 0.193; 1 4: 02.1451; 2 5: V/c đế néo vào vị trí (cự ly <=100m); 3 6: tấn |  |  |  |  | 0
| DCTC |  | 4 7: 0.05; 1 4: 02.1482; 2 5: V/c dụng cụ thi công vào vị trí (cự ly <=100m); 3 6: tấn |  |  |  |  | 0
MNX15-6 | MNX15-6 |  | 2 5: Bộ móng neo 1500x600 cho chằng xuống: MNX15-6; 3 6: Bộ; 3 8: 0; 3 11: 0; 3 12: 0 | 0 |  |  |  | 0
| TN37 |  | 1 |  | Ty neo Ø22x3700 | cái | 0 | 0 | 0 | 0 | 0 | 0 | 0 | [5 empty] | 0
| DN0615 |  | 1 | 04.3802 | Đế neo BTCT 600x1500 | cái | 0 | 0 | 0 | 0 | 0 | 0 | 0 | [5 empty] | 0
| BT |  | 2 | 04.9001 | Bitum | m2 | 0 | 0 | 0 | 0 | 0 | 0 | 0 | [5 empty] | 0
| MDD3 |  | 4 7: 11.01; 1 4: 03.1013; 2 5: Đào hố móng đất cấp 3 sâu >1m; 3 6: m3 |  |  |  |  | 0
| MDAP3 |  | 4 7: 12.48; 1 4: 03.4113; 2 5: Đắp đất hố móng, độ chặt k=0,95; 3 6: m3 |  |  |  |  | 0
| bocdc |  | 4 7: 0.289; 1 4: 02.1123; 2 5: Bốc dỡ đà cản, đế néo; 3 6: tấn |  |  |  |  | 0
| DN |  | 4 7: 0.289; 1 4: 02.1451; 2 5: V/c đế néo vào vị trí (cự ly <=100m); 3 6: tấn |  |  |  |  | 0
| DCTC |  | 4 7: 0.05; 1 4: 02.1482; 2 5: V/c dụng cụ thi công vào vị trí (cự ly <=100m); 3 6: tấn |  |  |  |  | 0
MNL15-6 | MNL15-6 |  | 2 5: Bộ móng neo 1500x600 cho chằng lệch: MNL15-6; 3 6: Bộ; 3 8: 0; 3 11: 0; 3 12: 0 | 0 |  |  |  | 0
| TN30 |  | 1 |  | Ty neo Ø22x3000 | cái | 0 | 0 | 0 | 0 | 0 | 0 | 0 | [5 empty] | 0
| DN0615 |  | 1 | 04.3802 | Đế neo BTCT 600x1500 | cái | 0 | 0 | 0 | 0 | 0 | 0 | 0 | [5 empty] | 0
| BT |  | 2 | 04.9001 | Bitum | m2 | 0 | 0 | 0 | 0 | 0 | 0 | 0 | [5 empty] | 0
| MDD3 |  | 4 7: 10.56; 1 4: 03.1013; 2 5: Đào hố móng đất cấp 3 sâu >1m; 3 6: m3 |  |  |  |  | 0
| MDAP3 |  | 4 7: 11.78; 1 4: 03.4113; 2 5: Đắp đất hố móng, độ chặt k=0,95; 3 6: m3 |  |  |  |  | 0
| bocdc |  | 4 7: 0.289; 1 4: 02.1123; 2 5: Bốc dỡ đà cản, đế néo; 3 6: tấn |  |  |  |  | 0
| DN |  | 4 7: 0.289; 1 4: 02.1451; 2 5: V/c đế néo vào vị trí (cự ly <=100m); 3 6: tấn |  |  |  |  | 0
| DCTC |  | 4 7: 0.05; 1 4: 02.1482; 2 5: V/c dụng cụ thi công vào vị trí (cự ly <=100m); 3 6: tấn |  |  |  |  | 0
| 0 | X | 4 7: 0; 1 4: IV; 2 5: Phần dây, sứ và phụ kiện; 3 8: 0; 3 12: 0 | 0 |  |  |  | 0
DDTT3P-ct | DDTT3P-ct |  | 4 7: 0; 1 4: a; 2 5: Phần trung thế cải tạo; 3 6: Tbộ; 3 8: 0; 3 12: 0 | 0 |  |  |  | 0
| AC240 |  | 4 7: 0; 1 4: 0; 2 5: Cáp nhôm lõi thép AC-240/39; 3 6: kg; 3 8: 0; 3 10: 0 | 0 |  |  |  | 0
| AC185 |  | 4 7: 0; 1 4: 0; 2 5: Cáp nhôm lõi thép AC-185/29; 3 6: kg; 3 8: 0; 3 10: 0 | 0 |  |  |  | 0
| AC150 |  | 4 7: 0; 1 4: 0; 2 5: Cáp nhôm lõi thép AC-150/24; 3 6: kg; 3 8: 0; 3 10: 0 | 0 |  |  |  | 0
| AC120 |  | 4 7: 0; 2 5: Cáp nhôm lõi thép AC-120/19; 3 6: kg; 3 8: 0; 3 10: 0 | 0 |  |  |  | 0
| AC95 |  | 4 7: 0; 1 4: 0; 2 5: Cáp nhôm lõi thép AC-95/16; 3 6: kg; 3 8: 0; 3 10: 0 | 0 |  |  |  | 0
| AC70 |  | 4 7: 0; 1 4: 0; 2 5: Cáp nhôm lõi thép AC-70/11; 3 6: kg; 3 8: 0; 3 10: 0 | 0 |  |  |  | 0
| AC50 |  | 4 7: 0; 2 5: Cáp nhôm lõi thép AC-50/8; 3 6: kg; 3 8: 0; 3 10: 0 | 0 |  |  |  | 0
| ACXV50 |  | 4 7: 0; 1 4: 0; 2 5: Cáp 24KV ACX 50mm2; 3 6: mét; 3 8: 0; 3 10: 0 | 0 |  |  |  | 0
| XLPE240A |  | 4 7: 0; 1 4: 0; 2 5: Cáp 24KV A/XLPE/PVC 240mm2; 3 6: mét; 3 8: 0; 3 10: 0 | 0 |  |  |  | 0
| XLPE185A |  | 4 7: 0; 1 4: 0; 2 5: Cáp 24KV A/XLPE/PVC 185mm2; 3 6: mét; 3 8: 0; 3 10: 0 | 0 |  |  |  | 0
| XLPE150A |  | 4 7: 0; 1 4: 0; 2 5: Cáp 24KV A/XLPE/PVC 150mm2; 3 6: mét; 3 8: 0; 3 10: 0 | 0 |  |  |  | 0
| XLPE120A |  | 4 7: 0; 1 4: 0; 2 5: Cáp 24KV A/XLPE/PVC 120mm2; 3 6: mét; 3 8: 0; 3 10: 0 | 0 |  |  |  | 0
| XLPE95A |  | 4 7: 0; 1 4: 0; 2 5: Cáp 24KV A/XLPE/PVC 95mm2; 3 6: mét; 3 8: 0; 3 10: 0 | 0 |  |  |  | 0
| XLPE70A |  | 4 7: 0; 1 4: 0; 2 5: Cáp 24KV A/XLPE/PVC 70mm2; 3 6: mét; 3 8: 0; 3 10: 0 | 0 |  |  |  | 0
| Đth-U |  | 4 7: 0; 2 5: Bộ Uclevis đỡ dây trung hòa: Đth-U; 3 6: bộ; 3 8: 0; 3 10: 0 | 0 |  |  |  | 0
| R1 |  | 4 7: 0; 2 5: Uclevis + sứ ống chỉ; 3 6: bộ; 3 8: 0; 3 10: 0 | 0 |  |  |  | 0
| B16300 |  | 4 7: 0; 2 5: Boulon 16x300+ 2 long đền vuông D18-50x50x3/Zn; 3 6: bộ; 3 8: 0; 3 10: 0 | 0 |  |  |  | 0
| Nth-U |  | 4 7: 0; 2 5: Bộ Uclevis néo dây trung hòa vào trụ: Nth-U; 3 6: bộ; 3 8: 0; 3 10: 0 | 0 |  |  |  | 0
| R1 |  | 4 7: 0; 2 5: Uclevis + sứ ống chỉ; 3 6: bộ; 3 8: 0; 3 10: 0 | 0 |  |  |  | 0
| B16300 |  | 4 7: 0; 2 5: Boulon 16x300+ 2 long đền vuông D18-50x50x3/Zn; 3 6: bộ; 3 8: 0; 3 10: 0 | 0 |  |  |  | 0
| K50 |  | 4 7: 0; 2 5: Kẹp 2 rãnh (APC) cỡ dây 50mm2; 3 6: cái; 3 8: 0; 3 10: 0 | 0 |  |  |  | 0
| Nth-T |  | 4 7: 0; 2 5: Bộ khóa néo dây trung hòa vào trụ: Nth-T; 3 6: bộ; 3 8: 0; 3 10: 0 | 0 |  |  |  | 0
| kn50 |  | 4 7: 0; 2 5: Khóa néo dây cỡ dây 50; 3 6: cái; 3 8: 0; 3 10: 0 | 0 |  |  |  | 0
| MT |  | 4 7: 0; 2 5: Móc treo chữ U; 3 6: cái; 3 8: 0; 3 10: 0 | 0 |  |  |  | 0
| BM16300 |  | 4 7: 0; 2 5: Boulon mắt 16x300+ 2 long đền vuông D18-50x50x3/Zn; 3 6: bộ; 3 8: 0; 3 10: 0 | 0 |  |  |  | 0
| KE50 |  | 4 7: 0; 2 5: Kẹp ép WR cỡ dây 50mm2; 3 6: cái; 3 8: 0; 3 10: 0 | 0 |  |  |  | 0
| Nth-X |  | 4 7: 0; 2 5: Bộ khóa néo dây trung hòa vào xà: Nth-X; 3 6: bộ; 3 8: 0; 3 10: 0 | 0 |  |  |  | 0
| kn50 |  | 4 7: 0; 2 5: Khóa néo dây cỡ dây 50; 3 6: cái; 3 8: 0; 3 10: 0 | 0 |  |  |  | 0
| MT |  | 4 7: 0; 2 5: Móc treo chữ U; 3 6: cái; 3 8: 0; 3 10: 0 | 0 |  |  |  | 0
| KE50 |  | 4 7: 0; 2 5: Kẹp ép WR cỡ dây 50mm2; 3 6: cái; 3 8: 0; 3 10: 0 | 0 |  |  |  | 0
| SĐU |  | 4 7: 0; 2 5: Bộ cách điện đứng+ty sứ : SĐU; 3 6: bộ; 3 8: 0; 3 10: 0 | 0 |  |  |  | 0
| SD |  | 4 7: 0; 2 5: Sứ đứng 24KV; 3 6: cái; 3 8: 0; 3 10: 0 | 0 |  |  |  | 0
| CSD |  | 4 7: 0; 2 5: Chân sứ đứng D20; 3 6: cái; 3 8: 0; 3 10: 0 | 0 |  |  |  | 0
| SĐI |  | 4 7: 0; 2 5: Bộ cách điện đỉnh+ty sứ đơn : SĐI; 3 6: bộ; 3 8: 0; 3 10: 0 | 0 |  |  |  | 0
| SD |  | 4 7: 0; 2 5: Sứ đứng 24KV; 3 6: cái; 3 8: 0; 3 10: 0 | 0 |  |  |  | 0
| CSDI |  | 4 7: 0; 2 5: Chân sứ đỉnh thẳng dài 870mm; 3 6: cái; 3 8: 0; 3 10: 0 | 0 |  |  |  | 0
| B16300 |  | 4 7: 0; 2 5: Boulon 16x300+ 2 long đền vuông D18-50x50x3/Zn; 3 6: bộ; 3 8: 0; 3 10: 0 | 0 |  |  |  | 0
| SĐG |  | 4 7: 0; 2 5: Bộ cách điện đỉnh góc + ty sứ đơn : SĐG; 3 6: bộ; 3 8: 0; 3 10: 0 | 0 |  |  |  | 0
| SD |  | 4 7: 0; 2 5: Sứ đứng 24KV; 3 6: cái; 3 8: 0; 3 10: 0 | 0 |  |  |  | 0
| CSDG |  | 4 7: 0; 2 5: Chân sứ đỉnh đỡ góc dài 870mm; 3 6: cái; 3 8: 0; 3 10: 0 | 0 |  |  |  | 0
| B16300 |  | 4 7: 0; 2 5: Boulon 16x300+ 2 long đền vuông D18-50x50x3/Zn; 3 6: bộ; 3 8: 0; 3 10: 0 | 0 |  |  |  | 0
| CĐT 2BAT-T |  | 2 5: Chuỗi sứ treo 2bát 25kV lắp vào trụ : CĐT 2BAT-T; 3 6: chuỗi; 3 8: 0; 3 10: 0 | 0 |  |  |  | 0
| St |  | 4 7: 0; 2 5: Sứ treo loại 70kN; 3 6: bát; 3 8: 0; 3 10: 0 | 0 |  |  |  | 0
| MT |  | 4 7: 0; 2 5: Móc treo chữ U; 3 6: cái; 3 8: 0; 3 10: 0 | 0 |  |  |  | 0
| VT |  | 4 7: 0; 2 5: Vòng treo đầu tròn; 3 6: cái; 3 8: 0; 3 10: 0 | 0 |  |  |  | 0
| MND |  | 4 7: 0; 2 5: Mắt nối đơn; 3 6: cái; 3 8: 0; 3 10: 0 | 0 |  |  |  | 0
| Bm16300 |  | 4 7: 0; 2 5: Boulon mắt 16x300+ 2 long đền vuông D18-50x50x3/Zn; 3 6: bộ; 3 8: 0; 3 10: 0 | 0 |  |  |  | 0
| CĐT 2BAT-X |  | 2 5: Chuỗi sứ treo 2bát 24kV lắp vào xà : CĐT 2BAT-X; 3 6: chuỗi; 3 8: 0; 3 10: 0 | 0 |  |  |  | 0
| ST |  | 4 7: 0; 2 5: Sứ treo loại 70kN; 3 6: bát; 3 8: 0; 3 10: 0 | 0 |  |  |  | 0
| MT |  | 4 7: 0; 2 5: Móc treo chữ U; 3 6: cái; 3 8: 0; 3 10: 0 | 0 |  |  |  | 0
| VT |  | 4 7: 0; 2 5: Vòng treo đầu tròn; 3 6: cái; 3 8: 0; 3 10: 0 | 0 |  |  |  | 0
| MND |  | 4 7: 0; 2 5: Mắt nối đơn; 3 6: cái; 3 8: 0; 3 10: 0 | 0 |  |  |  | 0
| CĐT ply-X |  | 4 7: 0; 2 5: Chuỗi sứ treo Polymer 25kV lắp vào xà : CĐT ply-X; 3 6: chuỗi; 3 8: 0; 3 10: 0 | 0 |  |  |  | 0
| Stply |  | 4 7: 0; 2 5: Sứ treo polymer; 3 6: chuỗi; 3 8: 0; 3 10: 0 | 0 |  |  |  | 0
| MT |  | 4 7: 0; 2 5: Móc treo chữ U; 3 6: cái; 3 8: 0; 3 10: 0 | 0 |  |  |  | 0
| kn50 |  | 4 7: 0; 2 5: Khóa néo dây cỡ dây 50; 3 6: cái; 3 8: 0; 3 10: 0 | 0 |  |  |  | 0
| VT |  | 2 5: Vòng treo đầu tròn; 3 6: cái; 3 8: 0; 3 10: 0 | 0 |  |  |  | 0
| MND |  | 2 5: Mắt nối đơn; 3 6: cái; 3 8: 0; 3 10: 0 | 0 |  |  |  | 0
|  |  | 2 5: Bộ khóa néo, đỡ dây; 3 8: 0; 3 10: 0 | 0 |  |  |  | 0
| KD240 |  | 2 5: Khóa đỡ dây cỡ dây 240; 3 6: cái; 3 8: 0; 3 10: 0 | 0 |  |  |  | 0
| KD185 |  | 2 5: Khóa đỡ dây cỡ dây 185; 3 6: cái; 3 8: 0; 3 10: 0 | 0 |  |  |  | 0
| KD150 |  | 2 5: Khóa đỡ dây cỡ dây 150; 3 6: cái; 3 8: 0; 3 10: 0 | 0 |  |  |  | 0
| KD120 |  | 2 5: Khóa đỡ dây cỡ dây 120; 3 6: cái; 3 8: 0; 3 10: 0 | 0 |  |  |  | 0
| KD95 |  | 2 5: Khóa đỡ dây cỡ dây 95; 3 6: cái; 3 8: 0; 3 10: 0 | 0 |  |  |  | 0
| KD70 |  | 2 5: Khóa đỡ dây cỡ dây 70; 3 6: cái; 3 8: 0; 3 10: 0 | 0 |  |  |  | 0
| KD50 |  | 2 5: Khóa đỡ dây cỡ dây 50; 3 6: cái; 3 8: 0; 3 10: 0 | 0 |  |  |  | 0
| KN240 |  | 2 5: Khóa néo dây cỡ dây 240; 3 6: cái; 3 8: 0; 3 10: 0 | 0 |  |  |  | 0
| KN185 |  | 2 5: Khóa néo dây cỡ dây 185; 3 6: cái; 3 8: 0; 3 10: 0 | 0 |  |  |  | 0
| KN150 |  | 2 5: Khóa néo dây cỡ dây 150; 3 6: cái; 3 8: 0; 3 10: 0 | 0 |  |  |  | 0
| KN120 |  | 2 5: Khóa néo dây cỡ dây 120; 3 6: cái; 3 8: 0; 3 10: 0 | 0 |  |  |  | 0
| KN95 |  | 2 5: Khóa néo dây cỡ dây 95; 3 6: cái; 3 8: 0; 3 10: 0 | 0 |  |  |  | 0
| KN70 |  | 2 5: Khóa néo dây cỡ dây 70; 3 6: cái; 3 8: 0; 3 10: 0 | 0 |  |  |  | 0
| KN50 |  | 2 5: Khóa néo dây cỡ dây 50; 3 6: cái; 3 8: 0; 3 10: 0 | 0 |  |  |  | 0
| k50 |  | 2 5: Kẹp 2 rãnh (APC) cỡ dây 50mm2; 3 6: cái; 3 8: 0; 3 10: 0 | 0 |  |  |  | 0
| k70 |  | 2 5: Kẹp 2 rãnh (APC) cỡ dây 70mm2; 3 6: cái; 3 8: 0; 3 10: 0 | 0 |  |  |  | 0
| k95 |  | 2 5: Kẹp 2 rãnh (APC) cỡ dây 95mm2; 3 6: cái; 3 8: 0; 3 10: 0 | 0 |  |  |  | 0
| KQ2/0 |  | 4 7: 0; 2 5: Kẹp quai 2/0; 3 6: cái; 3 8: 0; 3 10: 0 | 0 |  |  |  | 0
| KH2/0 |  | 4 7: 0; 2 5: Kẹp hotline 2/0; 3 6: cái; 3 8: 0; 3 10: 0 | 0 |  |  |  | 0
| ke50 |  | 4 7: 0; 2 5: Kẹp ép WR cỡ dây 50mm2; 3 6: cái; 3 8: 0; 3 10: 0 | 0 |  |  |  | 0
| ke95 |  | 4 7: 0; 2 5: Kẹp ép WR cỡ dây 95mm2; 3 6: cái; 3 8: 0; 3 10: 0 | 0 |  |  |  | 0
| kE150 |  | 4 7: 0; 2 5: Kẹp ép WR cỡ dây 150mm2; 3 6: cái; 3 8: 0; 3 10: 0 | 0 |  |  |  | 0
| ke185 |  | 2 5: Kẹp ép WR cỡ dây 185mm2; 3 6: cái; 3 8: 0; 3 10: 0 | 0 |  |  |  | 0
| kE240 |  | 4 7: 0; 2 5: Kẹp ép WR cỡ dây 240mm2; 3 6: cái; 3 8: 0; 3 10: 0 | 0 |  |  |  | 0
| cose70 |  | 4 7: 0; 1 4: 03.4003; 2 5: Đầu cosse ép Cu-Al 70mm2; 3 6: cái; 3 8: 0; 3 10: 0 | 0 |  |  |  | 0
| cose95 |  | 4 7: 0; 1 4: 03.4004; 2 5: Đầu cosse ép Cu-Al 95mm2; 3 6: cái; 3 8: 0; 3 10: 0 | 0 |  |  |  | 0
| cose120 |  | 4 7: 0; 1 4: 03.4005; 2 5: Đầu cosse ép Cu-Al 120mm2; 3 6: cái; 3 8: 0; 3 10: 0 | 0 |  |  |  | 0
| cose150 |  | 4 7: 0; 1 4: 03.4006; 2 5: Đầu cosse ép Cu-Al 150mm2; 3 6: cái; 3 8: 0; 3 10: 0 | 0 |  |  |  | 0
| cose185 |  | 1 4: 03.4007; 2 5: Đầu cosse ép Cu-Al 185mm2; 3 6: cái; 3 8: 0; 3 10: 0 | 0 |  |  |  | 0
| cose240 |  | 4 7: 0; 1 4: 03.4008; 2 5: Đầu cosse ép Cu-Al 240mm2; 3 6: cái; 3 8: 0; 3 10: 0 | 0 |  |  |  | 0
| B1230 |  | 4 7: 0; 1 4: 0; 2 5: Boulon 12x30+ 2 long đền vuông D14-50x50x3/Zn; 3 6: bộ; 3 8: 0; 3 10: 0 | 0 |  |  |  | 0
| KQ2/0 |  | 1 4: 04.3007; 2 5: Kẹp quai 2/0; 3 6: cái; 3 8: 0; 3 10: 0 | 0 |  |  |  | 0
| KQ4/0 |  | 4 7: 0; 1 4: 04.3007; 2 5: Kẹp quai 4/0; 3 6: cái; 3 8: 0; 3 10: 0 | 0 |  |  |  | 0
| KH2/0 |  | 4 7: 0; 2 5: Kẹp hotline 2/0; 3 6: cái; 3 8: 0; 3 10: 0 | 0 |  |  |  | 0
| KH4/0 |  | 4 7: 0; 2 5: Kẹp hotline 4/0; 3 6: cái; 3 8: 0; 3 10: 0 | 0 |  |  |  | 0
| ON50 |  | 4 7: 0; 2 5: Ống nối dây cỡ 50mm2; 3 6: cái; 3 8: 0; 3 10: 0 | 0 |  |  |  | 0
| ON70 |  | 4 7: 0; 2 5: Ống nối dây cỡ 70mm2; 3 6: cái; 3 8: 0; 3 10: 0 | 0 |  |  |  | 0
| ON95 |  | 4 7: 0; 2 5: Ống nối dây cỡ 95mm2; 3 6: cái; 3 8: 0; 3 10: 0 | 0 |  |  |  | 0
| ON120 |  | 4 7: 0; 2 5: Ống nối dây cỡ 120mm2; 3 6: cái; 3 8: 0; 3 10: 0 | 0 |  |  |  | 0
| ON150 |  | 4 7: 0; 2 5: Ống nối dây cỡ 150mm2; 3 6: cái; 3 8: 0; 3 10: 0 | 0 |  |  |  | 0
| ON185 |  | 4 7: 0; 2 5: Ống nối dây cỡ 185mm2; 3 6: cái; 3 8: 0; 3 10: 0 | 0 |  |  |  | 0
| ON240 |  | 4 7: 0; 2 5: Ống nối dây cỡ 240mm2; 3 6: cái; 3 8: 0; 3 10: 0 | 0 |  |  |  | 0
| DAYA |  | 2 5: Dây nhôm buộc; 3 6: kg; 3 8: 0; 3 10: 0 | 0 |  |  |  | 0
| bnh |  | 2 5: Biển số - Bảng nguy hiểm; 3 6: cái; 3 8: 0; 3 10: 0 | 0 |  |  |  | 0
| KDAC50 |  | 1 4: 06.6114; 2 5: Thu hồi dây nhôm lõi thép AC 50mm2; 3 6: km | 0 |  |  |  | 0
| KDAC70 |  | 4 7: 0; 1 4: 06.6105; 2 5: Kéo dây nhôm lõi thép cỡ dây 70mm2; 3 6: km | 0 |  |  |  | 0
| KDAC95 |  | 4 7: 0; 1 4: 06.6106; 2 5: Kéo dây nhôm lõi thép cỡ dây 95mm2; 3 6: km | 0 |  |  |  | 0
| KDAC120 |  | 4 7: 0; 1 4: 06.6107; 2 5: Kéo dây nhôm lõi thép cỡ dây 120mm2; 3 6: km | 0 |  |  |  | 0
| KDAC150 |  | 4 7: 0; 1 4: 06.6108; 2 5: Kéo dây nhôm lõi thép cỡ dây 150mm2; 3 6: km | 0 |  |  |  | 0
| KDACXV50 |  | 1 4: 06.6114; 2 5: Kéo dây nhôm bọc cỡ dây 50mm2; 3 6: km; 3 8: 0 | 0 |  |  |  | 0
| KDAC185 |  | 4 7: 0; 1 4: 06.6109; 2 5: Kéo dây nhôm lõi thép cỡ dây 185mm2; 3 6: km | 0 |  |  |  | 0
| KDAC240 |  | 4 7: 0; 1 4: 06.6110; 2 5: Kéo dây nhôm lõi thép cỡ dây 240mm2; 3 6: km | 0 |  |  |  | 0
| KDA70B |  | 4 7: 0; 1 4: 06.6105; 2 5: Kéo dây nhôm bọc 70mm2; 3 6: km | 0 |  |  |  | 0
| KDA95B |  | 4 7: 0; 1 4: 06.6106; 2 5: Kéo dây nhôm bọc 95mm2; 3 6: km | 0 |  |  |  | 0
| KDA120B |  | 4 7: 0; 1 4: 06.6107; 2 5: Kéo dây nhôm bọc 120mm2; 3 6: km | 0 |  |  |  | 0
| KDA150B |  | 4 7: 0; 1 4: 06.6108; 2 5: Kéo dây nhôm bọc 150mm2; 3 6: km | 0 |  |  |  | 0
| KDA185B |  | 4 7: 0; 1 4: 06.6109; 2 5: Kéo dây nhôm bọc 185mm2; 3 6: km | 0 |  |  |  | 0
| KDA240B |  | 4 7: 0; 1 4: 06.6110; 2 5: Kéo dây nhôm bọc 240mm2; 3 6: km | 0 |  |  |  | 0
| LCHSD |  | 4 7: 0; 1 4: 06.1410; 2 5: Lắp chuỗi sứ đỡ 2 bát/chuỗi; 3 6: chuỗi | 0 |  |  |  | 0
| LCHSN |  | 4 7: 0; 1 4: 06.1511; 2 5: Lắp chuỗi sứ néo 2 bát/chuỗi; 3 6: chuỗi | 0 |  |  |  | 0
| LCHSNply |  | 1 4: 06.2201; 2 5: Tháo chuỗi sứ néo polymer; 3 6: chuỗi | 0 |  |  |  | 0
| LCHSNply |  | 4 7: 0; 1 4: 06.2201; 2 5: Lắp chuỗi sứ néo Polymer; 3 6: chuỗi; 3 8: 0; 3 11: 0 | 0 |  |  |  | 0
| lsd |  | 4 7: 0; 1 4: 06.1115; 2 5: Lắp sứ đứng 24KV; 3 6: bộ; 3 8: 0 | 0 |  |  |  | 0
| LSOC |  | 1 4: 06.1211; 2 5: tháo uclevis + sứ ống chỉ; 3 6: bộ | 0 |  |  |  | 0
| LR3 |  | 1 4: 06.1214; 2 5: Tháo R3 + sứ ống chỉ; 3 6: bộ | 0 |  |  |  | 0
| LFCO |  | 1 4: 02.3505; 2 5: Tháo FCO 24kV - 100A; 3 6: cái | 0 |  |  |  | 0
| LFCO |  | 1 4: 02.3505; 2 5: Lắp FCO 24KV; 3 6: cái | 0 |  |  |  | 0
| LA18 |  | 1 4: 02.5114; 2 5: Tháo LA 18kV 10kA; 3 6: cái | 0 |  |  |  | 0
| LA18 |  | 1 4: 02.5114; 2 5: Lắp LA 18kV 10kA; 3 6: cái | 0 |  |  |  | 0
| LGFCO |  | 1 4: 06.2110; 2 5: Tháo giá đỡ FCO; 3 6: bộ | 0 |  |  |  | 0
| LGFCO |  | 1 4: 06.2110; 2 5: Lắp giá đỡ FCO; 3 6: bộ | 0 |  |  |  | 0
| KDQG2 |  | 4 7: 0; 1 4: 06.5072; 2 5: Kéo dây qua vị trí bẻ góc dây; 3 6: vị trí | 0 |  |  |  | 0
| KDQS |  | 4 7: 0; 1 4: 06.5082; 2 5: Kéo dây qua sông ( S<=300); 3 6: vị trí | 0 |  |  |  | 0
| bocd |  | 1 4: 02.1122; 2 5: Bốc dỡ dây; 3 6: tấn; 3 8: 0 | 0 |  |  |  | 0
| bocpk |  | 1 4: 02.1120; 2 5: Bốc dỡ phụ kiện; 3 6: tấn; 3 8: 0 | 0 |  |  |  | 0
| PK |  | 1 4: 02.1421; 2 5: V/c phụ kiện vào vị trí (cự ly <=100m); 3 6: tấn; 3 8: 0 | 0 |  |  |  | 0
| DAY |  | 1 4: 02.1441; 2 5: V/c dây vào vị trí (cự ly <=100m); 3 6: tấn; 3 8: 0 | 0 |  |  |  | 0
| DCTC |  | 1 4: 02.1482; 2 5: V/c dụng cụ thi công vào vị trí (cự ly <=100m); 3 6: tấn; 3 8: 0 | 0 |  |  |  | 0
DDTT3P2m-m | DDTT3P2m-m |  | 1 4: b; 2 5: Phân trung thế 3 pha XD mới 2 mạch; 3 6: Tbộ; 3 8: 0; 3 12: 0 |  |  |  |  | 0
| AC50 |  | 4 7: 0; 1 4: 0; 2 5: Cáp nhôm lõi thép AC-50/8; 3 6: kg; 3 8: 0; 3 9: 0 | 0 |  |  |  | 0
| AC70 |  | 4 7: 0; 1 4: 0; 2 5: Cáp nhôm lõi thép AC-70/11; 3 6: kg; 3 8: 0; 3 9: 0 | 0 |  |  |  | 0
| AC95 |  | 4 7: 0; 1 4: 0; 2 5: Cáp nhôm lõi thép AC-95/16; 3 6: kg; 3 8: 0; 3 9: 0 | 0 |  |  |  | 0
| AC120 |  | 4 7: 0; 1 4: 0; 2 5: Cáp nhôm lõi thép AC-120/19; 3 6: kg; 3 8: 0; 3 9: 0 | 0 |  |  |  | 0
| AC150 |  | 4 7: 0; 1 4: 0; 2 5: Cáp nhôm lõi thép AC-150/24; 3 6: kg; 3 8: 0; 3 9: 0 | 0 |  |  |  | 0
| AC185 |  | 4 7: 0; 1 4: 0; 2 5: Cáp nhôm lõi thép AC-185/29; 3 6: kg; 3 8: 0; 3 9: 0 | 0 |  |  |  | 0
| AC240 |  | 4 7: 0; 1 4: 0; 2 5: Cáp nhôm lõi thép AC-240/39; 3 6: kg; 3 8: 0; 3 9: 0 | 0 |  |  |  | 0
| XLPE240A |  | 4 7: 0; 1 4: 0; 2 5: Cáp 24KV A/XLPE/PVC 240mm2; 3 6: mét; 3 8: 0; 3 9: 0 | 0 |  |  |  | 0
| XLPE185A |  | 4 7: 0; 2 5: Cáp 24KV A/XLPE/PVC 185mm2; 3 6: mét; 3 8: 0; 3 9: 0 | 0 |  |  |  | 0
| XLPE150A |  | 4 7: 0; 1 4: 0; 2 5: Cáp 24KV A/XLPE/PVC 150mm2; 3 6: mét; 3 8: 0; 3 9: 0 | 0 |  |  |  | 0
| XLPE120A |  | 4 7: 0; 1 4: 0; 2 5: Cáp 24KV A/XLPE/PVC 120mm2; 3 6: mét; 3 8: 0; 3 9: 0 | 0 |  |  |  | 0
| XLPE95A |  | 4 7: 0; 1 4: 0; 2 5: Cáp 24KV A/XLPE/PVC 95mm2; 3 6: mét; 3 8: 0; 3 9: 0 | 0 |  |  |  | 0
| XLPE70A |  | 4 7: 0; 1 4: 0; 2 5: Cáp 24KV A/XLPE/PVC 70mm2; 3 6: mét; 3 8: 0; 3 9: 0 | 0 |  |  |  | 0
| Đth-U |  | 4 7: 0; 2 5: Bộ Uclevis đỡ dây trung hòa: Đth-U; 3 6: bộ; 3 8: 0; 3 9: 0 | 0 |  |  |  | 0
| R1 |  | 4 7: 0; 2 5: Uclevis + sứ ống chỉ; 3 6: bộ; 3 8: 0; 3 9: 0 | 0 |  |  |  | 0
| B16300 |  | 4 7: 0; 2 5: Boulon 16x300+ 2 long đền vuông D18-50x50x3/Zn; 3 6: bộ; 3 8: 0; 3 9: 0 | 0 |  |  |  | 0
| Nth-U |  | 4 7: 0; 2 5: Bộ Uclevis néo dây trung hòa vào trụ: Nth-U; 3 6: bộ; 3 8: 0; 3 9: 0 | 0 |  |  |  | 0
| R1 |  | 4 7: 0; 2 5: Uclevis + sứ ống chỉ; 3 6: bộ; 3 8: 0; 3 9: 0 | 0 |  |  |  | 0
| B16300 |  | 4 7: 0; 2 5: Boulon 16x300+ 2 long đền vuông D18-50x50x3/Zn; 3 6: bộ; 3 8: 0; 3 9: 0 | 0 |  |  |  | 0
| K50 |  | 4 7: 0; 2 5: Kẹp 2 rãnh (APC) cỡ dây 50mm2; 3 6: cái; 3 8: 0; 3 9: 0 | 0 |  |  |  | 0
| Nth-T |  | 4 7: 0; 2 5: Bộ khóa néo dây trung hòa vào trụ: Nth-T; 3 6: bộ; 3 8: 0; 3 9: 0 | 0 |  |  |  | 0
| kn120 |  | 4 7: 0; 2 5: Khóa néo dây cỡ dây 120; 3 6: cái; 3 8: 0; 3 9: 0 | 0 |  |  |  | 0
| MT |  | 4 7: 0; 2 5: Móc treo chữ U; 3 6: cái; 3 8: 0; 3 9: 0 | 0 |  |  |  | 0
| BM16300 |  | 4 7: 0; 2 5: Boulon mắt 16x300+ 2 long đền vuông D18-50x50x3/Zn; 3 6: bộ; 3 8: 0; 3 9: 0 | 0 |  |  |  | 0
| KE120 |  | 4 7: 0; 2 5: Kẹp ép WR cỡ dây 120mm2; 3 6: cái; 3 8: 0; 3 9: 0 | 0 |  |  |  | 0
| SĐU |  | 4 7: 0; 2 5: Bộ cách điện đứng+ty sứ : SĐU; 3 6: bộ; 3 8: 0; 3 9: 0 | 0 |  |  |  | 0
| SD |  | 4 7: 0; 2 5: Sứ đứng 24KV; 3 6: cái; 3 8: 0; 3 9: 0 | 0 |  |  |  | 0
| CSD |  | 4 7: 0; 2 5: Chân sứ đứng D20; 3 6: cái; 3 8: 0; 3 9: 0 | 0 |  |  |  | 0
| SĐI |  | 4 7: 0; 2 5: Bộ cách điện đỉnh+ty sứ đơn : SĐI; 3 6: bộ; 3 8: 0; 3 9: 0 | 0 |  |  |  | 0
| SD |  | 4 7: 0; 2 5: Sứ đứng 24KV; 3 6: cái; 3 8: 0; 3 9: 0 | 0 |  |  |  | 0
| CSDI |  | 4 7: 0; 2 5: Chân sứ đỉnh thẳng dài 870mm; 3 6: cái; 3 8: 0; 3 9: 0 | 0 |  |  |  | 0
| B16300 |  | 4 7: 0; 2 5: Boulon 16x300+ 2 long đền vuông D18-50x50x3/Zn; 3 6: bộ; 3 8: 0; 3 9: 0 | 0 |  |  |  | 0
| SĐG |  | 4 7: 0; 2 5: Bộ cách điện đỉnh góc + ty sứ đơn : SĐG; 3 6: bộ; 3 8: 0; 3 9: 0 | 0 |  |  |  | 0
| SD |  | 4 7: 0; 2 5: Sứ đứng 24KV; 3 6: cái; 3 8: 0; 3 9: 0 | 0 |  |  |  | 0
| CSDG |  | 4 7: 0; 2 5: Chân sứ đỉnh đỡ góc dài 870mm; 3 6: cái; 3 8: 0; 3 9: 0 | 0 |  |  |  | 0
| B16300 |  | 4 7: 0; 2 5: Boulon 16x300+ 2 long đền vuông D18-50x50x3/Zn; 3 6: bộ; 3 8: 0; 3 9: 0 | 0 |  |  |  | 0
| CĐT 2BAT-T |  | 2 5: Chuỗi sứ đỡ 2bát 25kV lắp vào trụ : CĐT 2BAT-T; 3 6: chuỗi; 3 8: 0; 3 9: 0 | 0 |  |  |  | 0
| St |  | 4 7: 0; 2 5: Sứ treo loại 70kN; 3 6: bát; 3 8: 0; 3 9: 0 | 0 |  |  |  | 0
| MT |  | 4 7: 0; 2 5: Móc treo chữ U; 3 6: cái; 3 8: 0; 3 9: 0 | 0 |  |  |  | 0
| VT |  | 4 7: 0; 2 5: Vòng treo đầu tròn; 3 6: cái; 3 8: 0; 3 9: 0 | 0 |  |  |  | 0
| MND |  | 4 7: 0; 2 5: Mắt nối đơn; 3 6: cái; 3 8: 0; 3 9: 0 | 0 |  |  |  | 0
| Bm16300 |  | 4 7: 0; 2 5: Boulon mắt 16x300+ 2 long đền vuông D18-50x50x3/Zn; 3 6: bộ; 3 8: 0; 3 9: 0 | 0 |  |  |  | 0
| CĐT pty-X |  | 2 5: Chuỗi sứ treo Polymer 25kV lắp vào xà : CĐT 2BAT-X; 3 6: chuỗi; 3 8: 0; 3 9: 0 | 0 |  |  |  | 0
| ST |  | 4 7: 0; 2 5: Sứ treo loại 70kN; 3 6: bát; 3 8: 0; 3 9: 0 | 0 |  |  |  | 0
| MT |  | 4 7: 0; 2 5: Móc treo chữ U; 3 6: cái; 3 8: 0; 3 9: 0 | 0 |  |  |  | 0
| CĐT 2BAT-X |  | 4 7: 0; 2 5: Chuỗi sứ treo 2 bat 25kV lắp vào xà : CĐT ply-X; 3 6: chuỗi; 3 8: 0; 3 9: 0 | 0 |  |  |  | 0
| Stply |  | 4 7: 0; 2 5: Sứ treo polymer; 3 6: chuỗi; 3 8: 0; 3 9: 0 | 0 |  |  |  | 0
| MT |  | 4 7: 0; 2 5: Móc treo chữ U; 3 6: cái; 3 8: 0; 3 9: 0 | 0 |  |  |  | 0
| VT |  | 4 7: 0; 2 5: Vòng treo đầu tròn; 3 6: cái; 3 8: 0; 3 9: 0 | 0 |  |  |  | 0
| MND |  | 4 7: 0; 2 5: Mắt nối đơn; 3 6: cái; 3 8: 0; 3 9: 0 | 0 |  |  |  | 0
| GNIU |  | 4 7: 0; 2 5: Giáp níu dừng dây bọc ACX50; 3 6: cái; 3 8: 0; 3 9: 0 | 0 |  |  |  | 0
| KD240 |  | 4 7: 0; 2 5: Khóa đỡ dây cỡ dây 240; 3 6: cái; 3 8: 0; 3 9: 0 | 0 |  |  |  | 0
| KD185 |  | 4 7: 0; 2 5: Khóa đỡ dây cỡ dây 185; 3 6: cái; 3 8: 0; 3 9: 0 | 0 |  |  |  | 0
| KD150 |  | 4 7: 0; 2 5: Khóa đỡ dây cỡ dây 150; 3 6: cái; 3 8: 0; 3 9: 0 | 0 |  |  |  | 0
| KD120 |  | 4 7: 0; 2 5: Khóa đỡ dây cỡ dây 120; 3 6: cái; 3 8: 0; 3 9: 0 | 0 |  |  |  | 0
| KD95 |  | 4 7: 0; 2 5: Khóa đỡ dây cỡ dây 95; 3 6: cái; 3 8: 0; 3 9: 0 | 0 |  |  |  | 0
| KD70 |  | 4 7: 0; 2 5: Khóa đỡ dây cỡ dây 70; 3 6: cái; 3 8: 0; 3 9: 0 | 0 |  |  |  | 0
| KD50 |  | 4 7: 0; 2 5: Khóa đỡ dây cỡ dây 50; 3 6: cái; 3 8: 0; 3 9: 0 | 0 |  |  |  | 0
| KN240 |  | 4 7: 0; 2 5: Khóa néo dây cỡ dây 240; 3 6: cái; 3 8: 0; 3 9: 0 | 0 |  |  |  | 0
| KN185 |  | 4 7: 0; 2 5: Khóa néo dây cỡ dây 185; 3 6: cái; 3 8: 0; 3 9: 0 | 0 |  |  |  | 0
| KN150 |  | 4 7: 0; 2 5: Khóa néo dây cỡ dây 150; 3 6: cái; 3 8: 0; 3 9: 0 | 0 |  |  |  | 0
| KN120 |  | 2 5: Khóa néo dây cỡ dây 120; 3 6: cái; 3 8: 0; 3 9: 0 | 0 |  |  |  | 0
| KN95 |  | 2 5: Khóa néo dây cỡ dây 95; 3 6: cái; 3 8: 0; 3 9: 0 | 0 |  |  |  | 0
| KN70 |  | 2 5: Khóa néo dây cỡ dây 70; 3 6: cái; 3 8: 0; 3 9: 0 | 0 |  |  |  | 0
| KN50 |  | 2 5: Khóa néo dây cỡ dây 50; 3 6: cái; 3 8: 0; 3 9: 0 | 0 |  |  |  | 0
| k50 |  | 4 7: 0; 2 5: Kẹp 2 rãnh (APC) cỡ dây 50mm2; 3 6: cái; 3 8: 0; 3 9: 0 | 0 |  |  |  | 0
| k70 |  | 4 7: 0; 2 5: Kẹp 2 rãnh (APC) cỡ dây 70mm2; 3 6: cái; 3 8: 0; 3 9: 0 | 0 |  |  |  | 0
| k95 |  | 4 7: 0; 2 5: Kẹp 2 rãnh (APC) cỡ dây 95mm2; 3 6: cái; 3 8: 0; 3 9: 0 | 0 |  |  |  | 0
| ke120 |  | 2 5: Kẹp ép WR cỡ dây 120mm2; 3 6: cái; 3 8: 0; 3 9: 0 | 0 |  |  |  | 0
| kE150 |  | 4 7: 0; 2 5: Kẹp ép WR cỡ dây 150mm2; 3 6: cái; 3 8: 0; 3 9: 0 | 0 |  |  |  | 0
| ke240 |  | 4 7: 0; 2 5: Kẹp ép WR cỡ dây 240mm2; 3 6: cái; 3 8: 0; 3 9: 0 | 0 |  |  |  | 0
| k240 |  | 4 7: 0; 2 5: Kẹp 2 rãnh (APC) cỡ dây 240 mm2; 3 6: cái; 3 8: 0; 3 9: 0 | 0 |  |  |  | 0
| cose70 |  | 1 4: 03.4003; 2 5: Đầu cosse ép Cu-Al 70mm2; 3 6: cái; 3 8: 0; 3 9: 0 | 0 |  |  |  | 0
| cose95 |  | 4 7: 0; 1 4: 03.4004; 2 5: Đầu cosse ép Cu-Al 95mm2; 3 6: cái; 3 8: 0; 3 9: 0 | 0 |  |  |  | 0
| cose120 |  | 4 7: 0; 1 4: 03.4005; 2 5: Đầu cosse ép Cu-Al 120mm2; 3 6: cái; 3 8: 0; 3 9: 0 | 0 |  |  |  | 0
| cose150 |  | 4 7: 0; 1 4: 03.4006; 2 5: Đầu cosse ép Cu-Al 150mm2; 3 6: cái; 3 8: 0; 3 9: 0 | 0 |  |  |  | 0
| cose185 |  | 1 4: 03.4007; 2 5: Đầu cosse ép Cu-Al 185mm2; 3 6: cái; 3 8: 0; 3 9: 0 | 0 |  |  |  | 0
| cose240 |  | 4 7: 0; 1 4: 03.4008; 2 5: Đầu cosse ép Cu-Al 240mm2; 3 6: cái; 3 8: 0; 3 9: 0 | 0 |  |  |  | 0
| B1230 |  | 4 7: 0; 1 4: 0; 2 5: Boulon 12x30+ 2 long đền vuông D14-50x50x3/Zn; 3 6: bộ; 3 8: 0; 3 9: 0 | 0 |  |  |  | 0
| KQ2/0 |  | 4 7: 0; 1 4: 04.3007; 2 5: Kẹp quai 2/0; 3 6: cái; 3 8: 0; 3 9: 0 | 0 |  |  |  | 0
| KQ4/0 |  | 4 7: 0; 1 4: 04.3007; 2 5: Kẹp quai 4/0; 3 6: cái; 3 8: 0; 3 9: 0 | 0 |  |  |  | 0
| KH2/0 |  | 4 7: 0; 2 5: Kẹp hotline 2/0; 3 6: cái; 3 8: 0; 3 9: 0 | 0 |  |  |  | 0
| KH4/0 |  | 4 7: 0; 2 5: Kẹp hotline 4/0; 3 6: cái; 3 8: 0; 3 9: 0 | 0 |  |  |  | 0
| ON50 |  | 4 7: 0; 2 5: Ống nối dây cỡ 50mm2; 3 6: cái; 3 8: 0; 3 9: 0 | 0 |  |  |  | 0
| ON70 |  | 4 7: 0; 2 5: Ống nối dây cỡ 70mm2; 3 6: cái; 3 8: 0; 3 9: 0 | 0 |  |  |  | 0
| ON95 |  | 4 7: 0; 2 5: Ống nối dây cỡ 95mm2; 3 6: cái; 3 8: 0; 3 9: 0 | 0 |  |  |  | 0
| ON120 |  | 4 7: 0; 2 5: Ống nối dây cỡ 120mm2; 3 6: cái; 3 8: 0; 3 9: 0 | 0 |  |  |  | 0
| ON150 |  | 4 7: 0; 2 5: Ống nối dây cỡ 150mm2; 3 6: cái; 3 8: 0; 3 9: 0 | 0 |  |  |  | 0
| ON185 |  | 4 7: 0; 2 5: Ống nối dây cỡ 185mm2; 3 6: cái; 3 8: 0; 3 9: 0 | 0 |  |  |  | 0
| ON240 |  | 4 7: 0; 2 5: Ống nối dây cỡ 240mm2; 3 6: cái; 3 8: 0; 3 9: 0 | 0 |  |  |  | 0
| B16300 |  | 4 7: 0; 2 5: Boulon 16x300+ 2 long đền vuông D18-50x50x3/Zn; 3 6: bộ; 3 8: 0; 3 9: 0 | 0 |  |  |  | 0
| DAYA |  | 4 7: 0; 2 5: Dây nhôm buộc; 3 6: kg; 3 8: 0; 3 9: 0 | 0 |  |  |  | 0
| bnh |  | 4 7: 0; 2 5: Biển số - Bảng nguy hiểm; 3 6: cái; 3 8: 0; 3 9: 0 | 0 |  |  |  | 0
| KDAC50 |  | 1 4: 06.6114; 2 5: Kéo dây nhôm lõi thép cỡ dây 50mm2; 3 6: km | 0 |  |  |  | 0
| KDAC70 |  | 4 7: 0; 1 4: 06.6105; 2 5: Kéo dây nhôm lõi thép cỡ dây 70mm2; 3 6: km | 0 |  |  |  | 0
| KDAC95 |  | 4 7: 0; 1 4: 06.6106; 2 5: Kéo dây nhôm lõi thép cỡ dây 95mm2; 3 6: km | 0 |  |  |  | 0
| KDAC120 |  | 4 7: 0; 1 4: 06.6107; 2 5: Kéo dây nhôm lõi thép cỡ dây 120mm2; 3 6: km | 0 |  |  |  | 0
| KDAC150 |  | 4 7: 0; 1 4: 06.6108; 2 5: Kéo dây nhôm lõi thép cỡ dây 150mm2; 3 6: km | 0 |  |  |  | 0
| KDAC185 |  | 4 7: 0; 1 4: 06.6109; 2 5: Kéo dây nhôm lõi thép cỡ dây 185mm2; 3 6: km | 0 |  |  |  | 0
| KDAC240 |  | 4 7: 0; 1 4: 06.6110; 2 5: Kéo dây nhôm lõi thép cỡ dây 240mm2; 3 6: km | 0 |  |  |  | 0
| KDA70B |  | 4 7: 0; 1 4: 06.6105; 2 5: Kéo dây nhôm bọc 70mm2; 3 6: km | 0 |  |  |  | 0
| KDA95B |  | 4 7: 0; 1 4: 06.6106; 2 5: Kéo dây nhôm bọc 95mm2; 3 6: km | 0 |  |  |  | 0
| KDA120B |  | 4 7: 0; 1 4: 06.6107; 2 5: Kéo dây nhôm bọc 120mm2; 3 6: km | 0 |  |  |  | 0
| KDA150B |  | 4 7: 0; 1 4: 06.6108; 2 5: Kéo dây nhôm bọc 150mm2; 3 6: km | 0 |  |  |  | 0
| KDA185B |  | 4 7: 0; 1 4: 06.6109; 2 5: Kéo dây nhôm bọc 185mm2; 3 6: km | 0 |  |  |  | 0
| KDA240B |  | 4 7: 0; 1 4: 06.6110; 2 5: Kéo dây nhôm bọc 240mm2; 3 6: km | 0 |  |  |  | 0
| LSD |  | 4 7: 0; 1 4: 06.1115; 2 5: Lắp sứ đứng 24KV; 3 6: bộ | 0 |  |  |  | 0
| LCSD |  | 4 7: 0; 1 4: 06.3231; 2 5: Lắp chân sứ đỉnh; 3 6: cái | 0 |  |  |  | 0
| LCHSD |  | 4 7: 0; 1 4: 06.1410; 2 5: Lắp chuỗi sứ đỡ 2 bát/chuỗi; 3 6: chuỗi | 0 |  |  |  | 0
| LCHSN |  | 4 7: 0; 1 4: 06.1511; 2 5: Lắp chuỗi sứ néo 2 bát/chuỗi; 3 6: chuỗi | 0 |  |  |  | 0
| LCHSNply |  | 4 7: 0; 1 4: 06.2201; 2 5: Lắp chuỗi sứ néo Polymer; 3 6: chuỗi | 0 |  |  |  | 0
| LSOC |  | 4 7: 0; 1 4: 06.1211; 2 5: Lắp rack sứ + sứ ống chỉ; 3 6: bộ | 0 |  |  |  | 0
| KDQG2 |  | 4 7: 0; 1 4: 06.5072; 2 5: Kéo dây qua vị trí bẻ góc dây; 3 6: vị trí | 0 |  |  |  | 0
| KDQS |  | 4 7: 0; 1 4: 06.5082; 2 5: Kéo dây qua sông ( S<=300); 3 6: vị trí | 0 |  |  |  | 0
| bocd |  | 4 7: 0; 1 4: 02.1122; 2 5: Bốc dỡ dây; 3 6: tấn | 0 |  |  |  | 0
| bocpk |  | 4 7: 0; 1 4: 02.1120; 2 5: Bốc dỡ phụ kiện; 3 6: tấn | 0 |  |  |  | 0
| PK |  | 1 4: 02.1421; 2 5: V/c phụ kiện vào vị trí (cự ly <=100m); 3 6: tấn | 0 |  |  |  | 0
| DAY |  | 1 4: 02.1441; 2 5: V/c dây vào vị trí (cự ly <=100m); 3 6: tấn | 0 |  |  |  | 0
| DCTC |  | 1 4: 02.1482; 2 5: V/c dụng cụ thi công vào vị trí (cự ly <=100m); 3 6: tấn | 0 |  |  |  | 0
DDTT3P1m-m | DDTT3P1m-m | x | 4 7: 1; 1 4: 1; 2 5: Phần trung thế 3 pha xây dựng mới; 3 6: Tbộ; 3 8: 1; 3 11: 1; 3 12: 0 | 1 |  |  |  | 0
| AC240 |  | 4 7: 0; 2 5: Cáp nhôm lõi thép AC-240/39; 3 6: kg; 3 8: 0; 3 11: 0 | 0 |  |  |  | 0
| AC185 |  | 4 7: 0; 2 5: Cáp nhôm lõi thép AC-185/29; 3 6: kg; 3 8: 0; 3 11: 0 | 0 |  |  |  | 0
| AC150 |  | 4 7: 0; 2 5: Cáp nhôm lõi thép AC-150/24; 3 6: kg; 3 8: 0; 3 11: 0 | 0 |  |  |  | 0
| AC120 |  | 4 7: 0; 2 5: Cáp nhôm lõi thép AC-120/19; 3 6: kg; 3 8: 0; 3 11: 0 | 0 |  |  |  | 0
| AC95 |  | 4 7: 0; 2 5: Cáp nhôm lõi thép AC-95/16; 3 6: kg; 3 8: 0; 3 11: 0 | 0 |  |  |  | 0
| AC70 |  | 4 7: 0; 2 5: Cáp nhôm lõi thép AC-70/11; 3 6: kg; 3 8: 0; 3 11: 0 | 0 |  |  |  | 0
| AC50 | x | 4 7: 71.5; 1 4: 755.7; 2 5: Cáp nhôm lõi thép AC-50/8; 3 6: kg; 3 8: 71.5; 3 11: 755.7 | 71.5 |  |  |  | 0
| ACXV50 | x | 4 7: 0; 1 4: 2268; 2 5: Cáp 24KV ACX 50mm2; 3 6: mét; 3 8: 2313.36; 3 11: 0 | 2313.36 |  |  |  | 0
| XLPE240A |  | 4 7: 0; 2 5: Cáp 24KV A/XLPE/PVC 240mm2; 3 6: mét; 3 8: 0; 3 11: 0 | 0 |  |  |  | 0
| XLPE185A |  | 4 7: 0; 2 5: Cáp 24KV A/XLPE/PVC 185mm2; 3 6: mét; 3 8: 0; 3 11: 0 | 0 |  |  |  | 0
| XLPE150A |  | 4 7: 0; 2 5: Cáp 24KV A/XLPE/PVC 150mm2; 3 6: mét; 3 8: 0; 3 11: 0 | 0 |  |  |  | 0
| XLPE120A |  | 4 7: 0; 2 5: Cáp 24KV A/XLPE/PVC 120mm2; 3 6: mét; 3 8: 0; 3 11: 0 | 0 |  |  |  | 0
| XLPE95A |  | 4 7: 0; 2 5: Cáp 24KV A/XLPE/PVC 95mm2; 3 6: mét; 3 8: 0; 3 11: 0 | 0 |  |  |  | 0
| XLPE70A |  | 4 7: 0; 2 5: Cáp 24KV A/XLPE/PVC 70mm2; 3 6: mét; 3 8: 0; 3 11: 0 | 0 |  |  |  | 0
| XLPE50A |  | 4 7: 0; 2 5: Cáp 24KV A/XLPE/PVC 50mm2; 3 6: mét; 3 8: 0; 3 11: 0 | 0 |  |  |  | 0
| XLPE50A |  | 4 7: 0; 2 5: Cáp 24KV A/XLPE/PVC 50mm2; 3 6: mét; 3 8: 0; 3 11: 0 | 0 |  |  |  | 0
| XLPE50 |  | 4 7: 0; 2 5: Cáp 24KV C/XLPE/PVC 50mm2; 3 6: mét; 3 8: 0; 3 11: 0 | 0 |  |  |  | 0
| M25 |  | 4 7: 0; 2 5: Cáp đồng trần M25mm2; 3 6: kg; 3 8: 0; 3 11: 0 | 0 |  |  |  | 0
| M38 |  | 4 7: 0; 2 5: Cáp đồng trần M38mm2; 3 6: kg; 3 8: 0; 3 11: 0 | 0 |  |  |  | 0
| Đth-U | x | 4 7: 17; 2 5: Bộ Uclevis đỡ dây trung hòa: Đth-U (trụ đơn); 3 6: bộ; 3 8: 17; 3 11: 17 | 17 |  |  |  | 0
| R1 | x | 4 7: 1; 2 5: Uclevis + sứ ống chỉ; 3 6: bộ; 3 8: 17; 3 11: 1 | 17 |  |  |  | 0
| B16300 | x | 4 7: 1; 2 5: Boulon 16x300+ 2 long đền vuông D18-50x50x3/Zn; 3 6: bộ; 3 8: 17; 3 11: 1 | 17 |  |  |  | 0
| Đth-U-g |  |  |  | Bộ Uclevis đỡ dây trung hòa trụ ghép: Đth-U-g (trụ ghép) | bộ | 0 | 0 | 0 | 0 | 0 | 0 | 0 | 0 | 0 | 0 | 0 |  | 0
| R1 |  | 4 7: 0; 2 5: Uclevis + sứ ống chỉ; 3 6: bộ; 3 8: 0; 3 11: 0 | 0 |  |  |  | 0
| B16600v |  | 4 7: 0; 2 5: Boulon 16x600VRS+ 4 long đền vuông D18-50x50x3/Zn; 3 6: bộ; 3 8: 0; 3 11: 0 | 0 |  |  |  | 0
| Đth-X |  | 2 5: Bộ Uclevis đỡ dây trung hòa vào xà: Đth-X; 3 6: bộ; 3 8: 0; 3 11: 0 | 0 |  |  |  | 0
| R1 |  | 4 7: 0; 2 5: Uclevis + sứ ống chỉ; 3 6: bộ; 3 8: 0; 3 11: 0 | 0 |  |  |  | 0
| B16100 |  | 4 7: 0; 2 5: Boulon 16x100+ 2 long đền vuông D18-50x50x3/Zn; 3 6: bộ; 3 8: 0; 3 11: 0 | 0 |  |  |  | 0
| Nth-U |  | 2 5: Bộ Uclevis néo dây trung hòa vào trụ: Nth-U; 3 6: bộ; 3 8: 0; 3 11: 0 | 0 |  |  |  | 0
| R1 |  | 4 7: 0; 2 5: Uclevis + sứ ống chỉ; 3 6: bộ; 3 8: 0; 3 11: 0 | 0 |  |  |  | 0
| B16300 |  | 4 7: 0; 2 5: Boulon 16x300+ 2 long đền vuông D18-50x50x3/Zn; 3 6: bộ; 3 8: 0; 3 11: 0 | 0 |  |  |  | 0
| ke50 |  | 4 7: 0; 2 5: Kẹp ép WR cỡ dây 50mm2; 3 6: cái; 3 8: 0; 3 11: 0 | 0 |  |  |  | 0
| Nth-T | x | 4 7: 0; 2 5: Bộ khóa néo dây trung hòa vào trụ: Nth-T; 3 6: bộ; 3 8: 8; 3 11: 8 | 8 |  |  |  | 0
| kn50 | x | 4 7: 1; 2 5: Khóa néo dây cỡ dây 50; 3 6: cái; 3 8: 8 | 8 |  |  |  | 0
| BM16300 | x | 4 7: 1; 2 5: Boulon mắt 16x300+ 2 long đền vuông D18-50x50x3/Zn; 3 6: bộ; 3 8: 8 | 8 |  |  |  | 0
| ke50 |  | 2 5: Kẹp ép WR cỡ dây 50mm2; 3 6: cái; 3 8: 0; 3 11: 0 | 0 |  |  |  | 0
| Nth-T-g |  | 2 5: Bộ khóa néo dây trung hòa vào trụ: Nth-T-g; 3 6: bộ; 3 8: 0; 3 11: 0 | 0 |  |  |  | 0
| kn50 |  | 4 7: 0; 2 5: Khóa néo dây cỡ dây 50; 3 6: cái; 3 8: 0; 3 11: 0 | 0 |  |  |  | 0
| BulonVRS + ĐO |  | 4 7: 0; 2 5: Boulon 16x500VRS + đai ốc mắt + 2 long đền vuông D18-50x50x3/Zn; 3 6: bộ; 3 8: 0; 3 11: 0 | 0 |  |  |  | 0
| ke50 |  | 4 7: 0; 2 5: Kẹp ép WR cỡ dây 50mm2; 3 6: cái; 3 8: 0; 3 11: 0 | 0 |  |  |  | 0
| Nth-X |  | 2 5: Bộ khóa néo dây trung hòa vào xa: Nth-X; 3 6: bộ; 3 8: 0; 3 11: 0 | 0 |  |  |  | 0
| kn50 |  | 4 7: 0; 2 5: Khóa néo dây cỡ dây 50; 3 6: cái; 3 8: 0; 3 11: 0 | 0 |  |  |  | 0
| MT |  | 4 7: 0; 2 5: Móc treo chữ U; 3 6: cái; 3 8: 0; 3 11: 0 | 0 |  |  |  | 0
| KE50 |  | 4 7: 0; 2 5: Kẹp ép WR cỡ dây 50mm2; 3 6: cái; 3 8: 0; 3 11: 0 | 0 |  |  |  | 0
| SĐU | x | 4 7: 69; 2 5: Bộ cách điện đứng+ty sứ : SĐU; 3 6: bộ; 3 8: 69; 3 11: 69 | 69 |  |  |  | 0
| SD | x | 1 |  | Sứ đứng 24KV | cái | 69 |  |  |  | 0 | 0 | 0 | 0 | 69 |  |  |  | 0
| CSD | x | 1 |  | Chân sứ đứng D20 | cái | 69 |  |  |  | 0 | 0 | 0 | 0 | 69 |  |  |  | 0
| SĐI |  | 4 7: 0; 2 5: Bộ cách điện đỉnh+ty sứ đơn : SĐI; 3 6: bộ; 3 8: 0; 3 11: 0 | 0 |  |  |  | 0
| SD |  | 4 7: 0; 2 5: Sứ đứng 24KV; 3 6: cái; 3 8: 0; 3 11: 0 | 0 |  |  |  | 0
| CSDI |  | 4 7: 0; 2 5: Chân sứ đỉnh thẳng dài 870mm; 3 6: cái; 3 8: 0; 3 11: 0 | 0 |  |  |  | 0
| B16250 |  | 4 7: 0; 2 5: Boulon 16x250+ 2 long đền vuông D18-50x50x3/Zn; 3 6: bộ; 3 8: 0; 3 11: 0 | 0 |  |  |  | 0
| SĐG |  | 2 5: Bộ cách điện đỉnh góc + ty sứ đơn : SĐG; 3 6: bộ; 3 8: 0; 3 11: 0 | 0 |  |  |  | 0
| SD |  | 4 7: 0; 2 5: Sứ đứng 24KV; 3 6: cái; 3 8: 0; 3 11: 0 | 0 |  |  |  | 0
| CSDG |  | 4 7: 0; 2 5: Chân sứ đỉnh đỡ góc dài 870mm; 3 6: cái; 3 8: 0; 3 11: 0 | 0 |  |  |  | 0
| B16250 |  | 2 5: Boulon 16x250+ 2 long đền vuông D18-50x50x3/Zn; 3 6: bộ; 3 8: 0; 3 11: 0 | 0 |  |  |  | 0
| CĐT 2BAT-T |  | 2 5: Chuỗi sứ đỡ 2bát 25kV lắp vào trụ : CĐT 2BAT-T; 3 6: chuỗi; 3 8: 0; 3 11: 0 | 0 |  |  |  | 0
| St |  | 4 7: 0; 2 5: Sứ treo loại 70kN; 3 6: bát; 3 8: 0; 3 11: 0 | 0 |  |  |  | 0
| MT |  | 4 7: 0; 2 5: Móc treo chữ U; 3 6: cái; 3 8: 0; 3 11: 0 | 0 |  |  |  | 0
| VT |  | 4 7: 0; 2 5: Vòng treo đầu tròn; 3 6: cái; 3 8: 0; 3 11: 0 | 0 |  |  |  | 0
| MND |  | 4 7: 0; 2 5: Mắt nối đơn; 3 6: cái; 3 8: 0; 3 11: 0 | 0 |  |  |  | 0
| Bm16300 |  | 4 7: 0; 2 5: Boulon mắt 16x300+ 2 long đền vuông D18-50x50x3/Zn; 3 6: bộ; 3 8: 0; 3 11: 0 | 0 |  |  |  | 0
| CĐT 2BAT-X |  | 2 5: Chuỗi sứ treo 2bát 25kV lắp vào xà : CĐT 2BAT-X; 3 6: chuỗi; 3 8: 0; 3 11: 0 | 0 |  |  |  | 0
| ST |  | 2 5: Sứ treo loại 70kN; 3 6: bát; 3 8: 0; 3 11: 0 | 0 |  |  |  | 0
| MT |  | 4 7: 0; 2 5: Móc treo chữ U; 3 6: cái; 3 8: 0; 3 11: 0 | 0 |  |  |  | 0
| CĐTply-X | x | 4 7: 24; 2 5: Chuỗi sứ treo Polymer 25kV lắp vào xà : CĐT ply-X; 3 6: chuỗi; 3 8: 24; 3 11: 24 | 24 |  |  |  | 0
| Stply | x | 1 |  | Sứ treo polymer | chuỗi | 24 | 0 | 0 | 24 | 0 | 0 | 0 | 0 | 24 | 0 | 0 |  | 0
| MT | x | 2 |  | Móc treo chữ U | cái | 48 | 0 | 0 | 48 | 0 | 0 | 0 | 0 | 48 | 0 | 0 |  | 0
| kn185 |  | 2 5: Khóa néo dây cỡ dây 185; 3 6: cái; 3 8: 0; 3 11: 0 | 0 |  |  |  | 0
| khanhkep |  | 4 7: 0; 2 5: Khánh lắp chuỗi sứ polymer kép; 3 6: cái; 3 8: 0; 3 11: 0 |  |  |  |  | 0
| gniu | x | 4 7: 1; 2 5: Giáp níu dừng dây bọc ACX50; 3 6: cái; 3 8: 24 | 24 |  |  |  | 0
| k240 |  | 2 5: Kẹp 2 rãnh (APC) cỡ dây 240 mm2; 3 6: cái; 3 8: 0; 3 11: 0 | 0 |  |  |  | 0
| CĐTply-T |  | 2 5: Chuỗi sứ treo Polymer 25kV lắp vào trụ: CĐT ply-T; 3 6: chuỗi; 3 8: 0; 3 11: 0 | 0 |  |  |  | 0
| Stply |  | 4 7: 0; 2 5: Sứ treo polymer; 3 6: chuỗi; 3 8: 0; 3 11: 0 | 0 |  |  |  | 0
| MT |  | 4 7: 0; 2 5: Móc treo chữ U; 3 6: cái; 3 8: 0; 3 11: 0 | 0 |  |  |  | 0
| KN185 |  | 4 7: 0; 2 5: Khóa néo dây cỡ dây 185; 3 6: cái; 3 8: 0; 3 11: 0 | 0 |  |  |  | 0
| BM16300 |  | 4 7: 0; 2 5: Boulon mắt 16x300+ 2 long đền vuông D18-50x50x3/Zn; 3 6: bộ; 3 8: 0; 3 11: 0 | 0 |  |  |  | 0
| CD bắt xà |  | 2 5: Cổ dê bắt xà + bulon; 3 6: bộ; 3 8: 0; 3 11: 0 | 0 |  |  |  | 0
| cdtru140 |  | 2 5: Cổ dê giữ ống D140 vào trụ + Bulon; 3 6: bộ; 3 8: 0; 3 11: 0 | 0 |  |  |  | 0
| CĐT 2BAT-X |  | 2 5: Cổ dê băt xà; 3 6: bộ; 3 8: 0; 3 11: 0 | 0 |  |  |  | 0
| S50 |  | 4 7: 0; 2 5: Sắt dẹt 50x5; 3 6: kg | 0 |  |  |  | 0
| B1040 |  | 4 7: 0; 2 5: Boulon 10x40+ 2 long đền vuông D12-50x50x3/Zn; 3 6: bộ | 0 |  |  |  | 0
|  | x | 117 |  | Phụ kiện đấu nối đầu đường dây |  | 1 | 0 | 0 | 117 | 0 | 0 | 0 | 0 | 1 |  |  |  | 0
| KD240 |  | 4 7: 0; 2 5: Khóa đỡ dây cỡ dây 240; 3 6: cái; 3 8: 0; 3 11: 0 | 0 |  |  |  | 0
| KD185 |  | 4 7: 0; 2 5: Khóa đỡ dây cỡ dây 185; 3 6: cái; 3 8: 0; 3 11: 0 | 0 |  |  |  | 0
| KD150 |  | 4 7: 0; 2 5: Khóa đỡ dây cỡ dây 150; 3 6: cái; 3 8: 0; 3 11: 0 | 0 |  |  |  | 0
| KD120 |  | 4 7: 0; 2 5: Khóa đỡ dây cỡ dây 120; 3 6: cái; 3 8: 0; 3 11: 0 | 0 |  |  |  | 0
| KD95 |  | 4 7: 0; 2 5: Khóa đỡ dây cỡ dây 95; 3 6: cái; 3 8: 0; 3 11: 0 | 0 |  |  |  | 0
| KD70 |  | 4 7: 0; 2 5: Khóa đỡ dây cỡ dây 70; 3 6: cái; 3 8: 0; 3 11: 0 | 0 |  |  |  | 0
| KD50 |  | 4 7: 0; 2 5: Khóa đỡ dây cỡ dây 50; 3 6: cái; 3 8: 0; 3 11: 0 | 0 |  |  |  | 0
| KN240 |  | 4 7: 0; 2 5: Khóa néo dây cỡ dây 240; 3 6: cái; 3 8: 0; 3 11: 0 | 0 |  |  |  | 0
| kn50 |  | 4 7: 0; 2 5: Khóa néo dây cỡ dây 50; 3 6: cái; 3 8: 0; 3 11: 0 | 0 |  |  |  | 0
| KN150 |  | 4 7: 0; 2 5: Khóa néo dây cỡ dây 150; 3 6: cái; 3 8: 0; 3 11: 0 | 0 |  |  |  | 0
| KN120 |  | 4 7: 0; 2 5: Khóa néo dây cỡ dây 120; 3 6: cái; 3 8: 0; 3 11: 0 | 0 |  |  |  | 0
| KN95 |  | 4 7: 0; 2 5: Khóa néo dây cỡ dây 95; 3 6: cái; 3 8: 0; 3 11: 0 | 0 |  |  |  | 0
| KN70 |  | 4 7: 0; 2 5: Khóa néo dây cỡ dây 70; 3 6: cái; 3 8: 0; 3 11: 0 | 0 |  |  |  | 0
| KN50 |  | 4 7: 0; 2 5: Khóa néo dây cỡ dây 50; 3 6: cái; 3 8: 0; 3 11: 0 | 0 |  |  |  | 0
| oxc25 |  | 4 7: 0; 2 5: Ốc siết cáp cỡ 25mm2; 3 6: cái; 3 8: 0; 3 11: 0 | 0 |  |  |  | 0
| oxc50 |  | 4 7: 0; 2 5: Ốc siết cáp cỡ 50mm2; 3 6: cái; 3 8: 0; 3 11: 0 | 0 |  |  |  | 0
| ke35 |  | 4 7: 0; 2 5: Kẹp ép WR cỡ dây 35mm2; 3 6: cái; 3 8: 0; 3 11: 0 | 0 |  |  |  | 0
| ke50 | x | 4 7: 18; 2 5: Kẹp ép WR cỡ dây 50mm2; 3 6: cái; 3 8: 18; 3 11: 18 | 18 |  |  |  | 18
| ke70 |  | 4 7: 0; 2 5: Kẹp ép WR cỡ dây 70mm2; 3 6: cái; 3 8: 0; 3 11: 0 | 0 |  |  |  | 0
| ke95 |  | 4 7: 0; 2 5: Kẹp ép WR cỡ dây 95mm2; 3 6: cái; 3 8: 0; 3 11: 0 | 0 |  |  |  | 0
| ke120 |  | 4 7: 0; 2 5: Kẹp ép WR cỡ dây 120mm2; 3 6: cái; 3 8: 0; 3 9: 0; 3 11: 0 | 0 |  |  |  | 0
| ke150 |  | 4 7: 0; 2 5: Kẹp ép WR cỡ dây 150mm2; 3 6: cái; 3 8: 0; 3 11: 0 | 0 |  |  |  | 0
| ke185 |  | 4 7: 0; 2 5: Kẹp ép WR cỡ dây 185mm2; 3 6: cái; 3 8: 0; 3 11: 0 | 0 |  |  |  | 0
| ke240 |  | 4 7: 0; 2 5: Kẹp ép WR cỡ dây 240mm2; 3 6: cái; 3 8: 0; 3 11: 0 | 0 |  |  |  | 0
| k50 |  | 4 7: 0; 2 5: Kẹp 2 rãnh (APC) cỡ dây 50mm2; 3 6: cái; 3 8: 0; 3 11: 0 | 0 |  |  |  | 0
| k70 |  | 4 7: 0; 2 5: Kẹp 2 rãnh (APC) cỡ dây 70mm2; 3 6: cái; 3 8: 0; 3 11: 0 | 0 |  |  |  | 0
| k95 |  | 4 7: 0; 2 5: Kẹp 2 rãnh (APC) cỡ dây 95mm2; 3 6: cái; 3 8: 0; 3 11: 0 | 0 |  |  |  | 0
| k150 |  | 4 7: 0; 2 5: Kẹp 2 rãnh (APC) cỡ dây 150mm2; 3 6: cái; 3 8: 0; 3 11: 0 | 0 |  |  |  | 0
| k185 |  | 4 7: 0; 2 5: Kẹp 2 rãnh (APC) cỡ dây 185mm2; 3 6: cái; 3 8: 0; 3 11: 0 | 0 |  |  |  | 0
| k50 |  | 4 7: 0; 2 5: Kẹp 2 rãnh (APC) cỡ dây 50mm2; 3 6: cái; 3 8: 0; 3 11: 0 | 0 |  |  |  | 0
| cose50 |  | 4 7: 0; 1 4: 03.4002; 2 5: Đầu cosse ép Cu-Al 50mm2; 3 6: cái; 3 8: 0; 3 11: 0 | 0 |  |  |  | 0
| cos95 |  | 4 7: 0; 1 4: 03.4004; 2 5: Đầu cosse ép Cu 95mm2; 3 6: cái; 3 8: 0; 3 11: 0 | 0 |  |  |  | 0
| cos120 |  | 4 7: 0; 1 4: 03.4005; 2 5: Đầu cosse ép Cu 120mm2; 3 6: cái; 3 8: 0; 3 11: 0 | 0 |  |  |  | 0
| cos150 |  | 4 7: 0; 1 4: 03.4006; 2 5: Đầu cosse ép Cu 150mm2; 3 6: cái; 3 8: 0; 3 11: 0 | 0 |  |  |  | 0
| cose185 |  | 4 7: 0; 1 4: 03.4007; 2 5: Đầu cosse ép Cu-Al 185mm2; 3 6: cái; 3 8: 0; 3 11: 0 | 0 |  |  |  | 0
| cose240 |  | 4 7: 0; 1 4: 03.4008; 2 5: Đầu cosse ép Cu-Al 240mm2; 3 6: cái; 3 8: 0; 3 11: 0 | 0 |  |  |  | 0
| ttf50 | x | 4 7: 63; 1 4: 0; 2 5: Dây buộc đầu sứ TTF cỡ dây 50mm2; 3 6: cái; 3 8: 63; 3 11: 63 | 63 |  |  |  | 63
| ssf50 | x | 4 7: 6; 1 4: 0; 2 5: Dây buộc cổ sứ từ tính dây 50; 3 6: cái; 3 8: 6; 3 11: 6 | 6 |  |  |  | 6
| B1230 |  | 4 7: 0; 1 4: 0; 2 5: Boulon 12x30+ 2 long đền vuông D14-50x50x3/Zn; 3 6: bộ; 3 8: 0; 3 11: 0 | 0 |  |  |  | 0
| KQ2/0 | x | 4 7: 6; 1 4: 04.3007; 2 5: Kẹp quai 2/0 + chụp cách điện; 3 6: bộ; 3 8: 6; 3 11: 6 | 6 |  |  |  | 6
| KQ4/0 |  | 4 7: 0; 1 4: 04.3007; 2 5: Kẹp quai 4/0; 3 6: cái; 3 8: 0; 3 11: 0 | 0 |  |  |  | 0
| KH2/0 | x | 4 7: 6; 1 4: 04.3007; 2 5: Kẹp hotline 2/0; 3 6: cái; 3 8: 6; 3 11: 6 | 6 |  |  |  | 6
| KH4/0 |  | 4 7: 0; 1 4: 04.3007; 2 5: Kẹp hotline 4/0; 3 6: cái; 3 8: 0; 3 11: 0 | 0 |  |  |  | 0
| k185 |  | 4 7: 0; 2 5: Kẹp 2 rãnh (APC) cỡ dây 185mm2; 3 6: cái; 3 8: 0; 3 11: 0 | 0 |  |  |  | 0
| XLPE25 | x | 4 7: 9; 2 5: Cáp 24KV CX-25mm2; 3 6: mét; 3 8: 9; 3 11: 9 | 9 |  |  |  | 0
| XLPE25 |  | 2 5: Cáp 24KV CX-25mm2 : đấu nối FCO; 3 6: mét; 3 9: 0; 3 11: 9 | 0 |  |  |  | 0
| cose50 | x | 4 7: 3; 2 5: Đầu cosse ép Cu-Al 50mm2; 3 6: cái; 3 8: 3; 3 11: 0 | 3 |  |  |  | 0
| CHFCO | x | 4 7: 3; 2 5: Chụp đầu cực FCO (bộ 2 cái); 3 6: bộ; 3 8: 3; 3 11: 0 | 3 |  |  |  | 0
| CHQ-H |  | 2 5: Nắp chụp kẹp quai + hotline; 3 6: bộ; 3 8: 0; 3 11: 0 | 0 |  |  |  | 0
| ON50 |  | 4 7: 0; 2 5: Ống nối dây cỡ 50mm2; 3 6: cái; 3 8: 0; 3 11: 0 | 0 |  |  |  | 0
| ON70 |  | 4 7: 0; 2 5: Ống nối dây cỡ 70mm2; 3 6: cái; 3 8: 0; 3 11: 0 | 0 |  |  |  | 0
| ON95 |  | 4 7: 0; 2 5: Ống nối dây cỡ 95mm2; 3 6: cái; 3 8: 0; 3 11: 0 | 0 |  |  |  | 0
| ON120 |  | 4 7: 0; 2 5: Ống nối dây cỡ 120mm2; 3 6: cái; 3 8: 0; 3 11: 0 | 0 |  |  |  | 0
| ON150 |  | 4 7: 0; 2 5: Ống nối dây cỡ 150mm2; 3 6: cái; 3 8: 0; 3 11: 0 | 0 |  |  |  | 0
| ON185 |  | 4 7: 0; 2 5: Ống nối dây cỡ 185mm2; 3 6: cái; 3 8: 0; 3 11: 0 | 0 |  |  |  | 0
| ON240 |  | 4 7: 0; 2 5: Ống nối dây cỡ 240mm2; 3 6: cái; 3 8: 0; 3 11: 0 | 0 |  |  |  | 0
| CDTRUDOI |  | 2 5: Cổ dê trụ đôi bắt sứ treo; 3 6: bộ; 3 8: 0; 3 11: 0 | 0 |  |  |  | 0
| B16600v |  | 2 5: Boulon 16x600VRS+ 4 long đền vuông D18-50x50x3/Zn: bắt xà trụ ghép; 3 6: bộ; 3 8: 0; 3 11: 0 | 0 |  |  |  | 0
| B16450V |  | 2 5: Boulon 16x450VRS+ 4 long đền vuông D18-50x50x3/Zn: bắt trụ đôi; 3 6: bộ; 3 8: 0; 3 11: 0 | 0 |  |  |  | 0
| B16550v |  | 2 5: Boulon 16x550VRS+ 4 long đền vuông D18-50x50x3/Zn: bắt trụ đôi; 3 6: bộ; 3 8: 0; 3 11: 0 | 0 |  |  |  | 0
| B16600v |  | 2 5: Boulon 16x600VRS+ 4 long đền vuông D18-50x50x3/Zn: bắt trụ đôi; 3 6: bộ; 3 8: 0; 3 11: 0 | 0 |  |  |  | 0
| BM16250 |  | 2 5: Boulon mắt 16x250+ 2 long đền vuông D18-50x50x3/Zn: baét söù treo Polymer truï TBA 11; 3 6: bộ; 3 8: 0; 3 11: 0 | 0 |  |  |  | 0
| R2 |  | 2 5: Rack 2 sứ + sứ ống chỉ + bulon; 3 6: bộ; 3 8: 0; 3 11: 0 | 0 |  |  |  | 0
| R3 |  | 2 5: Rack 3 sứ + sứ ống chỉ + bulon; 3 6: bộ; 3 8: 0; 3 11: 0 | 0 |  |  |  | 0
| R4 |  | 2 5: Rack 4 + bulon; 3 6: cái; 3 8: 0; 3 11: 0 | 0 |  |  |  | 0
| b16350 |  | 2 5: Boulon 16x350+ 2 long đền vuông D18-50x50x3/Zn; 3 6: bộ; 3 8: 0; 3 11: 0 | 0 |  |  |  | 0
| batli |  | 2 5: Bass LI bắt FCO; 3 6: Bộ; 3 8: 0; 3 11: 0 | 0 |  |  |  | 0
| batliA |  | 2 5: Bass LI bắt LA; 3 6: Bộ; 3 8: 0; 3 11: 0 | 0 |  |  |  | 0
| DAYA70 |  | 2 5: Cáp nhôm A-70: buộc cổ sứ; 3 6: kg; 3 8: 0; 3 11: 0 | 0 |  |  |  | 0
| CCĐfco |  | 2 5: Chụp cách điện đầu cực FCO (trên + dưới); 3 6: bộ; 3 8: 0; 3 11: 0 | 0 |  |  |  | 0
| bnh |  | 2 5: Biển số - Bảng nguy hiểm; 3 6: cái; 3 8: 0; 3 11: 0 | 0 |  |  |  | 0
| KDAC50 | x | 4 7: 0.7557; 1 4: 06.6114; 2 5: Kéo dây nhôm lõi thép cỡ dây 50mm2; 3 6: km; 3 8: 0.7557; 3 11: 0 | 0.7557 |  |  |  | 0
| KDAC70 |  | 4 7: 0; 1 4: 06.6105; 2 5: Kéo dây nhôm lõi thép cỡ dây 70mm2; 3 6: km; 3 8: 0; 3 11: 0 | 0 |  |  |  | 0
| KDAC95 |  | 4 7: 0; 1 4: 06.6106; 2 5: Kéo dây nhôm lõi thép cỡ dây 95mm2; 3 6: km; 3 8: 0; 3 11: 0 | 0 |  |  |  | 0
| KDAC120 |  | 4 7: 0; 1 4: 06.6107; 2 5: Kéo dây nhôm lõi thép cỡ dây 120mm2; 3 6: km; 3 8: 0; 3 11: 0 | 0 |  |  |  | 0
| KDAC150 |  | 4 7: 0; 1 4: 06.6108; 2 5: Kéo dây nhôm lõi thép cỡ dây 150mm2; 3 6: km; 3 8: 0; 3 11: 0 | 0 |  |  |  | 0
| KDAC185 |  | 4 7: 0; 1 4: 06.6109; 2 5: Kéo dây nhôm lõi thép cỡ dây 185mm2; 3 6: km; 3 8: 0; 3 11: 0 | 0 |  |  |  | 0
| KDAC240 |  | 4 7: 0; 1 4: 06.6110; 2 5: Kéo dây nhôm lõi thép cỡ dây 240mm2; 3 6: km; 3 8: 0; 3 11: 0 | 0 |  |  |  | 0
| KDACXV50 | x | 4 7: 2.268; 1 4: 06.6114; 2 5: Kéo dây nhôm bọc cỡ dây 50mm2; 3 6: km; 3 8: 2.268; 3 11: 0 | 2.268 |  |  |  | 0
| KDM25 |  | 4 7: 0; 1 4: 06.6142; 2 5: Kéo dây đồng trần 25mm2; 3 6: km; 3 8: 0; 3 11: 0 | 0 |  |  |  | 0
| KDM25b |  | 4 7: 0; 1 4: 06.6142; 2 5: Kéo dây đồng bọc 25mm2; 3 6: km; 3 8: 0; 3 11: 0 | 0 |  |  |  | 0
| KDM50b |  | 4 7: 0; 1 4: 06.6144; 2 5: Kéo dây đồng bọc 50mm3; 3 6: km; 3 8: 0; 3 11: 0 | 0 |  |  |  | 0
| KDA50B |  | 4 7: 0; 1 4: 06.6124; 2 5: Kéo dây nhôm bọc 50mm2; 3 6: km; 3 8: 0; 3 11: 0 | 0 |  |  |  | 0
| KDA70B |  | 4 7: 0; 1 4: 06.6105; 2 5: Kéo dây nhôm bọc 70mm2; 3 6: km; 3 8: 0; 3 11: 0 | 0 |  |  |  | 0
| KDA95B |  | 4 7: 0; 1 4: 06.6106; 2 5: Kéo dây nhôm bọc 95mm2; 3 6: km; 3 8: 0; 3 11: 0 | 0 |  |  |  | 0
| KDA120B |  | 4 7: 0; 1 4: 06.6107; 2 5: Kéo dây nhôm bọc 120mm2; 3 6: km; 3 8: 0; 3 11: 0 | 0 |  |  |  | 0
| KDA150B |  | 4 7: 0; 1 4: 06.6108; 2 5: Kéo dây nhôm bọc 150mm2; 3 6: km; 3 8: 0; 3 11: 0 | 0 |  |  |  | 0
| KDA185B |  | 4 7: 0; 1 4: 06.6109; 2 5: Kéo dây nhôm bọc 185mm2; 3 6: km; 3 8: 0; 3 11: 0 | 0 |  |  |  | 0
| KDA240B |  | 4 7: 0; 1 4: 06.6110; 2 5: Kéo dây nhôm bọc 240mm2; 3 6: km; 3 8: 0; 3 11: 0 | 0 |  |  |  | 0
| LCHSNply |  | 1 4: 06.2201; 2 5: Tháo chuỗi sứ néo Polymer đường dây 1 pha; 3 6: chuỗi; 3 8: 0; 3 11: 0 | 0 |  |  |  | 0
| LSD |  | 1 4: 06.1115; 2 5: Tháo sứ đứng; 3 6: bộ; 3 8: 0; 3 11: 0 | 0 |  |  |  | 0
| LSD | x | 4 7: 69; 1 4: 06.1115; 2 5: Lắp sứ đứng 24KV; 3 6: bộ; 3 8: 69; 3 11: 0 | 69 |  |  |  | 0
| LSD_T |  | 4 7: 0; 1 4: 06.1115; 2 5: Tháo sứ đứng 24KV; 3 6: bộ; 3 8: 0; 3 11: 0 | 0 |  |  |  | 0
| LCSD |  | 4 7: 0; 1 4: 06.3231; 2 5: Lắp chân sứ đỉnh; 3 6: cái; 3 8: 0; 3 11: 0 | 0 |  |  |  | 0
| LCHSD |  | 4 7: 0; 1 4: 06.1410; 2 5: Lắp chuỗi sứ đỡ 2 bát/chuỗi; 3 6: chuỗi; 3 8: 0; 3 11: 0 | 0 |  |  |  | 0
| LCHSN |  | 1 4: 06.1511; 2 5: Tháo chuỗi sứ néo 2 bát/chuỗi hiện hữu: sử dụng lại; 3 6: chuỗi; 3 8: 0; 3 11: 0 | 0 |  |  |  | 0
| LCHSN |  | 1 4: 06.1511; 2 5: Lắp chuỗi sứ néo 2 bát/chuỗi; 3 6: chuỗi; 3 8: 0; 3 11: 0 | 0 |  |  |  | 0
| LCHSNply | x | 4 7: 24; 1 4: 06.2201; 2 5: Lắp chuỗi sứ néo Polymer; 3 6: chuỗi; 3 8: 24; 3 11: 0 | 24 |  |  |  | 0
| FCO100-22 |  | 1 4: 02.3155; 2 5: Tháo FCO 27kV - 100A hiện hữu sử dụng lại; 3 6: cái; 3 8: 0; 3 11: 3 | 0 |  |  |  | 0
| la18 |  | 1 4: 02.5114; 2 5: Thaùo Chống sét van LA-18KV-10KA; 3 6: cái; 3 8: 0; 3 11: 0 | 0 |  |  |  | 0
| FCO100-22 |  | 1 4: 02.3155; 2 5: Lắp FCO 27kV - 100A; 3 6: cái; 3 11: 3 | 0 |  |  |  | 0
| KNGUNG95 |  | 1 4: 0; 2 5: Lắp Kẹp ngừng cáp ABC4x95mm2; 3 6: cái; 3 8: 0; 3 11: 0 | 0 |  |  |  | 0
| BMOC16300 |  | 1 4: 0; 2 5: Lắp Boulon móc 16x300+ long đền vuông D18-50x50x3/Zn; 3 6: bộ; 3 8: 0; 3 11: 0 | 0 |  |  |  | 0
| la18 |  | 1 4: 02.5114; 2 5: Lắp Chống sét van LA-18KV-10KA; 3 6: cái; 3 8: 0; 3 11: 0 | 0 |  |  |  | 0
| GIATFCO |  | 1 4: 05.6001; 2 5: Tháo giá T hiện hữu đầu nhánh: trả điện lực Thống Nhất; 3 6: Kg; 3 8: 0; 3 11: 0 | 0 |  |  |  | 0
| GUFCO |  | 1 4: 05.6100; 2 5: Lắp Giá U 80x600 lắp FCO; 3 6: bộ; 3 8: 0; 3 11: 0 | 0 |  |  |  | 0
| LCSD |  | 1 4: 06.3231; 2 5: Tháo sứ đỉnh hiện hữu: sử dụng lại sứ, thu hồi ty sứ; 3 6: cái; 3 8: 0; 3 11: 0 | 0 |  |  |  | 0
| LCL |  | 1 4: 05.6011; 2 5: Tháo lắp bộ chằng xuống (tháo + lắp); 3 6: bộ; 3 8: 0; 3 11: 0 | 0 |  |  |  | 0
| LSOC |  | 1 4: 06.1211; 2 5: Tháo rack sứ + sứ ống chỉ; 3 6: bộ; 3 8: 0; 3 11: 0 | 0 |  |  |  | 0
| LSOC | x | 4 7: 17; 1 4: 06.1211; 2 5: Lắp rack sứ + sứ ống chỉ; 3 6: bộ; 3 8: 17; 3 11: 0 | 17 |  |  |  | 0
| Lr2 |  | 4 7: 0; 1 4: 06.1213; 2 5: Lắp rack 2 sứ + sứ ống chỉ; 3 6: bộ; 3 8: 0; 3 11: 0 | 0 |  |  |  | 0
| lr3 |  | 1 4: 06.1214; 2 5: Tháo rack 3 sứ + sứ ống chỉ; 3 6: bộ; 3 8: 0; 3 11: 0 | 0 |  |  |  | 0
| Lr3 |  | 1 4: 06.1214; 2 5: Lắp rack 3 sứ + sứ ống chỉ; 3 6: bộ; 3 8: 0; 3 11: 0 | 0 |  |  |  | 0
| lr4 |  | 1 4: 06.1215; 2 5: Tháo rack 4 sứ + sứ ống chỉ; 3 6: bộ; 3 8: 0; 3 11: 0 | 0 |  |  |  | 0
| Lr4 |  | 1 4: 06.1215; 2 5: Lắp rack 4 sứ + sứ ống chỉ; 3 6: bộ; 3 8: 0; 3 11: 0 | 0 |  |  |  | 0
| KDQG2 |  | 1 4: 06.5072; 2 5: Kéo dây qua vị trí bẻ góc dây; 3 6: vị trí; 3 8: 0; 3 11: 0 | 0 |  |  |  | 0
| KDQS |  | 1 4: 06.5082; 2 5: Kéo dây qua sông ( S<=300); 3 6: vị trí; 3 8: 0; 3 11: 0 | 0 |  |  |  | 0
| bocd |  | 1 4: 02.1122; 2 5: Bốc dỡ dây; 3 6: tấn; 3 8: 0; 3 11: 0 | 0 |  |  |  | 0
| bocpk |  | 1 4: 02.1120; 2 5: Bốc dỡ phụ kiện; 3 6: tấn; 3 8: 0; 3 11: 0 | 0 |  |  |  | 0
| PK |  | 1 4: 02.1421; 2 5: V/c phụ kiện vào vị trí (cự ly <=100m); 3 6: tấn; 3 8: 0; 3 11: 0 | 0 |  |  |  | 0
| DAY |  | 1 4: 02.1441; 2 5: V/c dây vào vị trí (cự ly <=100m); 3 6: tấn; 3 8: 0; 3 11: 0 | 0 |  |  |  | 0
| DCTC |  | 1 4: 02.1482; 2 5: V/c dụng cụ thi công vào vị trí (cự ly <=100m); 3 6: tấn; 3 8: 0; 3 11: 0 | 0 |  |  |  | 0
DDTT1P-m | DDTT1P-m |  | 1 4: a; 2 5: Phần trung thế 1 pha XD mới; 3 6: Tbộ; 3 8: 0; 3 12: 0 |  |  |  |  | 0
| AC70 |  | 4 7: 0; 1 4: 0; 2 5: Cáp nhôm lõi thép AC-70/11; 3 6: kg; 3 8: 0; 3 11: 0; 3 12: 0 | 0 |  |  |  | 0
| AC50 |  | 4 7: 0; 1 4: 0; 2 5: Cáp nhôm lõi thép AC-50/8; 3 6: kg; 3 8: 0; 3 12: 0 | 0 |  |  |  | 0
| ACXV50 |  | 4 7: 0; 1 4: 0; 2 5: Cáp 24KV ACX 50mm2; 3 6: mét; 3 8: 0; 3 12: 0 | 0 |  |  |  | 0
| Đth-U |  | 4 7: 0; 2 5: Bộ Uclevis đỡ dây trung hòa: Đth-U; 3 6: bộ; 3 8: 0; 3 12: 0 | 0 |  |  |  | 0
| R1 |  | 4 7: 0; 2 5: Uclevis + sứ ống chỉ; 3 6: bộ; 3 8: 0; 3 12: 0 | 0 |  |  |  | 0
| B16300 |  | 4 7: 0; 2 5: Boulon 16x300+ 2 long đền vuông D18-50x50x3/Zn; 3 6: bộ; 3 8: 0; 3 12: 0 | 0 |  |  |  | 0
| Nth-U |  | 4 7: 0; 2 5: Bộ Uclevis néo dây trung hòa vào trụ: Nth-U; 3 6: bộ; 3 8: 0; 3 12: 0 | 0 |  |  |  | 0
| R1 |  | 4 7: 0; 2 5: Uclevis + sứ ống chỉ; 3 6: bộ; 3 8: 0; 3 12: 0 | 0 |  |  |  | 0
| B16300 |  | 4 7: 0; 2 5: Boulon 16x300+ 2 long đền vuông D18-50x50x3/Zn; 3 6: bộ; 3 8: 0; 3 12: 0 | 0 |  |  |  | 0
| K50 |  | 4 7: 0; 2 5: Kẹp 2 rãnh (APC) cỡ dây 50mm2; 3 6: cái; 3 8: 0; 3 12: 0 | 0 |  |  |  | 0
| Nth-T |  | 4 7: 0; 2 5: Bộ khóa néo dây trung hòa vào trụ: Nth-T; 3 6: bộ; 3 8: 0; 3 11: 0; 3 12: 0 | 0 |  |  |  | 0
| kn50 |  | 4 7: 0; 2 5: Khóa néo dây cỡ dây 50; 3 6: cái; 3 8: 0; 3 11: 0 | 0 |  |  |  | 0
| MT |  | 4 7: 0; 2 5: Móc treo chữ U; 3 6: cái; 3 8: 0; 3 11: 0 | 0 |  |  |  | 0
| BM16300 |  | 4 7: 0; 2 5: Boulon mắt 16x300+ 2 long đền vuông D18-50x50x3/Zn; 3 6: bộ; 3 8: 0; 3 11: 0 | 0 |  |  |  | 0
| KE50 |  | 4 7: 0; 2 5: Kẹp ép WR cỡ dây 50mm2; 3 6: cái; 3 8: 0; 3 11: 0 | 0 |  |  |  | 0
| SĐU |  | 4 7: 0; 2 5: Bộ cách điện đứng+ty sứ : SĐU; 3 6: bộ; 3 8: 0; 3 12: 0 | 0 |  |  |  | 0
| SD |  | 4 7: 0; 2 5: Sứ đứng 24KV; 3 6: cái; 3 8: 0; 3 12: 0 | 0 |  |  |  | 0
| CSD |  | 4 7: 0; 2 5: Chân sứ đứng D20; 3 6: cái; 3 8: 0; 3 12: 0 | 0 |  |  |  | 0
| SĐI |  | 4 7: 0; 2 5: Bộ cách điện đỉnh+ty sứ đơn : SĐI; 3 6: bộ; 3 8: 0; 3 12: 0 | 0 |  |  |  | 0
| SD |  | 4 7: 0; 2 5: Sứ đứng 24KV; 3 6: cái; 3 8: 0; 3 12: 0 | 0 |  |  |  | 0
| CSDI |  | 4 7: 0; 2 5: Chân sứ đỉnh thẳng dài 870mm; 3 6: cái; 3 8: 0; 3 12: 0 | 0 |  |  |  | 0
| B16300 |  | 4 7: 0; 2 5: Boulon 16x300+ 2 long đền vuông D18-50x50x3/Zn; 3 6: bộ; 3 8: 0; 3 12: 0 | 0 |  |  |  | 0
| SĐG |  | 4 7: 0; 2 5: Bộ cách điện đỉnh góc + ty sứ đơn : SĐG; 3 6: bộ; 3 8: 0; 3 12: 0 | 0 |  |  |  | 0
| SD |  | 4 7: 0; 2 5: Sứ đứng 24KV; 3 6: cái; 3 8: 0; 3 12: 0 | 0 |  |  |  | 0
| CSDG |  | 4 7: 0; 2 5: Chân sứ đỉnh đỡ góc dài 870mm; 3 6: cái; 3 8: 0; 3 12: 0 | 0 |  |  |  | 0
| B16300 |  | 4 7: 0; 2 5: Boulon 16x300+ 2 long đền vuông D18-50x50x3/Zn; 3 6: bộ; 3 8: 0; 3 12: 0 | 0 |  |  |  | 0
| CĐT 2BAT-T |  | 4 7: 0; 2 5: Chuỗi sứ treo 2bát 25kV lắp vào trụ : CĐT 2BAT-T; 3 6: chuỗi; 3 8: 0; 3 12: 0 | 0 |  |  |  | 0
| St |  | 4 7: 0; 2 5: Sứ treo loại 70kN; 3 6: bát; 3 8: 0; 3 12: 0 | 0 |  |  |  | 0
| MT |  | 4 7: 0; 2 5: Móc treo chữ U; 3 6: cái; 3 8: 0; 3 12: 0 | 0 |  |  |  | 0
| VT |  | 4 7: 0; 2 5: Vòng treo đầu tròn; 3 6: cái; 3 8: 0; 3 12: 0 | 0 |  |  |  | 0
| MND |  | 4 7: 0; 2 5: Mắt nối đơn; 3 6: cái; 3 8: 0; 3 12: 0 | 0 |  |  |  | 0
| Bm16300 |  | 4 7: 0; 2 5: Boulon mắt 16x300+ 2 long đền vuông D18-50x50x3/Zn; 3 6: bộ; 3 8: 0; 3 12: 0 | 0 |  |  |  | 0
| CĐTply-X |  | 4 7: 0; 2 5: Chuỗi sứ treo Polymer 25kV lắp vào xà : CĐT ply-X; 3 6: chuỗi; 3 8: 0; 3 11: 0; 3 12: 0 | 0 |  |  |  | 0
| Stply |  | 4 7: 0; 2 5: Sứ treo polymer; 3 6: chuỗi; 3 8: 0; 3 11: 0; 3 12: 0 | 0 |  |  |  | 0
| MT |  | 4 7: 0; 2 5: Móc treo chữ U; 3 6: cái; 3 8: 0; 3 11: 0; 3 12: 0 | 0 |  |  |  | 0
| kn185 |  | 4 7: 0; 2 5: Khóa néo dây cỡ dây 185; 3 6: cái; 3 8: 0; 3 12: 0 | 0 |  |  |  | 0
| CĐTply-T |  | 4 7: 0; 2 5: Chuỗi sứ treo Polymer 25kV lắp vào trụ : CĐT ply-T; 3 6: chuỗi; 3 8: 0; 3 12: 0 | 0 |  |  |  | 0
| Stply |  | 4 7: 0; 2 5: Sứ treo polymer; 3 6: chuỗi; 3 8: 0; 3 12: 0 | 0 |  |  |  | 0
| KN50 |  | 4 7: 0; 2 5: Khóa néo dây cỡ dây 50; 3 6: chuỗi; 3 8: 0; 3 12: 0 | 0 |  |  |  | 0
| MT |  | 4 7: 0; 2 5: Móc treo chữ U; 3 6: cái; 3 8: 0; 3 12: 0 | 0 |  |  |  | 0
| KDPLY |  | 4 7: 0; 2 5: Khánh bắt sứ kép polymer; 3 6: cái; 3 8: 0; 3 12: 0 | 0 |  |  |  | 0
| Bm16300 |  | 4 7: 0; 2 5: Boulon mắt 16x300+ 2 long đền vuông D18-50x50x3/Zn; 3 6: bộ; 3 8: 0; 3 12: 0 | 0 |  |  |  | 0
| CĐT 2BAT-X |  | 4 7: 0; 2 5: Chuỗi sứ đỡ 2bát 25kV lắp vào xà : CĐT 2BAT-X; 3 6: chuỗi; 3 8: 0; 3 12: 0 | 0 |  |  |  | 0
| ST |  | 4 7: 0; 2 5: Sứ treo loại 70kN; 3 6: bát; 3 8: 0; 3 12: 0 | 0 |  |  |  | 0
| MT |  | 4 7: 0; 2 5: Móc treo chữ U; 3 6: cái; 3 8: 0; 3 12: 0 | 0 |  |  |  | 0
| VT |  | 4 7: 0; 2 5: Vòng treo đầu tròn; 3 6: cái; 3 8: 0; 3 12: 0 | 0 |  |  |  | 0
| MND |  | 4 7: 0; 2 5: Mắt nối đơn; 3 6: cái; 3 8: 0; 3 12: 0 | 0 |  |  |  | 0
|  |  | 2 5: Phụ kiện đấu nối đầu đường dây; 3 12: 0 | 0 |  |  |  | 0
| KD50 |  | 4 7: 0; 2 5: Khóa đỡ dây cỡ dây 50; 3 6: cái; 3 8: 0; 3 11: 0; 3 12: 0 | 0 |  |  |  | 0
| KN50 |  | 4 7: 0; 2 5: Khóa néo dây cỡ dây 50; 3 6: cái; 3 8: 0; 3 12: 0 | 0 |  |  |  | 0
| kn70 |  | 2 5: Khóa néo dây cỡ dây 70; 3 6: cái; 3 8: 0; 3 11: 0; 3 12: 0 | 0 |  |  |  | 0
| kE50 |  | 4 7: 0; 2 5: Kẹp ép WR cỡ dây 50mm2; 3 6: cái; 3 8: 0; 3 12: 0 | 0 |  |  |  | 0
| ke70 |  | 4 7: 0; 2 5: Kẹp ép WR cỡ dây 70mm2; 3 6: cái; 3 8: 0; 3 12: 0 | 0 |  |  |  | 0
| ke95 |  | 4 7: 0; 2 5: Kẹp ép WR cỡ dây 95mm2; 3 6: cái; 3 8: 0; 3 12: 0 | 0 |  |  |  | 0
| ke120 |  | 4 7: 0; 2 5: Kẹp ép WR cỡ dây 120mm2; 3 6: cái; 3 8: 0; 3 12: 0 | 0 |  |  |  | 0
| ke150 |  | 4 7: 0; 2 5: Kẹp ép WR cỡ dây 150mm2; 3 6: cái; 3 8: 0; 3 12: 0 | 0 |  |  |  | 0
| ke185 |  | 4 7: 0; 2 5: Kẹp ép WR cỡ dây 185mm2; 3 6: cái; 3 8: 0; 3 12: 0 | 0 |  |  |  | 0
| ke240 |  | 4 7: 0; 2 5: Kẹp ép WR cỡ dây 240mm2; 3 6: cái; 3 8: 0; 3 12: 0 | 0 |  |  |  | 0
| cose70 |  | 4 7: 0; 1 4: 03.4003; 2 5: Đầu cosse ép Cu-Al 70mm2; 3 6: cái; 3 8: 0; 3 12: 0 | 0 |  |  |  | 0
| cose95 |  | 4 7: 0; 1 4: 03.4004; 2 5: Đầu cosse ép Cu-Al 95mm2; 3 6: cái; 3 8: 0; 3 12: 0 | 0 |  |  |  | 0
| cose120 |  | 4 7: 0; 1 4: 03.4005; 2 5: Đầu cosse ép Cu-Al 120mm2; 3 6: cái; 3 8: 0; 3 12: 0 | 0 |  |  |  | 0
| cose150 |  | 4 7: 0; 1 4: 03.4006; 2 5: Đầu cosse ép Cu-Al 150mm2; 3 6: cái; 3 8: 0; 3 12: 0 | 0 |  |  |  | 0
| cose185 |  | 4 7: 0; 1 4: 03.4007; 2 5: Đầu cosse ép Cu-Al 185mm2; 3 6: cái; 3 8: 0; 3 12: 0 | 0 |  |  |  | 0
| cose240 |  | 4 7: 0; 1 4: 03.4008; 2 5: Đầu cosse ép Cu-Al 240mm2; 3 6: cái; 3 8: 0; 3 12: 0 | 0 |  |  |  | 0
| B1230 |  | 4 7: 0; 1 4: 0; 2 5: Boulon 12x30+ 2 long đền vuông D14-50x50x3/Zn; 3 6: bộ; 3 8: 0; 3 12: 0 | 0 |  |  |  | 0
| KQ2/0 |  | 4 7: 0; 1 4: 04.3007; 2 5: Kẹp quai 2/0; 3 6: cái; 3 8: 0; 3 12: 0 | 0 |  |  |  | 0
| KH2/0 |  | 4 7: 0; 1 4: 04.3007; 2 5: Kẹp hotline 2/0; 3 6: cái; 3 8: 0; 3 12: 0 | 0 |  |  |  | 0
| ccdqu |  | 4 7: 0; 1 4: 0; 2 5: Chụp cách điện kẹp quai; 3 6: cái; 3 8: 0; 3 12: 0 | 0 |  |  |  | 0
| XLPE25 |  | 4 7: 0; 2 5: Cáp 24KV CX-25mm2; 3 6: mét; 3 8: 0; 3 12: 0 | 0 |  |  |  | 0
| c3/8 |  | 4 7: 0; 2 5: Cáp thép 3/8"; 3 6: kg; 3 8: 0; 3 12: 0 | 0 |  |  |  | 0
| BBD |  | 4 7: 0; 2 5: Biển báo độ cao; 3 6: cái; 3 8: 0; 3 12: 0 | 0 |  |  |  | 0
| ON50 |  | 4 7: 0; 2 5: Ống nối dây cỡ 50mm2; 3 6: cái; 3 8: 0; 3 12: 0 | 0 |  |  |  | 0
| ON70 |  | 4 7: 0; 2 5: Ống nối dây cỡ 70mm2; 3 6: cái; 3 8: 0; 3 12: 0 | 0 |  |  |  | 0
| DAYA |  | 4 7: 0; 2 5: Dây nhôm buộc; 3 6: kg; 3 8: 0; 3 12: 0 | 0 |  |  |  | 0
| COM110x800x5 |  | 4 7: 1; 2 5: Xà composite 110x800x5; 3 6: cái; 3 12: 0 | 0 |  |  |  | 0
| com40x10x720 |  | 4 7: 1; 2 5: Thanh chống Composite 10x40x720; 3 6: cái; 3 12: 0 | 0 |  |  |  | 0
| bnh |  | 2 5: Biển số - Bảng nguy hiểm; 3 6: cái; 3 8: 0; 3 12: 0 | 0 |  |  |  | 0
| chfco |  | 4 7: 0; 2 5: Chụp đầu cực FCO (bộ 2 cái); 3 6: bộ; 3 8: 0; 3 12: 0 | 0 |  |  |  | 0
| KDAC50 |  | 4 7: 0; 1 4: 06.6114; 2 5: Kéo dây nhôm lõi thép cỡ dây 50mm2; 3 6: km; 3 8: 0; 3 12: 0 | 0 |  |  |  | 0
| KDAC70 |  | 4 7: 0; 1 4: 06.6105; 2 5: Kéo dây nhôm lõi thép cỡ dây 70mm2; 3 6: km; 3 8: 0; 3 12: 0 | 0 |  |  |  | 0
| KDACXV50 |  | 4 7: 0; 1 4: 06.6114; 2 5: Kéo dây nhôm bọc cỡ dây 50mm2; 3 6: km; 3 8: 0; 3 12: 0 | 0 |  |  |  | 0
| LSD |  | 4 7: 0; 1 4: 06.1115; 2 5: Lắp sứ đứng 24KV; 3 6: bộ; 3 8: 0; 3 12: 0 | 0 |  |  |  | 0
| LCSD |  | 4 7: 0; 1 4: 06.3231; 2 5: Lắp chân sứ đỉnh; 3 6: cái; 3 8: 0; 3 12: 0 | 0 |  |  |  | 0
| LCHSD |  | 4 7: 0; 1 4: 06.1410; 2 5: Lắp chuỗi sứ đỡ 2 bát/chuỗi; 3 6: chuỗi; 3 8: 0; 3 12: 0 | 0 |  |  |  | 0
| LCHSN |  | 4 7: 0; 1 4: 06.1511; 2 5: Lắp chuỗi sứ néo 2 bát/chuỗi; 3 6: chuỗi; 3 8: 0; 3 12: 0 | 0 |  |  |  | 0
| LCHSNply |  | 4 7: 0; 1 4: 06.2201; 2 5: Lắp chuỗi sứ néo Polymer; 3 6: chuỗi; 3 8: 0; 3 12: 0 | 0 |  |  |  | 0
| LSOC |  | 4 7: 0; 1 4: 06.1211; 2 5: Lắp rack sứ + sứ ống chỉ; 3 6: bộ; 3 8: 0; 3 12: 0 | 0 |  |  |  | 0
| KDQG2 |  | 4 7: 0; 1 4: 06.5072; 2 5: Kéo dây qua vị trí bẻ góc dây; 3 6: vị trí; 3 12: 0 | 0 |  |  |  | 0
| KDQS |  | 4 7: 0; 1 4: 06.5082; 2 5: Kéo dây vượt sông; 3 6: vị trí; 3 8: 0; 3 12: 0 | 0 |  |  |  | 0
| bocd |  | 4 7: 0; 1 4: 02.1122; 2 5: Bốc dỡ dây; 3 6: tấn; 3 8: 0; 3 12: 0 | 0 |  |  |  | 0
| bocpk |  | 4 7: 0; 1 4: 02.1120; 2 5: Bốc dỡ phụ kiện; 3 6: tấn; 3 8: 0; 3 12: 0 | 0 |  |  |  | 0
| PK |  | 4 7: 0; 1 4: 02.1421; 2 5: V/c phụ kiện vào vị trí (cự ly <=100m); 3 6: tấn; 3 8: 0; 3 12: 0 | 0 |  |  |  | 0
| DAY |  | 4 7: 0; 1 4: 02.1441; 2 5: V/c dây vào vị trí (cự ly <=100m); 3 6: tấn; 3 8: 0; 3 12: 0 | 0 |  |  |  | 0
| DCTC |  | 4 7: 0; 1 4: 02.1482; 2 5: V/c dụng cụ thi công vào vị trí (cự ly <=100m); 3 6: tấn; 3 8: 0; 3 12: 0 | 0 |  |  |  | 0
DDHTDL | DDHTDL |  | 4 7: 0; 1 4: a; 2 5: Phần hạ thế độc lập xây dựng mới; 3 6: Tbộ; 3 8: 0; 3 12: 0 | 0 |  |  |  | 0
| AV95 |  | 4 7: 0; 1 4: 0; 2 5: Cáp nhôm bọc AV95; 3 6: mét; 3 8: 0; 3 14: 0 | 0 |  |  |  | 0
| AV50 |  | 4 7: 0; 1 4: 0; 2 5: Cáp nhôm bọc AV50; 3 6: mét; 3 8: 0; 3 14: 0 | 0 |  |  |  | 0
| AC50 |  | 4 7: 0; 2 5: Cáp nhôm lõi thép AC-50/8; 3 6: kg; 3 8: 0; 3 14: 0 | 0 |  |  |  | 0
| ABC3x50 |  | 4 7: 0; 1 4: 0; 2 5: Cáp nhôm ABC 3x50mm2; 3 6: mét; 3 8: 0; 3 14: 0 | 0 |  |  |  | 0
| ABC3x70 |  | 4 7: 0; 1 4: 0; 2 5: Cáp nhôm ABC 3x70mm2; 3 6: mét; 3 8: 0; 3 14: 0 | 0 |  |  |  | 0
| ABC4x50 |  | 4 7: 0; 1 4: 0; 2 5: Cáp nhôm ABC 4x50mm2; 3 6: mét; 3 8: 0; 3 14: 0 | 0 |  |  |  | 0
| ABC4x70 |  | 4 7: 0; 1 4: 0; 2 5: Cáp nhôm ABC 4x70mm2; 3 6: mét; 3 8: 0; 3 14: 0 | 0 |  |  |  | 0
| ABC4x95 |  | 4 7: 0; 1 4: 0; 2 5: Cáp nhôm ABC 4x95mm2; 3 6: mét; 3 8: 0; 3 14: 0 | 0 |  |  |  | 0
| ABC4x150 |  | 4 7: 0; 1 4: 0; 2 5: Cáp nhôm ABC 4x150mm2; 3 6: mét; 3 8: 0; 3 14: 0 | 0 |  |  |  | 0
| XLPE350+35DHT |  | 4 7: 0; 2 5: Cáp C/XLPE/DSTA/PVC -0.6/1kV-3x50+35mm2: 9m/tủ phân phối; 3 6: mét; 3 8: 0; 3 14: 0 | 0 |  |  |  | 0
| cv25 |  | 4 7: 0; 2 5: Cáp đồng bọc CV25; 3 6: mét; 3 8: 0; 3 14: 0 | 0 |  |  |  | 0
| ON95 |  | 2 5: Ống nối dây cỡ 95mm2; 3 6: cái; 3 8: 0; 3 14: 0 | 0 |  |  |  | 0
| COSE50 |  | 2 5: Đầu cosse ép Cu-Al 50mm2; 3 6: cái; 3 8: 0; 3 14: 0 | 0 |  |  |  | 0
| COSE70 |  | 2 5: Đầu cosse ép Cu-Al 70mm2; 3 6: cái; 3 8: 0; 3 14: 0 | 0 |  |  |  | 0
| B1250TH |  | 2 5: Boulon thau 12x50 + 2 long đền vuông D14-50x50x3/Zn; 3 6: bộ; 3 8: 0; 3 14: 0 | 0 |  |  |  | 0
| CTD+K |  | 2 5: Cọc tiếp đất Þ 16- 2,4m + kẹp cọc mạ đồng; 3 6: bộ; 3 8: 0; 3 14: 0 | 0 |  |  |  | 0
| M25 |  | 2 5: Cáp đồng trần M25mm2; 3 6: kg; 3 8: 0; 3 14: 0 | 0 |  |  |  | 0
| GIP50-25 |  | 4 7: 0; 2 5: Ghíp nối IPC 50-25 1 bulong; 3 6: cái; 3 8: 0; 3 14: 0 | 0 |  |  |  | 0
| GIP50-50 |  | 4 7: 0; 2 5: Ghíp nối IPC 50-50 1 bulong; 3 6: cái; 3 8: 0; 3 14: 0 | 0 |  |  |  | 0
| GIP70-35 |  | 4 7: 0; 2 5: Ghíp nối IPC 70-35 2 bulong; 3 6: cái; 3 8: 0; 3 14: 0 | 0 |  |  |  | 0
| GIP70-70 |  | 4 7: 0; 2 5: Ghíp nối IPC 70-70 2 bulong; 3 6: cái; 3 8: 0; 3 14: 0 | 0 |  |  |  | 0
| GIP95-70 |  | 4 7: 0; 2 5: Ghíp nối IPC 95-70; 3 6: cái; 3 8: 0; 3 14: 0 | 0 |  |  |  | 0
| GIP150-70 |  | 4 7: 0; 2 5: Ghíp nối IPC 150-70; 3 6: cái; 3 8: 0; 3 14: 0 | 0 |  |  |  | 0
| GIP95-150 |  | 4 7: 0; 2 5: Ghíp nối IPC 95-150; 3 6: cái; 3 8: 0; 3 14: 0 | 0 |  |  |  | 0
| GIP95-25 |  | 4 7: 0; 2 5: Ghíp nối IPC 95-25 (2 bulong) (2 boulon); 3 6: cái; 3 8: 0; 3 14: 0 | 0 |  |  |  | 0
| GIP95-95 |  | 4 7: 0; 2 5: Ghíp nối IPC 95-95 (2 boulon); 3 6: cái; 3 8: 0; 3 14: 0 | 0 |  |  |  | 0
| GIP95-50 |  | 4 7: 0; 2 5: Ghíp nối IPC 95-50 1 bulong; 3 6: cái; 3 8: 0; 3 14: 0 | 0 |  |  |  | 0
| ke95 |  | 2 5: Kẹp ép WR cỡ dây 95mm2; 3 6: cái; 3 8: 0; 3 14: 0 | 0 |  |  |  | 0
| GIP50-35 |  | 4 7: 0; 2 5: Ghíp nối IPC 50-35; 3 6: cái; 3 8: 0; 3 14: 0 | 0 |  |  |  | 0
| COS70 |  | 2 5: Đầu cosse ép Cu 70mm2; 3 6: cái; 3 8: 0 | 0 |  |  |  | 0
| KE399 |  | 2 5: Kẹp ép WR 399; 3 6: cái; 3 8: 0 | 0 |  |  |  | 0
| HOP6C |  | 4 7: 0; 2 5: Hộp phân phối (hộp rỗng); 3 6: cái; 3 8: 0; 3 14: 0 | 0 |  |  |  | 0
| CV25 |  | 2 5: Cáp đồng bọc CV25; 3 6: mét; 3 8: 0; 3 14: 0 | 0 |  |  |  | 0
| HOP9C |  | 4 7: 0; 1 4: 06.1201; 2 5: Hộp phân phối loại 9CB (rỗng); 3 6: cái; 3 8: 0; 3 14: 0 | 0 |  |  |  | 0
| KTREO120 |  | 4 7: 0; 2 5: Kẹp treo cáp ABC4x120mm2; 3 6: cái; 3 8: 0; 3 14: 0 | 0 |  |  |  | 0
| KTREO95 |  | 4 7: 0; 2 5: Kẹp treo cáp ABC4x95mm2; 3 6: cái; 3 8: 0; 3 14: 0 | 0 |  |  |  | 0
| KTREO70 |  | 4 7: 0; 1 4: 06.1201; 2 5: Kẹp treo cáp ABC4x70mm2; 3 6: cái; 3 8: 0; 3 14: 0 | 0 |  |  |  | 0
| KTREO50 |  | 4 7: 0; 2 5: Kẹp treo cáp ABC4x50mm2; 3 6: cái; 3 8: 0; 3 14: 0 | 0 |  |  |  | 0
| MTREO A |  | 4 7: 0; 2 5: Móc treo chữ A; 3 6: cái; 3 8: 0; 3 14: 0 | 0 |  |  |  | 0
| KNGUNG150 |  | 4 7: 0; 2 5: Kẹp ngừng cáp ABC4x150mm2; 3 6: cái; 3 8: 0; 3 14: 0 | 0 |  |  |  | 0
| KNGUNG95 |  | 4 7: 0; 2 5: Kẹp ngừng cáp ABC4x95mm2; 3 6: cái; 3 8: 0; 3 14: 0 | 0 |  |  |  | 0
| KNGUNG70 |  | 4 7: 0; 1 4: 06.1201; 2 5: Kẹp ngừng cáp ABC4x70mm2; 3 6: cái; 3 8: 0; 3 14: 0 | 0 |  |  |  | 0
| KNGUNG50 |  | 4 7: 0; 2 5: Kẹp ngừng cáp ABC4x50mm2; 3 6: cái; 3 8: 0; 3 14: 0 | 0 |  |  |  | 0
| BIT150 |  | 4 7: 0; 2 5: Nắp bịt đầu cáp ABC150mm2; 3 6: cái; 3 8: 0; 3 14: 0 | 0 |  |  |  | 0
| BIT95 |  | 4 7: 0; 2 5: Nắp bịt đầu cáp ABC95mm2; 3 6: cái; 3 8: 0; 3 14: 0 | 0 |  |  |  | 0
| BIT70 |  | 4 7: 0; 2 5: Nắp bịt đầu cáp ABC70mm2; 3 6: cái; 3 8: 0; 3 14: 0 | 0 |  |  |  | 0
| BIT50 |  | 4 7: 0; 2 5: Nắp bịt đầu cáp ABC50mm2; 3 6: cái; 3 8: 0; 3 14: 0 | 0 |  |  |  | 0
| BIT35 |  | 4 7: 0; 2 5: Nắp bịt đầu cáp 35mm2; 3 6: cái; 3 8: 0; 3 14: 0 | 0 |  |  |  | 0
| ke50 |  | 2 5: Kẹp ép WR cỡ dây 50mm2; 3 6: cái; 3 8: 0 | 0 |  |  |  | 0
| TDLLCD |  | 2 5: Bộ tiếp địa cố định cáp ABC; 3 6: bộ; 3 8: 0 | 0 |  |  |  | 0
| cv70 |  | 2 5: Cáp đồng bọc CV70; 3 6: mét; 3 8: 0 | 0 |  |  |  | 0
| HopCBpd |  | 2 5: Hộp phân đoạn MCCB 3 cực 400V-125A - 30KA; 3 6: hộp; 3 8: 0 | 0 |  |  |  | 0
| ATM125 |  | 2 5: MCCB 3 cực 400V -125A - 30KA; 3 6: cái; 3 8: 0 | 0 |  |  |  | 0
| mocdung |  | 4 7: 0; 2 5: Móc dừng; 3 6: cái; 3 8: 0; 3 14: 0 | 0 |  |  |  | 0
| MTREO |  | 2 5: Móc đơn treo cáp; 3 6: cái; 3 8: 0; 3 14: 0 | 0 |  |  |  | 0
| r2 |  | 4 7: 0; 2 5: Rack 2 sứ + sứ ống chỉ; 3 6: bộ; 3 8: 0; 3 14: 0 | 0 |  |  |  | 0
| r3 |  | 4 7: 0; 2 5: Rack 3 sứ + sứ ống chỉ; 3 6: bộ; 3 8: 0; 3 14: 0 | 0 |  |  |  | 0
| r4s |  | 4 7: 0; 2 5: Rack 4 sứ + sứ ống chỉ; 3 6: bộ; 3 8: 0; 3 14: 0 | 0 |  |  |  | 0
| TUPP |  | 1 4: 05.1101; 2 5: Tủ phân phối hạ thế; 3 6: cái; 3 8: 0; 3 14: 0 | 0 |  |  |  | 0
| PVC60 |  | 1 4: 07.2404; 2 5: Ống PVC D60x2,8mm: 6m/tuû; 3 6: m; 3 8: 0; 3 14: 0 | 0 |  |  |  | 0
| CD60 |  | 1 4: 06.3231; 2 5: Cổ dê kẹp ống PVC Ø 60; 3 6: bộ; 3 8: 0; 3 14: 0 | 0 |  |  |  | 0
| CUT60 |  | 2 5: Co 90 độ PVC 60: 3 caùi / tuû; 3 6: cái; 3 8: 0; 3 14: 0 | 0 |  |  |  | 0
| CUT42 |  | 2 5: Co 90 độ PVC 42: 6 caùi / tuû; 3 6: cái; 3 8: 0; 3 14: 0 | 0 |  |  |  | 0
| abc4x150 |  | 1 4: 0; 2 5: Cáp nhôm ABC 4x150mm2: 8m töø CB ñaáu noái leân löôùi; 3 6: mét; 3 8: 0; 3 14: 0 | 0 |  |  |  | 0
| pvc114 |  | 1 4: 0; 2 5: Ống PVC D114x4,9mm; 3 6: m; 3 8: 0; 3 14: 0 | 0 |  |  |  | 0
| cut114t |  | 1 4: 0; 2 5: Co 90 độ PVC 114; 3 6: cái; 3 8: 0; 3 14: 0 | 0 |  |  |  | 0
| CD114 |  | 1 4: 06.3231; 2 5: Cổ dê kẹp ống PVC Ø 114; 3 6: bộ; 3 8: 0; 3 14: 0 | 0 |  |  |  | 0
| B1650 |  | 2 5: Boulon 16x50+ 2 long đền vuông D18-50x50x3/Zn; 3 6: bộ; 3 8: 0; 3 14: 0 | 0 |  |  |  | 0
| B16250 |  | 4 7: 0; 2 5: Boulon 16x250+ 2 long đền vuông D18-50x50x3/Zn; 3 6: bộ; 3 8: 0; 3 14: 0 | 0 |  |  |  | 0
| B16300 |  | 4 7: 0; 2 5: Boulon 16x300+ 2 long đền vuông D18-50x50x3/Zn; 3 6: bộ; 3 8: 0; 3 14: 0 | 0 |  |  |  | 0
| B16350 |  | 4 7: 0; 2 5: Boulon 16x350+ 2 long đền vuông D18-50x50x3/Zn; 3 6: bộ; 3 8: 0; 3 14: 0 | 0 |  |  |  | 0
| BMoc16250 |  | 4 7: 0; 2 5: Boulon móc 16x250+ long đền vuông D18-50x50x3/Zn; 3 6: bộ; 3 8: 0; 3 14: 0 | 0 |  |  |  | 0
| BMoc16300 |  | 4 7: 0; 2 5: Boulon móc 16x300+ long đền vuông D18-50x50x3/Zn; 3 6: bộ; 3 8: 0; 3 14: 0 | 0 |  |  |  | 0
| B16500V |  | 4 7: 0; 2 5: Boulon 16x500VRS+ 4 long đền vuông D18-50x50x3/Zn bắt trụ đôi; 3 6: bộ; 3 8: 0; 3 14: 0 | 0 |  |  |  | 0
| cdtrudoiHT |  | 4 7: 0; 2 5: Cổ dê trụ đôi 8,4m bắt móc dừng (Coå deâ 310); 3 6: bộ; 3 8: 0; 3 14: 0 | 0 |  |  |  | 0
| c3/8 |  | 4 7: 0; 2 5: Cáp thép 3/8"; 3 6: kg; 3 8: 0; 3 14: 0 | 0 |  |  |  | 0
| ON50 |  | 4 7: 0; 2 5: Ống nối dây cỡ 50mm2; 3 6: cái; 3 8: 0; 3 14: 0 | 0 |  |  |  | 0
| ON70 |  | 4 7: 0; 2 5: Ống nối dây cỡ 70mm2; 3 6: cái; 3 8: 0; 3 14: 0 | 0 |  |  |  | 0
| bnh |  | 2 5: Biển số - Bảng nguy hiểm; 3 6: cái; 3 8: 0; 3 14: 0 | 0 |  |  |  | 0
| DAYA |  | 4 7: 0; 2 5: Dây nhôm buộc; 3 6: kg; 3 8: 0; 3 14: 0 | 0 |  |  |  | 0
| BANGKEO |  | 2 5: Băng keo cách điện; 3 6: cuộn; 3 8: 0 | 0 |  |  |  | 0
| TUN |  | 2 5: Tủ điện kế 1 pha; 3 6: cái; 3 8: 0; 3 14: 0 | 0 |  |  |  | 0
| KDA70B |  | 4 7: 0; 1 4: 06.6105; 2 5: Kéo dây nhôm bọc 70mm2; 3 6: km | 0 |  |  |  | 0
| KDA50B |  | 4 7: 0; 1 4: 06.6124; 2 5: Kéo dây nhôm bọc 50mm2; 3 6: km | 0 |  |  |  | 0
| KDAC50 |  | 4 7: 0; 1 4: 06.6114; 2 5: Kéo dây nhôm lõi thép cỡ dây 50mm2; 3 6: km | 0 |  |  |  | 0
| KCN4KG |  | 1 4: 07.3404; 2 5: Lắp cáp trong ống bảo vệ loại <=4.5kg; 3 6: mét | 0 |  |  |  | 0
| KCN3KG |  | 1 4: 07.3403; 2 5: Lắp cáp trong ống bảo vệ loại <=3kg; 3 6: mét | 0 |  |  |  | 0
| KDAABC150 |  | 4 7: 0; 1 4: 06.7007; 2 5: Kéo dây ABC 4x150mm2; 3 6: km | 0 |  |  |  | 0
| KDAABC95 |  | 4 7: 0; 1 4: 06.7006; 2 5: Kéo dây ABC 3x95mm2; 3 6: km; 3 8: 0 | 0 |  |  |  | 0
| KDAABC70 |  | 4 7: 0; 1 4: 06.6505; 2 5: Kéo dây ABC 4x70mm2; 3 6: km; 3 8: 0 | 0 |  |  |  | 0
| KDAABC50 |  | 4 7: 0; 1 4: 06.6504; 2 5: Kéo dây ABC 4x50mm2; 3 6: km | 0 |  |  |  | 0
| KDAABC50 |  | 4 7: 0; 1 4: 06.6504; 2 5: Kéo dây ABC 3x50mm2; 3 6: km | 0 |  |  |  | 0
| KCN3KG |  | 4 7: 0; 1 4: 07.3403; 2 5: Lắp cáp trong ống bảo vệ loại <=3kg; 3 6: mét | 0 |  |  |  | 0
| LR2 |  | 4 7: 0; 1 4: 06.1213; 2 5: Lắp rack 2 sứ + sứ ống chỉ; 3 6: bộ | 0 |  |  |  | 0
| LR3 |  | 4 7: 0; 1 4: 06.1214; 2 5: Lắp rack 3 sứ + sứ ống chỉ; 3 6: bộ | 0 |  |  |  | 0
| LR4 |  | 4 7: 0; 1 4: 06.1215; 2 5: Lắp rack 4 sứ + sứ ống chỉ; 3 6: bộ | 0 |  |  |  | 0
| LBNH |  | 4 7: 0; 1 4: 06.2070; 2 5: Sơn biển số- bảng nguy hiểm; 3 6: cái | 0 |  |  |  | 0
| bocd |  | 4 7: 0; 1 4: 02.1122; 2 5: Bốc dỡ dây; 3 6: tấn | 0 |  |  |  | 0
| bocpk |  | 4 7: 0; 1 4: 02.1120; 2 5: Bốc dỡ phụ kiện; 3 6: tấn | 0 |  |  |  | 0
[15 empty] | 0 |  |  |  | 0
[15 empty] | 0 |  |  |  | 0
[15 empty] | 0 |  |  |  | 0
DDHTHH | DDHTHH |  | 4 7: 0; 1 4: c; 2 5: Phần hạ thế cải tạo; 3 6: Tbộ; 3 8: 0; 3 12: 0 | 0 |  |  |  | 0
| AV95 |  | 4 7: 0; 1 4: 0; 2 5: Cáp nhôm bọc AV95; 3 6: mét; 3 8: 0; 3 13: 0 | 0 |  |  |  | 0
| AV50 |  | 4 7: 0; 1 4: 0; 2 5: Cáp nhôm bọc AV50; 3 6: mét; 3 8: 0; 3 13: 0 | 0 |  |  |  | 0
| AC50 |  | 4 7: 0; 2 5: Cáp nhôm lõi thép AC-50/8; 3 6: kg; 3 8: 0; 3 13: 0 | 0 |  |  |  | 0
| Duplex 211 |  | 4 7: 0; 1 4: 0; 2 5: Cáp Duplex 2x11; 3 6: m; 3 8: 0; 3 13: 0 | 0 |  |  |  | 0
| k50 |  | 4 7: 0; 2 5: Kẹp 2 rãnh (APC) cỡ dây 50mm2; 3 6: cái; 3 8: 0; 3 13: 0 | 0 |  |  |  | 0
| k70 |  | 4 7: 0; 2 5: Kẹp 2 rãnh (APC) cỡ dây 70mm2; 3 6: cái; 3 8: 0; 3 13: 0 | 0 |  |  |  | 0
| r1 |  | 4 7: 0; 2 5: Uclevis + sứ ống chỉ; 3 6: bộ; 3 8: 0; 3 13: 0 | 0 |  |  |  | 0
| r2 |  | 4 7: 0; 2 5: Rack 2 sứ + sứ ống chỉ; 3 6: bộ; 3 8: 0; 3 13: 0 | 0 |  |  |  | 0
| r3 |  | 4 7: 0; 2 5: Rack 3 sứ + sứ ống chỉ; 3 6: bộ; 3 8: 0; 3 13: 0 | 0 |  |  |  | 0
| r4 |  | 4 7: 0; 2 5: Rack 4; 3 6: cái; 3 8: 0; 3 13: 0 | 0 |  |  |  | 0
| soc |  | 4 7: 0; 2 5: Sứ ống chỉ; 3 6: cái; 3 8: 0; 3 13: 0 | 0 |  |  |  | 0
| B16250 |  | 4 7: 0; 2 5: Boulon 16x250+ 2 long đền vuông D18-50x50x3/Zn; 3 6: bộ; 3 8: 0; 3 13: 0 | 0 |  |  |  | 0
| B16300 |  | 4 7: 0; 2 5: Boulon 16x300+ 2 long đền vuông D18-50x50x3/Zn; 3 6: bộ; 3 8: 0; 3 13: 0 | 0 |  |  |  | 0
| b16350 |  | 4 7: 0; 2 5: Boulon 16x350+ 2 long đền vuông D18-50x50x3/Zn; 3 6: bộ; 3 8: 0; 3 13: 0 | 0 |  |  |  | 0
| c3/8 |  | 4 7: 0; 2 5: Cáp thép 3/8"; 3 6: kg; 3 8: 0; 3 13: 0 | 0 |  |  |  | 0
| ON50 |  | 2 5: Ống nối dây cỡ 50mm2; 3 6: cái; 3 8: 0; 3 13: 0 | 0 |  |  |  | 0
| ON70 |  | 4 7: 0; 2 5: Ống nối dây cỡ 70mm2; 3 6: cái; 3 8: 0; 3 13: 0 | 0 |  |  |  | 0
| bnh |  | 2 5: Biển số - Bảng nguy hiểm; 3 6: cái; 3 8: 0; 3 13: 0 | 0 |  |  |  | 0
| DAYA |  | 4 7: 0; 2 5: Dây nhôm buộc; 3 6: kg; 3 8: 0; 3 13: 0 | 0 |  |  |  | 0
| KDA50B |  | 4 7: 0; 1 4: 06.6124; 2 5: Kéo dây nhôm bọc 50mm2; 3 6: km | 0 |  |  |  | 0
| KDA70B |  | 4 7: 0; 1 4: 06.6105; 2 5: Kéo dây nhôm bọc 70mm2; 3 6: km | 0 |  |  |  | 0
| KDAC50 |  | 4 7: 0; 1 4: 06.6114; 2 5: Kéo dây nhôm lõi thép cỡ dây 50mm2; 3 6: km | 0 |  |  |  | 0
| Lsoc |  | 4 7: 0; 1 4: 06.1211; 2 5: Lắp rack sứ + sứ ống chỉ; 3 6: bộ | 0 |  |  |  | 0
| LR2 |  | 4 7: 0; 1 4: 06.1213; 2 5: Lắp rack 2 sứ + sứ ống chỉ; 3 6: bộ | 0 |  |  |  | 0
| LR3 |  | 4 7: 0; 1 4: 06.1214; 2 5: Lắp rack 3 sứ + sứ ống chỉ; 3 6: bộ | 0 |  |  |  | 0
| LR4 |  | 4 7: 0; 1 4: 06.1215; 2 5: Lắp rack 4 sứ + sứ ống chỉ; 3 6: bộ | 0 |  |  |  | 0
| LBNH |  | 4 7: 0; 1 4: 06.2070; 2 5: Sơn biển số- bảng nguy hiểm; 3 6: cái | 0 |  |  |  | 0
| bocd |  | 4 7: 0; 1 4: 02.1122; 2 5: Bốc dỡ dây; 3 6: tấn | 0 |  |  |  | 0
| bocpk |  | 4 7: 0; 1 4: 02.1120; 2 5: Bốc dỡ phụ kiện; 3 6: tấn | 0 |  |  |  | 0
| PK |  | 4 7: 0; 1 4: 02.1421; 2 5: V/c phụ kiện vào vị trí (cự ly <=100m); 3 6: tấn | 0 |  |  |  | 0
| DAY |  | 4 7: 0; 1 4: 02.1441; 2 5: V/c dây vào vị trí (cự ly <=100m); 3 6: tấn | 0 |  |  |  | 0
| DCTC |  | 4 7: 0; 1 4: 02.1482; 2 5: V/c dụng cụ thi công vào vị trí (cự ly <=100m); 3 6: tấn | 0 |  |  |  | 0
HTCS | HTCS |  | 1 4: f; 2 5: Phần hạ thế chiếu sáng; 3 6: Tbộ; 3 8: 0; 3 12: 0 | 0 |  |  |  | 0
| Duplex 316 |  | 4 7: 0; 1 4: 0; 2 5: Cáp Triplex 3x16; 3 6: m; 3 8: 0 | 0 |  |  |  | 0
| Duplex 411 |  | 4 7: 0; 1 4: 0; 2 5: Cáp Quadruplex 4x11; 3 6: m; 3 8: 0 | 0 |  |  |  | 0
| Duplex 416 |  | 4 7: 0; 1 4: 0; 2 5: Cáp Quadruplex 4x16; 3 6: m; 3 8: 0 | 0 |  |  |  | 0
| abc4x50 |  | 4 7: 0; 1 4: 0; 2 5: Cáp nhôm ABC 4x50mm2; 3 6: mét; 3 8: 0 | 0 |  |  |  | 0
| CV16 |  | 4 7: 0; 2 5: Cáp đồng bọc CV16; 3 6: mét; 3 8: 0 | 0 |  |  |  | 0
| CV2,5 |  | 4 7: 0; 2 5: Cáp đồng mềm CV2,5: 8m/ñeøn; 3 6: mét; 3 8: 0 | 0 |  |  |  | 0
| CVV2x2,5 |  | 4 7: 0; 2 5: Cáp CVV 2x2,5mm2 : 5m/ñeøn; 3 6: mét; 3 8: 0 | 0 |  |  |  | 0
| CDDOI |  | 4 7: 0; 2 5: Cần đèn STK D60 đôi cao 2m vươn 1,5m nghiêng 15 độ; 3 6: cần; 3 8: 0 | 0 |  |  |  | 0
| CDDON+C |  | 4 7: 0; 2 5: Cần đèn STK D60 đơn cao 1m vươn 1,8m nghiêng 15 độ + chụp đầu trụ; 3 6: cần; 3 8: 0 | 0 |  |  |  | 0
| cd-sonadezi |  | 4 7: 0; 2 5: Cần đèn STK D60 đơn cao 1,7m vươn 2,8m (CĐT cung cấp); 3 6: cần; 3 8: 0 | 0 |  |  |  | 0
| DEN |  | 4 7: 0; 2 5: Choá đèn 73FS 10 + bóng OSAM-250W + tụ điện + ballast; 3 6: bộ; 3 8: 0 | 0 |  |  |  | 0
| tudkcs |  | 1 4: CS4.09.021; 2 5: Tủ điều khiển chiếu sáng; 3 6: cái; 3 8: 0 | 0 |  |  |  | 0
| PVC60 |  | 4 7: 0; 2 5: Ống PVC D60x2,8mm; 3 6: m; 3 8: 0 | 0 |  |  |  | 0
| cut60 |  | 4 7: 0; 1 4: 0; 2 5: Co 90 độ PVC 60; 3 6: cái; 3 8: 0 | 0 |  |  |  | 0
| XLPE350+35DHT |  | 4 7: 0; 1 4: 0; 2 5: Cáp C/XLPE/DSTA/PVC -0.6/1kV-3x50+35mm2; 3 6: mét; 3 8: 0 | 0 |  |  |  | 0
| DCAPHT350 |  | 4 7: 0; 1 4: 0; 2 5: Đầu cáp ngầm hạ thế 3x50; 3 6: cái; 3 8: 0 | 0 |  |  |  | 0
| GIP150-50 |  | 4 7: 0; 2 5: Ghíp nối IPC 150-50: ñaáu noái töø löôùi ABC vaøo tuû; 3 6: cái; 3 8: 0 | 0 |  |  |  | 0
| GIP50-35 |  | 4 7: 0; 2 5: Ghíp nối IPC 50-35: ñaáu noái töø tuû leân löôùi chieáu saùng; 3 6: cái; 3 8: 0 | 0 |  |  |  | 0
| COSE16 |  | 4 7: 0; 1 4: 03.4001; 2 5: Đầu cosse ép Cu-Al 16mm2; 3 6: cái; 3 8: 0 | 0 |  |  |  | 0
| COS2,5 |  | 4 7: 0; 2 5: Đầu cosse ép Cu 2,5mm2 + bao PVC; 3 6: cái; 3 8: 0 | 0 |  |  |  | 0
| CHI5 |  | 4 7: 0; 1 4: 0; 2 5: Cầu chì nhựa trong nhà 5A+ chì 5A; 3 6: cái; 3 8: 0 | 0 |  |  |  | 0
| BAKE6200 |  | 4 7: 0; 1 4: 0; 2 5: Tấm bakelit hay nhựa cách điện 600V (200x60x6); 3 6: cái; 3 8: 0 | 0 |  |  |  | 0
| B1250TH |  | 4 7: 0; 1 4: 0; 2 5: Boulon thau 12x50 + 2 long đền vuông D14-50x50x3/Zn; 3 6: bộ; 3 8: 0 | 0 |  |  |  | 0
| CTD+K |  | 1 4: 0; 2 5: Cọc tiếp đất Þ 16- 2,4m + kẹp cọc mạ đồng; 3 6: bộ; 3 8: 0 | 0 |  |  |  | 0
| KTREO35 |  | 4 7: 0; 1 4: 0; 2 5: Kẹp treo cáp ABC4x35mm2; 3 6: cái; 3 8: 0 | 0 |  |  |  | 0
| KNGUNG35 |  | 4 7: 0; 1 4: 0; 2 5: Kẹp ngừng cáp ABC4x35mm2; 3 6: cái; 3 8: 0 | 0 |  |  |  | 0
| GIP35-35 |  | 2 5: Ghíp nối IPC 35-35: ñaáu reõ nhaùnh truï 15; 3 6: cái; 3 8: 0 | 0 |  |  |  | 0
| MTREO A |  | 4 7: 0; 1 4: 0; 2 5: Móc treo chữ A; 3 6: cái; 3 8: 0 | 0 |  |  |  | 0
| MTREO |  | 4 7: 0; 1 4: 0; 2 5: Móc đơn treo cáp; 3 6: cái; 3 8: 0 | 0 |  |  |  | 0
| BMOC16250 |  | 4 7: 0; 1 4: 0; 2 5: Boulon móc 16x250+ long đền vuông D18-50x50x3/Zn; 3 6: bộ; 3 8: 0 | 0 |  |  |  | 0
| BMOC16300 |  | 4 7: 0; 1 4: 0; 2 5: Boulon móc 16x300+ long đền vuông D18-50x50x3/Zn; 3 6: bộ; 3 8: 0 | 0 |  |  |  | 0
| cdtrudoiHT |  | 4 7: 0; 2 5: Cổ dê trụ đôi 8,4m bắt móc dừng; 3 6: bộ; 3 8: 0 | 0 |  |  |  | 0
| mocdung |  | 4 7: 0; 1 4: 0; 2 5: Móc dừng; 3 6: cái; 3 8: 0 | 0 |  |  |  | 0
| keu50 |  | 4 7: 0; 1 4: 0; 2 5: Kẹp U bolt dây 50mm2: ñaáu noái löôùi hieän höõu; 3 6: cái; 3 8: 0 | 0 |  |  |  | 0
| STK60 |  | 1 4: 0; 2 5: ÔÁng sắt tráng kẽm D60; 3 6: mét; 3 8: 0 | 0 |  |  |  | 0
| STK42 |  | 1 4: 0; 2 5: ÔÁng sắt tráng kẽm D42; 3 6: mét; 3 8: 0 | 0 |  |  |  | 0
| PVC60 |  | 1 4: 07.2404; 2 5: Ống PVC D60x2,8mm; 3 6: m; 3 8: 0 | 0 |  |  |  | 0
| PVC42 |  | 4 7: 0; 1 4: 07.2403; 2 5: Ống PVC D42x2,1mm; 3 6: m; 3 8: 0 | 0 |  |  |  | 0
| LPVC60CL CS |  | 4 7: 0; 1 4: 07,2404; 2 5: Lắp ống PVC D60 (Nhân công đã qui đổi về ĐG chiếu sáng); 3 6: mét; 3 8: 0 | 0 |  |  |  | 0
| LSTK120d CS |  | 4 7: 0; 1 4: 07.2301; 2 5: Lắp ống sắt d<120mm (Nhân công đã qui đổi về ĐG chiếu sáng); 3 6: mét; 3 8: 0 | 0 |  |  |  | 0
| KCAPDEN |  | 4 7: 0; 1 4: CS4.02.011; 2 5: Kéo rải cáp chiếu sáng D<25; 3 6: mét; 3 8: 0 | 0 |  |  |  | 0
| LDAUCAPCS |  | 4 7: 0; 1 4: CS4.03.010; 2 5: Lắp đầu cáp ngầm chiếu sáng; 3 6: bộ; 3 8: 0 | 0 |  |  |  | 0
| LCAN+c |  | 4 7: 0; 1 4: CS3.02.011; 2 5: Lắp cần đèn + chụp đầu cột hạ thế ≤ 10,5m; 3 6: cái; 3 8: 0 | 0 |  |  |  | 0
| LDEN |  | 4 7: 0; 1 4: CS3.05.001; 2 5: Lắp chóa đèn chiếu sáng ≤ 12m; 3 6: bộ; 3 8: 0 | 0 |  |  |  | 0
| LUONDAY |  | 4 7: 0; 1 4: CS4.08.010; 2 5: Luồn dây lên đèn; 3 6: mét; 3 8: 0 | 0 |  |  |  | 0
| lcauchi |  | 4 7: 0; 1 4: CS4.03.020; 2 5: Lắp cầu chì đuôi cá; 3 6: cái; 3 8: 0 | 0 |  |  |  | 0
| LBAKE |  | 4 7: 0; 1 4: 0; 2 5: Lắp tấm bakelit; 3 6: 0; 3 8: 0 | 0 |  |  |  | 0
Hotline | Hotline |  | 1 4: V; 2 5: Phần đấu nối HOTLINE; 3 8: 0; 3 12: 0 | 0 |  |  |  | 0
| 0 |  | 1 4: #N/A; 2 5: #N/A; 3 6: #N/A; 3 8: 0; 3 10: 0 | 0 |  |  |  | 0
| 0 |  | 1 4: #N/A; 2 5: #N/A; 3 6: #N/A; 3 8: 0; 3 10: 0 | 0 |  |  |  | 0
| 0 |  | 1 4: #N/A; 2 5: #N/A; 3 6: #N/A; 3 8: 0; 3 10: 0 | 0 |  |  |  | 0
| 0 |  | 1 4: #N/A; 2 5: #N/A; 3 6: #N/A; 3 8: 0; 3 10: 0 | 0 |  |  |  | 0
| 0 |  | 1 4: #N/A; 2 5: #N/A; 3 6: #N/A; 3 8: 0; 3 10: 0 | 0 |  |  |  | 0
| 0 |  | 1 4: #N/A; 2 5: #N/A; 3 6: #N/A; 3 8: 0; 3 10: 0 | 0 |  |  |  | 0
| 0 |  | 1 4: #N/A; 2 5: #N/A; 3 6: #N/A; 3 8: 0; 3 10: 0 | 0 |  |  |  | 0
TBDD3pct | TBDD3pct |  | 4 7: 0; 1 4: VI; 2 5: Phần thiết bị đường dây 3 pha cải tạo; 3 8: 0; 3 12: 0 | 0 |  |  |  | 0
| LTD |  | 4 7: 0; 1 4: 02.3104; 2 5: LTD 1P 24KV - 800A; 3 6: cái; 3 8: 0; 3 10: 0 | 0 |  |  |  | 0
| lbfco200-22 |  | 4 7: 0; 1 4: 02.3505; 2 5: LBFCO-24KV-200A; 3 6: cái; 3 8: 0; 3 10: 0 | 0 |  |  |  | 0
| FCO200-22 |  | 4 7: 0; 1 4: 02.3505; 2 5: FCO 24KV - 200A; 3 6: cái; 3 8: 0; 3 10: 0 | 0 |  |  |  | 0
| FCO100-22 |  | 4 7: 0; 1 4: 02.3155; 2 5: FCO 27kV - 100A; 3 6: cái; 3 8: 0; 3 10: 0 | 0 |  |  |  | 0
| chi12k |  | 1 4: 0; 2 5: Dây chảy 12K; 3 6: Sợi; 3 8: 0; 3 10: 0 | 0 |  |  |  | 0
| ccđfco |  | 1 4: 0; 2 5: Chụp cách điện đầu cực FCO (trên + dưới); 3 6: bộ; 3 8: 0; 3 10: 0 | 0 |  |  |  | 0
| DS1P |  | 1 4: 02.3302; 2 5: DS 1P - 24KV - 600A; 3 6: bộ; 3 8: 0; 3 10: 0 | 0 |  |  |  | 0
| DS3p |  | 4 7: 0; 1 4: 02.3302; 2 5: DS 3P - 24KV - 630A; 3 6: bộ; 3 8: 0; 3 10: 0 | 0 |  |  |  | 0
| LBS 16 |  | 1 4: 02.2124; 2 5: LBS SF6 3pha 24kV 630A - 16kA; 3 6: bộ; 3 8: 0; 3 10: 0 | 0 |  |  |  | 0
| Recloser |  | 1 4: 02.2124; 2 5: Recloser 24kV 630-800A; 3 6: bộ; 3 8: 0; 3 10: 0 | 0 |  |  |  | 0
TBDD3p2m | TBDD3p2m |  | 4 7: 0; 1 4: VI; 2 5: Phần thiết bị đường dây 3 pha XDM 2 mạch; 3 8: 0; 3 12: 0 | 0 |  |  |  | 0
| LTD |  | 4 7: 0; 1 4: 02.3104; 2 5: LTD 1P 24KV - 800A; 3 6: cái; 3 8: 0; 3 9: 0 | 0 |  |  |  | 0
| lbfco100-22 |  | 1 4: 02.3505; 2 5: LBFCO-24KV-100A; 3 6: cái; 3 8: 0; 3 9: 0 | 0 |  |  |  | 0
| FCO200-22 |  | 1 4: 02.3505; 2 5: FCO 24KV - 200A; 3 6: cái; 3 8: 0; 3 9: 0 | 0 |  |  |  | 0
| FCO100-22 |  | 1 4: 02.3155; 2 5: FCO 27kV - 100A; 3 6: cái; 3 8: 0; 3 9: 0 | 0 |  |  |  | 0
| DS1P |  | 1 4: 02.3302; 2 5: DS 1P - 24KV - 600A; 3 6: bộ; 3 8: 0; 3 9: 0 | 0 |  |  |  | 0
| DS3P |  | 4 7: 0; 1 4: 02.3302; 2 5: DS 3P - 24KV - 630A; 3 6: bộ; 3 8: 0; 3 9: 0 | 0 |  |  |  | 0
| LBS 16 |  | 1 4: 02.2124; 2 5: LBS SF6 3pha 24kV 630A - 16kA; 3 6: bộ; 3 8: 0; 3 9: 0 | 0 |  |  |  | 0
| Recloser |  | 1 4: 02.2124; 2 5: Recloser 24kV 630-800A; 3 6: bộ; 3 8: 0; 3 9: 0 | 0 |  |  |  | 0
| LA18 |  | 1 4: 02.5114; 2 5: Chống sét van LA-18KV-10KA; 3 6: cái; 3 8: 0; 3 9: 0 | 0 |  |  |  | 0
| LA12 |  | 1 4: 02.5114; 2 5: LA 12kV 10kA; 3 6: cái; 3 8: 0; 3 9: 0 | 0 |  |  |  | 0
TBDD3p1m | TBDD3p1m | x | 4 7: 1; 1 4: V; 2 5: Phần thiết bị đường dây 3 pha 1 mạch; 3 8: 0; 3 12: 0 | 0 |  |  |  | 0
| LTD |  | 1 4: 02.3104; 2 5: LTD 1P 24KV - 800A; 3 6: cái; 3 8: 0; 3 11: 0 | 0 |  |  |  | 0
| lbfco100-22 |  | 1 4: 02.3505; 2 5: LBFCO-24KV-100A : lắp trụ đo đếm; 3 6: cái; 3 8: 0; 3 11: 0 | 0 |  |  |  | 0
| chi80K |  | 1 4: 0; 2 5: Dây chảy 80K; 3 6: Sợi; 3 8: 0; 3 11: 0 | 0 |  |  |  | 0
| lbfco200-22 |  | 1 4: 02.3505; 2 5: LBFCO-24KV-200A : lắp trụ đầu nhánh; 3 6: cái; 3 8: 0; 3 11: 0 | 0 |  |  |  | 0
| chi100K |  | 1 4: 0; 2 5: Dây chảy 100K; 3 6: Sợi; 3 8: 0; 3 11: 0 | 0 |  |  |  | 0
| FCO200-22 |  | 1 4: 02.3505; 2 5: FCO 24KV - 200A; 3 6: cái; 3 8: 0; 3 11: 0 | 0 |  |  |  | 0
| FCO100-22 | x | 4 7: 3; 1 4: 02.3155; 2 5: FCO 27kV - 100A; 3 6: cái; 3 8: 3; 3 11: 3 | 3 |  |  |  | 3
| chi8k | x | 1 4: 0; 2 5: Dây chảy 8K; 3 6: Sợi; 3 8: 3; 3 11: 3 | 3 |  |  |  | 3
| chi12k |  | 4 7: 0; 1 4: 0; 2 5: Dây chảy 12K; 3 6: Sợi; 3 8: 0; 3 11: 0 | 0 |  |  |  | 0
| tu22 |  | 4 7: 0; 1 4: 02.1114; 2 5: Biến điện áp 12000/120(60)V; 3 6: cái; 3 8: 0; 3 11: 0 | 0 |  |  |  | 0
| ti20 |  | 4 7: 0; 1 4: 02.1124; 2 5: Biến dòng 24kV 20/5A; 3 6: cái; 3 8: 0; 3 11: 0 | 0 |  |  |  | 0
| dk3dt |  | 4 7: 0; 1 4: 0; 2 5: Điện kế 3 pha điện tử 600V-5A; 3 6: cái; 3 8: 0; 3 11: 0 | 0 |  |  |  | 0
| DS1P |  | 1 4: 02.3302; 2 5: DS 1P - 24KV - 600A; 3 6: bộ; 3 8: 0; 3 11: 0 | 0 |  |  |  | 0
| DS3P |  | 1 4: 02.3302; 2 5: DS 3P - 24KV - 630A; 3 6: bộ; 3 8: 0; 3 11: 0 | 0 |  |  |  | 0
| LBS 16 |  | 1 4: 02.2124; 2 5: LBS SF6 3pha 24kV 630A - 16kA; 3 6: bộ; 3 8: 0; 3 11: 0 | 0 |  |  |  | 0
| Recloser |  | 1 4: 02.2124; 2 5: Recloser 24kV 630-800A; 3 6: bộ; 3 8: 0; 3 11: 0 | 0 |  |  |  | 0
| LA18 |  | 1 4: 02.5114; 2 5: Chống sét van LA-18KV-10KA; 3 6: cái; 3 8: 0; 3 11: 0 | 0 |  |  |  | 0
| LA12 |  | 1 4: 02.5114; 2 5: LA 12kV 10kA; 3 6: cái; 3 8: 0; 3 11: 0 | 0 |  |  |  | 0
| batLI |  | 1 4: 0; 2 5: Bass LI bắt FCO; 3 6: Bộ; 3 11: 0 | 0 |  |  |  | 0
| chfco |  | 1 4: 0; 2 5: Chụp đầu cực FCO (bộ 2 cái); 3 6: bộ; 3 8: 0; 3 11: 0 | 0 |  |  |  | 0
TĐĐ | TĐĐ |  | 1 4: VIII; 2 5: Phần vật liệu trụ đo đếm; 3 8: 0; 3 11: 0; 3 12: 0 | 0 |  |  |  | 0
| CVV4X2,5 |  | 4 7: 0; 1 4: 03.1401; 2 5: Cáp CVV 4x2,5mm2; 3 6: mét; 3 8: 0; 3 11: 0 | 0 |  |  |  | 0
| xAtuti |  | 4 7: 0; 1 4: 05.6101; 2 5: Xà kẹp TU, TI U50x32x4 350; 3 6: Bộ; 3 8: 0; 3 11: 0 | 0 |  |  |  | 0
| batLI |  | 4 7: 0; 1 4: 0; 2 5: Bass LI bắt FCO; 3 6: Bộ; 3 8: 0; 3 11: 0 | 0 |  |  |  | 0
| COS2,5 |  | 4 7: 0; 1 4: 03.4001; 2 5: Đầu cosse ép Cu 2,5mm2 + bao PVC; 3 6: cái; 3 8: 0; 3 11: 0 | 0 |  |  |  | 0
| D16/10 |  | 4 7: 0; 1 4: 0; 2 5: Dây điện đôi 16/10; 3 6: mét; 3 8: 0; 3 11: 0 | 0 |  |  |  | 0
| oxc25 |  | 4 7: 0; 1 4: 04.3107; 2 5: Ốc siết cáp cỡ 25mm2; 3 6: cái; 3 8: 0; 3 11: 0 | 0 |  |  |  | 0
| PVC42 |  | 4 7: 0; 1 4: 07.2403; 2 5: Ống PVC D42x2,1mm; 3 6: m; 3 8: 0; 3 11: 0 | 0 |  |  |  | 0
| CD25x2 |  | 4 7: 0; 1 4: 06.3231; 2 5: Côllier 25x2; 3 6: bộ; 3 8: 0; 3 11: 0 | 0 |  |  |  | 0
| CUT42 |  | 4 7: 0; 1 4: 0; 2 5: Co 90 độ PVC 42; 3 6: cái; 3 8: 0; 3 11: 0 | 0 |  |  |  | 0
| CUT42T |  | 4 7: 0; 1 4: 0; 2 5: Co chữ T ống PVC 42; 3 6: cái; 3 8: 0; 3 11: 0 | 0 |  |  |  | 0
| NPVC42 |  | 4 7: 0; 1 4: 0; 2 5: Nối thẳng ống PVC 42; 3 6: cái; 3 8: 0; 3 11: 0 | 0 |  |  |  | 0
| XLPE25 |  | 4 7: 0; 1 4: 0; 2 5: Cáp 24KV CX-25mm2; 3 6: mét; 3 8: 0; 3 11: 9 | 0 |  |  |  | 0
| KEO |  | 4 7: 0; 1 4: 0; 2 5: Keo dán ống PVC (500gr); 3 6: lon; 3 8: 0; 3 11: 0 | 0 |  |  |  | 0
| BANGKEO |  | 4 7: 0; 1 4: 0; 2 5: Băng keo cách điện; 3 6: cuộn; 3 8: 0; 3 11: 0 | 0 |  |  |  | 0
| KVRT42 |  | 4 7: 0; 1 4: 0; 2 5: Khâu ven răng trong D42; 3 6: cái; 3 8: 0; 3 11: 0 | 0 |  |  |  | 0
| KVRN42 |  | 4 7: 0; 1 4: 0; 2 5: Khâu ven răng ngoài D42; 3 6: cái; 3 8: 0; 3 11: 0 | 0 |  |  |  | 0
| bangnhua |  | 4 7: 0; 1 4: 0; 2 5: Bảng nhựa gắn tủ điện kế điện tử; 3 6: cái; 3 8: 0; 3 11: 0 | 0 |  |  |  | 0
| TUDKDT |  | 4 7: 0; 1 4: 05.1101; 2 5: Thùng điện kế 450x300x200mm đo đếm trung thế; 3 6: cái; 3 8: 0; 3 11: 0 | 0 |  |  |  | 0
| cd320 |  | 4 7: 0; 1 4: 06.3231; 2 5: Cổ dê CDĐKĐT( bắt thùng điện kế); 3 6: bộ; 3 8: 0; 3 11: 0 | 0 |  |  |  | 0
| keobit |  | 4 7: 0; 1 4: 0; 2 5: Keo silicon bít miệng ống; 3 6: ống; 3 8: 0; 3 11: 0 | 0 |  |  |  | 0
| M5M |  | 4 7: 0; 1 4: 0; 2 5: Dây đồng trần mềm dẹt; 3 6: mét; 3 8: 0; 3 11: 0 | 0 |  |  |  | 0
| b12150 |  | 4 7: 0; 1 4: 0; 2 5: Boulon 12x150+ 2 long đền vuông D14-50x50x3/Zn; 3 6: bộ; 3 8: 0; 3 11: 0 | 0 |  |  |  | 0
| sl50 |  | 4 7: 0; 1 4: 0; 2 5: Sắt góc L50 x50 x5 : 2 thanh daøi 0,5m; 3 6: kg; 3 8: 0; 3 11: 0 | 0 |  |  |  | 0
| b1260 |  | 4 7: 0; 1 4: 0; 2 5: Boulon 12x60+ 2 long đền vuông D14-50x50x3/Zn; 3 6: bộ; 3 8: 0; 3 11: 0 | 0 |  |  |  | 0
TBDD1p | TBDD1p |  | 4 7: 0; 1 4: V; 2 5: Phần thiết bị đường dây trung thế 1 pha XDM; 3 12: 0 | 0 |  |  |  | 0
| FCO100-22 |  | 1 4: 02.3155; 2 5: FCO 27kV - 100A; 3 6: cái; 3 8: 0; 3 12: 0 | 0 |  |  |  | 0
| chfco |  | 1 4: 0; 2 5: Chụp đầu cực FCO (bộ 2 cái); 3 6: bộ; 3 8: 0; 3 11: 0; 3 12: 0 | 0 |  |  |  | 0
| chi8K |  | 1 4: 0; 2 5: Dây chảy 8K; 3 6: Sợi; 3 8: 0; 3 12: 0 | 0 |  |  |  | 0
| chi10K |  | 1 4: 0; 2 5: Dây chảy 10K; 3 6: Sợi; 3 8: 0; 3 12: 0 | 0 |  |  |  | 0
| chi12K |  | 1 4: 0; 2 5: Dây chảy 12K; 3 6: Sợi; 3 8: 0; 3 12: 0 | 0 |  |  |  | 0
TBHT | TBHT |  | 4 7: 0; 1 4: X; 2 5: Phần thiết bị đường dây hạ thế; 3 8: 0; 3 12: 0 | 0 |  |  |  | 0
| DK3P |  | 1 4: 05.5104; 2 5: Điện năng kế 3 pha 380V-5A; 3 6: cái; 3 8: 0; 3 12: 0 | 0 |  |  |  | 0
| TI1005 |  | 1 4: 0; 2 5: Biến dòng 600V - 100/5A; 3 6: cái; 3 8: 0; 3 12: 0 | 0 |  |  |  | 0
| ATM100 |  | 1 4: 02.8401; 2 5: MCCB 3 cực 400V-100A - 30KA; 3 6: cái; 3 8: 0; 3 12: 0 | 0 |  |  |  | 0
| COTATOR |  | 1 4: 0; 2 5: Contactor 3P-50A; 3 6: cái; 3 8: 0; 3 12: 0 | 0 |  |  |  | 0
BBVS | BBVS |  | 1 4: XI; 2 5: Phần biển báo vượt sông; 3 8: 0; 3 12: 0 | 0 |  |  |  | 0
CBH9 | CBH9 |  | 2 5: Cột báo hiệu cao 9m; 3 6: Cột; 3 8: 0; 3 12: 0 | 0 |  |  |  | 0
| SO10 |  | 3.2 |  | Sắt Ø10 | kg | 0 | 0 | 0 | 0 | 0 |  |  |  | 0 |  |  |  | 0
| SO12 |  | 2 5: Sắt Ø12; 3 6: kg; 3 8: 0; 3 9: 0; 3 10: 0; 3 11: 0; 3 12: 0 | 0 |  |  |  | 0
| thept6 |  | 2.92 |  | Thép tấm 6mm | kg | 0 | 0 | 0 | 0 | 0 |  |  |  | 0 |  |  |  | 0
| B1250 |  | 4 |  | Boulon 12x50+ 2 long đền vuông D14-50x50x3/Zn | bộ | 0 | 0 | 0 | 0 | 0 |  |  |  | 0 |  |  |  | 0
| qhan |  | 2.5 |  | Que hàn điện | kg | 0 | 0 | 0 | 0 | 0 |  |  |  | 0 |  |  |  | 0
| soncr |  | 1.5 |  | Sơn chống rỉ | kg | 0 | 0 | 0 | 0 | 0 |  |  |  | 0 |  |  |  | 0
| son |  | 1 |  | Sơn màu | kg | 0 | 0 | 0 | 0 | 0 |  |  |  | 0 |  |  |  | 0
| oxy |  | 0.9 |  | Ô xy gió | m3 | 0 | 0 | 0 | 0 | 0 |  |  |  | 0 |  |  |  | 0
| axetylen |  | 0.3 |  | Hơi Axetylen | m3 | 0 | 0 | 0 | 0 | 0 |  |  |  | 0 |  |  |  | 0
| coson |  | 6 |  | Cọ sơn | cái | 0 | 0 | 0 | 0 | 0 |  |  |  | 0 |  |  |  | 0
| LCbh9 |  | 4 7: 0.19; 1 4: NB.1110; 2 5: Gia công và lắp dựng cột báo hiệu cao 9m; 3 6: Tấn; 3 8: 0 | 0 |  |  |  | 0
| SonCBH |  | 3.98 | S2.118 | Sơn cột báo hiệu | m2 | 0 | 0 | 0 | 0 | 0 |  |  |  | 0 |  |  |  | 0
| VCT |  | 4 7: 0.19; 1 4: 021351; 2 5: Vận Chuyển thép; 3 6: Tấn; 3 8: 0 | 0 |  |  |  | 0
BBH1212 | BBH1212 |  | 2 5: Biển báo hiệu 1.2mx1.2m; 3 6: Biển; 3 8: 0; 3 12: 0 | 0 |  |  |  | 0
| SL45 |  | 26.3 |  | Sắt góc L45 x45 x 4 | kg | 0 | 0 | 0 | 0 | 0 |  |  |  | 0 |  |  |  | 0
| Thept4 |  | 3.14 |  | Thép tấm 4mm | kg | 0 | 0 | 0 | 0 | 0 |  |  |  | 0 |  |  |  | 0
| Thept2 |  | 45.22 |  | Thép tấm 2mm | kg | 0 | 0 | 0 | 0 | 0 |  |  |  | 0 |  |  |  | 0
| B1250 |  | 2 |  | Boulon 12x50+ 2 long đền vuông D14-50x50x3/Zn | bộ | 0 | 0 | 0 | 0 | 0 |  |  |  | 0 |  |  |  | 0
| qhan |  | 3 |  | Que hàn điện | kg | 0 | 0 | 0 | 0 | 0 |  |  |  | 0 |  |  |  | 0
| soncr |  | 1.8 |  | Sơn chống rỉ | kg | 0 | 0 | 0 | 0 | 0 |  |  |  | 0 |  |  |  | 0
| son |  | 1 |  | Sơn màu | kg | 0 | 0 | 0 | 0 | 0 |  |  |  | 0 |  |  |  | 0
| oxy |  | 1.8 |  | Ô xy gió | m3 | 0 | 0 | 0 | 0 | 0 |  |  |  | 0 |  |  |  | 0
| axetylen |  | 0.6 |  | Hơi Axetylen | m3 | 0 | 0 | 0 | 0 | 0 |  |  |  | 0 |  |  |  | 0
| coson |  | 4 |  | Cọ sơn | cái | 0 | 0 | 0 | 0 | 0 |  |  |  | 0 |  |  |  | 0
| LBbh |  | 4 7: 0.08; 1 4: NB.1710; 2 5: Gia công và lắp dựng bảng báo hiệu; 3 6: Tấn; 3 8: 0 | 0 |  |  |  | 0
| SonBBH |  | 5.76 | S2.118 | Sơn biển báo hiệu | m2 | 0 | 0 | 0 | 0 | 0 |  |  |  | 0 |  |  |  | 0
| VCT |  | 4 7: 0.08; 1 4: 021351; 2 5: Vận Chuyển thép; 3 6: Tấn; 3 8: 0 | 0 |  |  |  | 0
MCBH1212 | MCBH1212 |  | 2 5: Móng cột báo hiệu 1.2mx1.2m; 3 6: Móng; 3 8: 0; 3 12: 0 | 0 |  |  |  | 0
| XM |  | 398 |  | Ximăng (PC40) | kg | 0 | 0 | 0 | 0 | 0 |  |  |  | 0 |  |  |  | 0
| cat |  | 0.81 |  | Cát vàng | m3 | 0 | 0 | 0 | 0 | 0 |  |  |  | 0 |  |  |  | 0
| D1x2 |  | 0.85 |  | Đá 1x2 | m3 | 0 | 0 | 0 | 0 | 0 |  |  |  | 0 |  |  |  | 0
| D4x6 |  | 0.13 |  | Đá 4x6 | m3 | 0 | 0 | 0 | 0 | 0 |  |  |  | 0 |  |  |  | 0
| NU |  | 0.5 |  | Nước đổ bê tông | m3 | 0 | 0 | 0 | 0 | 0 |  |  |  | 0 |  |  |  | 0
| Thepb |  | 0.14 |  | Dây thép buộc A70 | kg | 0 | 0 | 0 | 0 | 0 |  |  |  | 0 |  |  |  | 0
| SO8 |  | 16 |  | Sắt Ø8 | kg | 0 | 0 | 0 | 0 | 0 |  |  |  | 0 |  |  |  | 0
| CT25 |  | 36 | 04.5142 | Cừ tràm 2,5m | cây | 0 | 0 | 0 | 0 | 0 |  |  |  | 0 |  |  |  | 0
| MDD2 |  | 4 7: 15; 1 4: 03.1112; 2 5: Đào hố móng đất cấp 2 sâu >1m; 3 6: m3; 3 8: 0 | 0 |  |  |  | 0
| MDAp2 |  | 4 7: 15; 1 4: 03.2202; 2 5: Đắp đất hố móng, đất cấp 2; 3 6: m3; 3 8: 0 | 0 |  |  |  | 0
| DBT10046 |  | 4 7: 0.144; 1 4: 04.3112; 2 5: Đổ bê tông mác M100 đá 4x6; 3 6: m3; 3 8: 0 | 0 |  |  |  | 0
| DBT20012 |  | 4 7: 1; 1 4: 04.1203c; 2 5: Đổ bê tông móng trụ <=250cm-M200 đá 1x2; 3 6: m3 | 0 |  |  |  | 0
| LCT10 |  | 4 7: 17; 1 4: 04.5101; 2 5: Gia công và lắp dựng cốt thép D<=10; 3 6: kg | 0 |  |  |  | 0
| LDVANK |  | 4 7: 0.144; 1 4: 04.2001; 2 5: Gia công và lắp dựng ván khuôn; 3 6: m2 | 0 |  |  |  | 0
| XIMANG |  | 4 7: 0.4; 1 4: 02.1211; 2 5: V/c xi măng ( cự ly <=100m); 3 6: tấn | 0 |  |  |  | 0
| CAT |  | 4 7: 0.81; 1 4: 0; 2 5: Cát vàng; 3 6: m3 | 0 |  |  |  | 0
| THEP |  | 4 7: 0.02; 1 4: 02.1351; 2 5: V/c cốt thép ( cự ly <=100m); 3 6: tấn | 0 |  |  |  | 0
| DADAM |  | 4 7: 0.98; 1 4: 02.1241; 2 5: V/c đá dăm ( cự ly <=100m); 3 6: m3 | 0 |  |  |  | 0
|  | x | [16 empty] | 0
PHÒNG KINH TẾ VÀ HẠ TẦNG HUYỆN XUÂN LỘC
………………………
CÔNG TY TNHH LỘC LAN ANH
………………………
GIÁM SÁT THI CÔNG
GIÁM SÁT B
Bùi Duy Lộc
…...................................
GIÁM ĐỐC
CÔNG TY TNHH TM VIỆT TAM LONG
GIÁM ĐỐC
Lê Ngọc Ái Liên