## SO LIEU (hidden)
TÊN CÔNG TRÌNH : |  | CẢI TẠO LƯỚI ĐIỆN TRUNG HẠ THẾ VÀ TBA HUYỆN CẨM MỸ NĂM 2020
HẠNG MỤC (NẾU CÓ):
| Chủ đầu tư: | CÔNG TY TNHH MTV ĐIỆN LỰC ĐỒNG NAI
| Đơn vị TV: | CÔNG TY TNHH MTV ĐIỆN LỰC ĐỒNG NAI
THẨM ĐỊNH DỰ TOÁN
| KIỂM TRA |  |  |  |  | 0 |  | 1036173696.8 | 1201961488.288
PHÓ GIÁM ĐỐC
| - TỔNG MỨC ĐẦU TƯ (DADT) : |  |  |  | 12599872153.088 | đồng
| - GIÁ TRỊ (XL+TB) TRƯỚC THUẾ (DADT) : |  |  |  | 10361736968 | đồng |  |  |  |  | ĐC NC đường dây | 0.9
| - CỰ LY VẬN CHUYỂN ĐƯỜNG DÀI (TRỤ): |  |  |  | 30 | km |  |  |  |  | ĐC NC TBA | 1
| - CỰ LY VẬN CHUYỂN ĐƯỜNG DÀI (VẬT TƯ): |  |  |  | 30 | km
| - CỰ LY VẬN CHUYỂN THỦ CÔNG : |  |  |  |  | km
| - CỰ LY TRUNG CHUYỂN BÌNH QUÂN : |  |  |  |  | km
| - SỐ CHUYẾN KHẢO SÁT KT : |  |  |  | 1 | ch
| - SỐ CHUYẾN KHẢO SÁT SƠ BỘ: |  |  |  |  | ch
| - SỐ CHUYẾN QUA PHÀ : |  |  |  | 0 | ch
| - CẤP ĐẤT ĐỊA HÌNH : |  |  |  | 3
| - HỆ SỐ LẬP NHÀ TẠM |  |  |  | 1 | %
| - CHI PHÍ DỰ PHÒNG |  |  |  | 5 | %
| - BÁO CÁO KINH TẾ KỸ THUẬT |  |  | (BCKTKT) | 1
| - THIẾT KẾ BẢN VẼ THI CÔNG |  |  | (TKBVTC)
| - ĐO ĐẾM TRUNG THẾ |  |  |  |  | Trụ
| - TIẾP ĐỊA TRẠM LOẠI : |  |  |  | 9 | cọc
giếng
| - CHỐNG SÉT VAN (LA) : |  |  |  | 18 | kV
| - ĐIỆN ÁP CỦA LƯỚI HIỆN HỮU (Udhh) : |  |  |  | 22 | kV
| TRẠM 1P : | SL trạm | TRẠM 3P : |  | SL trạm
| 1x25 KVA |  | 3x25 | KVA
| 1x37,5 KVA |  | 3x37,5 | KVA
| 1x50 KVA |  | 3x50 | KVA | 6
| 1x75KVA | 8 | 3x75 | KVA
| 1x100kVA |  | 3x100 | KVA
| 2x25kVA |  | 160 | KVA
| 2x37,5kVA |  | 250 | KVA
| 160 KVA N |  | 320 | KVA
| 250 KVA N |  | 400 | KVA
| 320 KVA N |  | 560 | KVA
|  |  | 630 | KVA
|  |  | 1000 | KVA
|  |  | 2000 | KVA
| SL trạm | SL MBA/trạm | Loại TBA | Bù | Loại chì | Loại CB | Đo đếm | Dây TĐ | Cáp xuống | Sứ đứng | Cáp xuất pha | Số sợi/pha | Cáp xuất TT | Số sợi TT | Bệ bêtông
|  | 0 | 15 |  | 3K | ATM75 |  | M25 | XLPE25 | 0 | CV35 | 1 | CV25 | 1 | 0
|  |  | 25 |  | 6K | ATM125 | 0 | M25 | XLPE25 |  | CV70 | 1 | CV50 | 1
|  |  | 37.5 | 0 | 8K | atm200 | TI1005 | M25 | XLPE25 |  | CV95 | 1 | CV70 | 1
|  |  | 50 | 0 | 10K | atm250 | TI1005 | M25 | XLPE25 |  | CV70 | 2 | CV50 | 1
|  |  | 75 | 0 | 10K | atm400 | TI200 | M25 | XLPE25 |  | CV185 | 1 | CV120 | 1
|  |  | 100 | 45 |  |  |  | M25 | XLPE25 |  | CV50 | 1 | CV35 | 1
|  |  | 160 | 60 | 10K | atn250 | TI200 | M25 | XLPE25 |  | CV150 | 1 | CV95 | 1 | 1
|  |  | 180 | 80 | 10K | atn250 | TI200 | M25 | XLPE25 |  | CV151 | 1 | CV96 | 1 | 1
|  |  | 250 | 100 | 12K |  |  | M25 | XLPE25 |  | CV152 | 1 | CV97 | 1 | 1
|  |  | 320 | 130 | 15K |  |  | M25 | XLPE25 |  | CV153 | 1 | CV98 | 1 | 1
|  |  | 400 | 160 | 25K |  |  | M25 | XLPE25 |  | CV154 | 1 | CV99 | 1 | 1
|  |  | 560 | 220 | 30K |  |  | M25 | XLPE25 |  | CV155 | 1 | CV100 | 1 | 1
|  |  | 630 | 250 | 40K |  |  | M25 | XLPE25 |  | CV156 | 1 | CV101 | 1 | 1
|  |  | 750 | 300 | 50K |  |  | M25 | XLPE25 |  | CV157 | 1 | CV102 | 1 | 1
|  |  | 1000 | 380 | 65K
|  |  | 1250 | 400 | 65K
|  |  | 1500 | 600 | 100K
|  |  | 1600 | 600 | 100K
|  |  | 2000 | 750 | 140K
|  |  | 2500 | 1000 | 140K
|  |  | 3200 | 1200
|  |  | 4000 | 1500

## Sheet1 (hidden)
STT | Nội dung chi phí | Giá trị đề nghị thẩm định | Giá trị thẩm định | Tăng + (Giảm - )
1 | Chi phí xây dựng | 9419492100 | 9374958650 | -44533450
2 | Chi phí thiết bị | 2064971915 | 2022952019 | -42019896
3 | Chi phí QLDA | 286485175 | 284657638 | -1827537
4 | Chi phí tư vấn ĐTXD | 938087596 | 930254297 | -7833299
5 | Chi phí khác | 795879038 | 790861115 | -5017923
6 | Chi phí dự phòng | 1350491582 | 670184186 | -680307396
| Tổng cộng | 14855407406 | 14073867905 | -781539501

## 1.TONG HOP (hidden)
x
BẢNG 1: TỔNG HỢP DỰ TOÁN XÂY DỰNG CÔNG TRÌNH
CẢI TẠO LƯỚI ĐIỆN TRUNG HẠ THẾ VÀ TBA HUYỆN CẨM MỸ NĂM 2020
STT | KHOẢN MỤC CHI PHÍ | CHI PHÍ XÂY DỰNG | CHI PHÍ THIẾT BỊ | CHI PHÍ QLDA | CHI PHÍ TV ĐẦU TƯ XÂY DỰNG | CHI PHÍ KHÁC | CHI PHÍ DỰ PHÒNG | TỔNG CỘNG
1 | PHẦN TRẠM BIẾN ÁP | 887633038 | 1784216972 |  |  |  |  | 2671850010
2 | PHẦN ĐƯỜNG DÂY | 8487325612 | 238735047 |  |  |  |  | 8726060659
| TỔNG CỘNG | 9374958650 | 2022952019 | 284657638 | 930254297 | 790861115 | 670184186 | 14073867905
TRUNG TÂM KC&TVPTCN TỈNH ĐỒNG NAI
| LẬP DỰ TOÁN |  |  | KIỂM TRA |  |  | PHÓ GIÁM ĐỐC
| Trần Cao Anh Tú |  |  | Trần Quang Phúc |  |  | Chu Văn Hiếu
0 |  |  | 0 |  |  | 0

## 2.TCP-XD (hidden)
x
BẢNG 2 : BẢNG TỔNG HỢP CHI PHI XÂY DỰNG, THIẾT BỊ, TƯ VẤN, QUẢN LÝ DỰ ÁN VÀ CHI PHÍ KHÁC
|  | STT | KHOẢN MỤC CHI PHÍ | DIỄN GIẢI | GIÁ TRỊ TRƯỚC THUẾ (VNĐ) | THUẾ GTGT (VNĐ) |  | GIÁ TRỊ SAU THUẾ (VNĐ)
[6 empty] | TỶ LỆ | THÀNH TIỀN
|  | A | Chi phí xây dựng công trình | Gxd = I+II | 8522689679 |  | 852268971 | 9374958650 | 1
|  | I | Chi phí xây dựng đường dây | Gxd_đd = 1+2+3+4 | 7715750557 |  | 771575055 | 8487325612 | 1
|  | 1 | Chi phí vật liệu | Gvl_dd = Bảng 4 | 5825976052 |  | 582597605 | 6408573657 | 1 | 8793905908
T1 | TT3P4970 | 1.1 | + Phần đường dây trung thế | VL1 | 2855885179 | 10% | 285588518 | 3141473697 | 1
T3 | HT4970 | 1.2 | + Phần đường dây hạ thế | VL2 | 2970090873 | 10% | 297009087 | 3267099960 | 1
|  | 2 | Chi phí xây dựng chính | Gxd_dd = Bảng 3 | 1646100213 |  | 164610021 | 1810710234 | 1 | 2274197778
T1 | TT1 | 2.1 | + Phần đường dây trung thế | XD1 | 876390141 | 10% | 87639014 | 964029155 | 1 | 2468619070
T3 | TT3 | 2.2 | + Phần đường dây hạ thế | XD2 | 769710072 | 10% | 76971007 | 846681079 | 1
|  | 3 | Chi phí vận chuyển vật liệu | Gvc_dd = Bảng 13 | 170331648 |  | 17033165 | 187364813 | 1
T1 | VCTT3P | 3.1 | + Phần đường dây trung thế | VC1 | 124208329 | 10% | 12420833 | 136629162 | 1
T3 | VCHT | 3.2 | + Phần đường dây hạ thế | VC2 | 46123319 | 10% | 4612332 | 50735651 | 1
|  | 4 | Chi phí thi công Hotline | Ghl_dd = Bảng 17 | 73342644 |  | 7334264 | 80676908 | 1
T1 | HLT1 | 4.1 | + Phần đường dây trung thế | HC1 | 73342644 | 10% | 7334264 | 80676908 | 1
|  | II | Chi phí xây dựng TBA | Gxd_TBA = 1+2+3 | 806939122 |  | 80693916 | 887633038 | 1
|  | 1 | Chi phí vật liệu | Gvl_Tr = Bảng 7 | 648599504 |  | 64859951 | 713459455 | 1
TR25 | VLTR25 | 1.0 | + 0 Trạm 1 pha 25kVA | VL0 | 0 | 10% | 0 | 0 | 0 | >0
TR375 | VLTR375 | 1.0 | + 0 Trạm 1 pha 37,5kVA | VL0 | 0 | 10% | 0 | 0 | 0
TR2x25 | VLTR2x25 | 1.0 | + 0 Trạm 1 pha 2x25kVA | VL0 | 0 | 10% | 0 | 0 | 0 | >0
TR50 | VLTR50 | 1.0 | + 0 Trạm 1 pha 50kVA | VL0 | 0 | 10% | 0 | 0 | 0
TR75 | VLTR75 | 1.1 | + 3 Trạm 1 pha 75kVA | VL1 | 81333127 | 10% | 8133313 | 89466440 | 1
TR2x375 | VLTR2x375 | 1.1 | + 0 Trạm 1 pha 2x37,5kVA | VL1 | 0 | 10% | 0 | 0 | 0
TR100 | VLTR100 | 1.1 | + 0 Trạm 1 pha 100kVA | VL1 | 0 | 10% | 0 | 0 | 0
TR3X25 | VLTR3X25 | 1.1 | + 0 Trạm 3 pha 3x25kVA | VL1 | 0 | 10% | 0 | 0 | 0
TR3X375 | VLTR3X375 | 1.1 | + 0 Trạm 3 pha 3x37,5kVA | VL1 | 0 | 10% | 0 | 0 | 0
TR3X50 | VLTR3X50 | 1.2 | + 9 Trạm 3 pha 3x50kVA | VL2 | 359472117 | 10% | 35947212 | 395419329 | 1
TR3X75 | VLTR3X75 | 1.2 | + 0 Trạm 3 pha 3x75kVA | VL2 | 0 | 10% | 0 | 0 | 0
TR3X100 | VLTR3X100 | 1.2 | + 0 Trạm 3 pha 3x100kVA | VL2 | 0 | 10% | 0 | 0 | 0
TRNC3X375 | VLTRNC3X375 | 1.2 | + Trạm NC từ 2x37,5kVA lên 3x37,5kVA | VL2 | 0 | 10% | 0 | 0 | 0
TRNC100 | VLTRNC100 | 1.3 | + 2 Trạm NC từ 100kVA lên 100+2x50kVA | VL3 | 54214208 | 10% | 5421421 | 59635629 | 1
TRNC2X50 | VLTRNC2X50 | 1.3 | + Trạm NC từ 2x50kVA lên 3x50kVA | VL3 | 0 | 10% | 0 | 0 | 0
TRNC2X75 | VLTRNC2X75 | 1.4 | + 2 Trạm NC từ 2x75kVA lên 3x75kVA | VL4 | 57886368 | 10% | 5788637 | 63675005 | 1
TRNC2X100 | VLTRNC2X100 | 1.5 | + 1 Trạm NC từ 2x100kVA lên 3x100kVA | VL5 | 30823601 | 10% | 3082360 | 33905961 | 1
TRNC3X50 | VLTRNC3X50 | 1.5 | + Trạm NC từ 50kVA lên 3x50kVA | VL5 | 0 | 10% | 0 | 0 | 0
DTR1P | VLDTR1P | 1.6 | + 2 Trạm 1 pha di dời | VL6 | 25500860 | 10% | 2550086 | 28050946 | 1
DTR3P | VLDTR3P | 1.7 | + 2 Trạm 3 pha di dời | VL7 | 39369223 | 10% | 3936922 | 43306145 | 1
T3P160 | VLT3P160 | 1.7 | + 0 Trạm 3 pha 160kVA (trạm giàn) | VL7 | 0 | 10% | 0 | 0 | 0
T3P160N | VLT3P160N | 1.7 | + 0 Trạm 3 pha 160kVA (trạm ngồi) | VL7 | 0 | 10% | 0 | 0 | 0
|  | 2 | Chi phí xây dựng chính | Gxd_Tr = Bảng 6 | 156426776 |  | 15642679 | 172069455 | 1
TR25 | XLTR25 | 2.0 | + 0 Trạm 1 pha 25kVA | XD0 | 0 | 10% | 0 | 0 | 0
TR375 | XLTR375 | 2.0 | + 0 Trạm 1 pha 37,5kVA | XD0 | 0 | 10% | 0 | 0 | 0
TR2x25 | XLTR2x25 | 2.0 | + 0 Trạm 1 pha 2x25kVA | XD0 | 0 | 10% | 0 | 0 | 0
TR50 | XLTR50 | 2.0 | + 0 Trạm 1 pha 50kVA | XD0 | 0 | 10% | 0 | 0 | 0
TR2x375 | XLTR2x375 | 2.0 | + 0 Trạm 1 pha 2x37,5kVA | XD0 | 0 | 10% | 0 | 0 | 0
TR75 | XLTR75 | 2.1 | + 3 Trạm 1 pha 75kVA | XD1 | 16655717 | 10% | 1665572 | 18321289 | 1
TR100 | XLTR100 | 2.1 | + 0 Trạm 1 pha 100kVA | XD1 | 0 | 10% | 0 | 0 | 0
TR3X25 | XLTR3X25 | 2.1 | + 0 Trạm 3 pha 3x25kVA | XD1 | 0 | 10% | 0 | 0 | 0
TR3X375 | XLTR3X375 | 2.1 | + 0 Trạm 3 pha 3x37,5kVA | XD1 | 0 | 10% | 0 | 0 | 0
TR3X50 | XLTR3X50 | 2.2 | + 9 Trạm 3 pha 3x50kVA | XD2 | 59479344 | 10% | 5947934 | 65427278 | 1
TR3X75 | XLTR3X75 | 2.2 | + 0 Trạm 3 pha 3x75kVA | XD2 | 0 | 10% | 0 | 0 | 0
TR3X100 | XLTR3X100 | 2.2 | + 0 Trạm 3 pha 3x100kVA | XD2 | 0 | 10% | 0 | 0 | 0
TRNC3X375 | XLTRNC3X375 | 2.2 | + Trạm NC từ 2x37,5kVA lên 3x37,5kVA | XD2 | 0 | 10% | 0 | 0 | 0
TRNC100 | XLTRNC100 | 2.3 | + 2 Trạm NC từ 100kVA lên 100+2x50kVA | XD3 | 12111119 | 10% | 1211112 | 13322231 | 1
TRNC2X50 | XLTRNC2X50 | 2.4 | + Trạm NC từ 2x50kVA lên 3x50kVA | XD4 | 2619646 | 10% | 261965 | 2881611 | 1
TRNC2X75 | XLTRNC2X75 | 2.5 | + 2 Trạm NC từ 2x75kVA lên 3x75kVA | XD5 | 18409462 | 10% | 1840946 | 20250408 | 1
TRNC2X100 | XLTRNC2X100 | 2.6 | + 1 Trạm NC từ 2x100kVA lên 3x100kVA | XD6 | 6519775 | 10% | 651978 | 7171753 | 1
TRNC3X50 | XLTRNC3X50 | 2.6 | + Trạm NC từ 50kVA lên 3x50kVA | XD6 | 0 | 10% | 0 | 0 | 0
DTR1P | XLDTR1P | 2.7 | + 2 Trạm 1 pha di dời | XD7 | 28220296 | 10% | 2822030 | 31042326 | 1
DTR3P | XLDTR3P | 2.8 | + 2 Trạm 3 pha di dời | XD8 | 12411417 | 10% | 1241142 | 13652559 | 1
T3P160 | XLT3P160 | 2.8 | + 0 Trạm 3 pha 160kVA (trạm giàn) | XD8 | 0 | 10% | 0 | 0 | 0
T3P160N | XLT3P160N | 2.8 | + 0 Trạm 3 pha 160kVA (trạm ngồi) | XD8 | 0 | 10% | 0 | 0 | 0
|  | 3 | Chi phí vận chuyển vật liệu | Gvc_Tr = Bảng 13 | 1912842 |  | 191286 | 2104128 | 1
TR25 | VCVLTR25 | 3.0 | + 0 Trạm 1 pha 25kVA | VC0 | 0 | 10% | 0 | 0 | 0
TR375 | VCVLTR375 | 3.0 | + 0 Trạm 1 pha 37,5kVA | VC0 | 0 | 10% | 0 | 0 | 0
TR2X25 | VCVLTR2X25 | 3.0 | + 0 Trạm 1 pha 2x25kVA | VC0 | 0 | 10% | 0 | 0 | 0
TR50 | VCVLTR50 | 3.0 | + 0 Trạm 1 pha 50kVA | VC0 | 0 | 10% | 0 | 0 | 0
TR2X375 | VCVLTR2X375 | 3.0 | + 0 Trạm 1 pha 2x37,5kVA | VC0 | 0 | 10% | 0 | 0 | 0
TR75 | VCVLTR75 | 3.1 | + 3 Trạm 1 pha 75kVA | VC1 | 247506 | 10% | 24751 | 272257 | 1
TR100 | VCVLTR100 | 3.1 | + 0 Trạm 1 pha 100kVA | VC1 | 0 | 10% | 0 | 0 | 0
TR3X25 | VCVLTR3X25 | 3.1 | + 0 Trạm 3 pha 3x25kVA | VC1 | 0 | 10% | 0 | 0 | 0
TR3X375 | VCVLTR3X375 | 3.1 | + 0 Trạm 3 pha 3x37,5kVA | VC1 | 0 | 10% | 0 | 0 | 0
TR3X50 | VCVLTR3X50 | 3.2 | + 9 Trạm 3 pha 3x50kVA | VC2 | 580372 | 10% | 58037 | 638409 | 1
TR3X75 | VCVLTR3X75 | 3.2 | + 0 Trạm 3 pha 3x75kVA | VC2 | 0 | 10% | 0 | 0 | 0
TR3X100 | VCVLTR3X100 | 3.2 | + 0 Trạm 3 pha 3x100kVA | VC2 | 0 | 10% | 0 | 0 | 0
T3P160 | VCVLT3P160 | 3.2 | + 0 Trạm 3 pha 160kVA (trạm giàn) | VC2 | 0 | 10% | 0 | 0 | 0
T3P160N | VCVLT3P160N | 3.2 | + 0 Trạm 3 pha 160kVA (trạm ngồi) | VC2 | 0 | 10% | 0 | 0 | 0
TRNC3X375 | VCVLTRNC3X375 | 3.2 | + Trạm NC từ 2x37,5kVA lên 3x37,5kVA | VC2 | 0 | 10% | 0 | 0 | 0
TRNC100 | VCVLTRNC100 | 3.3 | + 2 Trạm NC từ 100kVA lên 100+2x50kVA | VC3 | 219767 | 10% | 21977 | 241744 | 1
TRNC2X50 | VCVLTRNC2X50 | 3.3 | + Trạm NC từ 2x50kVA lên 3x50kVA | VC3 | 0 | 10% | 0 | 0 | 0
TRNC2X75 | VCVLTRNC2X75 | 3.4 | + 2 Trạm NC từ 2x75kVA lên 3x75kVA | VC4 | 233636 | 10% | 23364 | 257000 | 1
TRNC2X100 | VCVLTRNC2X100 | 3.5 | + 1 Trạm NC từ 2x100kVA lên 3x100kVA | VC5 | 192028 | 10% | 19203 | 211231 | 1
DTR1P | VCVLDTR1P | 3.6 | + 2 Trạm 1 pha di dời | VC6 | 205897 | 10% | 20590 | 226487 | 1
DTR3P | VCVLDTR3P | 3.7 | + 2 Trạm 3 pha di dời | VC7 | 233636 | 10% | 23364 | 257000 | 1
TRNC3X50 | VCVLTRNC3X50 | 3.7 | + Trạm NC từ 50kVA lên 3x50kVA | VC7 | 0 | 10% | 0 | 0 | 0
|  | B | Chi phí thiết bị công trình | Gtb = I+II | 1839047289 |  | 183904730 | 2022952019 | 1
|  | I | Chi phí thiết bị đường dây | Gtbdd = 1+2+3 | 217031860 |  | 21703187 | 238735047 | 1
|  | 1 | Mua sắm thiết bị | Bảng 4 | 134885000 |  | 13488500 | 148373500 | 1
T1 | TB3P4970 | 1.1 | + Phần đường dây trung thế | TBĐD-1 | 60005000 | 10% | 6000500 | 66005500 | 1
T3 | TBHT | 1.2 | + Phần đường dây hạ thế | TBĐD-2 | 74880000 | 10% | 7488000 | 82368000 | 1
|  | 2 | Lắp đặt thiết bị | Bảng 8 | 50910031 |  | 5091004 | 56001035 | 1
T1 | LDTBTT3P | 2.1 | + Phần đường dây trung thế | LĐTB_ĐD-1 | 13165745 | 10% | 1316575 | 14482320 | 1
T3 | LDTBHT | 2.2 | + Phần đường dây hạ thế | LĐTB_ĐD-2 | 37744286 | 10% | 3774429 | 41518715 | 1
|  | 3 | Thí nghiệm hiệu chỉnh thiết bị | Bảng 9 | 31236829 |  | 3123683 | 34360512 | 1
T1 | TNT1 | 3.1 | + Phần đường dây trung thế | TNHC_TBĐD-1 | 7857747 | 10% | 785775 | 8643522 | 1
T3 | TNT3 | 3.2 | + Phần đường dây hạ thế | TNHC_TBĐD-2 | 23379082 | 10% | 2337908 | 25716990 | 1
|  | II | Chi phí thiết bị TBA | Gtbtba = 1+2+3+4 | 1622015429 |  | 162201543 | 1784216972 | 1
|  | 1 | Mua sắm thiết bị | Bảng 7 | 1384999360 |  | 138499936 | 1523499296 | 1
TR25 | TBTR25 | 1.0 | + 0 Trạm 1 pha 25kVA | TBTBA-0 | 0 | 10% | 0 | 0 | 0
TR375 | TBTR375 | 1.0 | + 0 Trạm 1 pha 37,5kVA | TBTBA-0 | 0 | 10% | 0 | 0 | 0
TR2x25 | TBTR2x25 | 1.0 | + 0 Trạm 1 pha 2x25kVA | TBTBA-0 | 0 | 10% | 0 | 0 | 0
TR50 | TBTR50 | 1.0 | + 0 Trạm 1 pha 50kVA | TBTBA-0 | 0 | 10% | 0 | 0 | 0
TR2x375 | TBTR2x375 | 1.0 | + 0 Trạm 1 pha 2x37,5kVA | TBTBA-0 | 0 | 10% | 0 | 0 | 0
TR75 | TBTR75 | 1.1 | + 3 Trạm 1 pha 75kVA | TBTBA-1 | 130676280 | 10% | 13067628 | 143743908 | 1
TR100 | TBTR100 | 1.1 | + 0 Trạm 1 pha 100kVA | TBTBA-1 | 0 | 10% | 0 | 0 | 0
TR3X25 | TBTR3X25 | 1.1 | + 0 Trạm 3 pha 3x25kVA | TBTBA-1 | 0 | 10% | 0 | 0 | 0
TR3X375 | TBTR3X375 | 1.1 | + 0 Trạm 3 pha 3x37,5kVA | TBTBA-1 | 0 | 10% | 0 | 0 | 0
TR3X50 | TBTR3X50 | 1.2 | + 9 Trạm 3 pha 3x50kVA | TBTBA-2 | 939278520 | 10% | 93927852 | 1033206372 | 1
TR3X75 | TBTR3X75 | 1.2 | + 0 Trạm 3 pha 3x75kVA | TBTBA-2 | 0 | 10% | 0 | 0 | 0
TR3X100 | TBTR3X100 | 1.2 | + 0 Trạm 3 pha 3x100kVA | TBTBA-2 | 0 | 10% | 0 | 0 | 0
T3P160 | TBT3P160 | 1.2 | + 0 Trạm 3 pha 160kVA (trạm giàn) | TBTBA-2 | 0 | 10% | 0 | 0 | 0
T3P160N | TBT3P160N | 1.2 | + 0 Trạm 3 pha 160kVA (trạm ngồi) | TBTBA-2 | 0 | 10% | 0 | 0 | 0
TRNC3X375 | TBTRNC3X375 | 1.2 | + Trạm NC từ 2x37,5kVA lên 3x37,5kVA | TBTBA-2 | 0 | 10% | 0 | 0 | 0
TRNC100 | TBTRNC100 | 1.3 | + 2 Trạm NC từ 100kVA lên 100+2x50kVA | TBTBA-3 | 131739040 | 10% | 13173904 | 144912944 | 1
TRNC2X50 | TBTRNC2X50 | 1.3 | + Trạm NC từ 2x50kVA lên 3x50kVA | TBTBA-3 | 0 | 10% | 0 | 0 | 0
TRNC2X75 | TBTRNC2X75 | 1.4 | + 2 Trạm NC từ 2x75kVA lên 3x75kVA | TBTBA-4 | 88127520 | 10% | 8812752 | 96940272 | 1
TRNC2X100 | TBTRNC2X100 | 1.5 | + 1 Trạm NC từ 2x100kVA lên 3x100kVA | TBTBA-5 | 95178000 | 10% | 9517800 | 104695800 | 1
DTR1P | TBDTR1P | 1.5 | + 2 Trạm 1 pha di dời | TBTBA-5 | 0 | 10% | 0 | 0 | 0
DTR3P | TBDTR3P | 1.5 | + 2 Trạm 3 pha di dời | TBTBA-5 | 0 | 10% | 0 | 0 | 0
TRNC3X50 | TBTRNC3X50 | 1.5 | + Trạm NC từ 50kVA lên 3x50kVA | TBTBA-5 | 0 | 10% | 0 | 0 | 0
|  | 2 | Lắp đặt thiết bị | Bảng 6 | 140672859 |  | 14067287 | 154740146 | 1
TR25 | XLTR25 | 2.0 | + 0 Trạm 1 pha 25kVA | LĐTB_TBA-0 | 0 | 10% | 0 | 0 | 0
TR375 | XLTR375 | 2.0 | + 0 Trạm 1 pha 37,5kVA | LĐTB_TBA-0 | 0 | 10% | 0 | 0 | 0
TR2X25 | XLTR2X25 | 2.0 | + 0 Trạm 1 pha 2x25kVA | LĐTB_TBA-0 | 0 | 10% | 0 | 0 | 0
TR50 | XLTR50 | 2.0 | + 0 Trạm 1 pha 50kVA | LĐTB_TBA-0 | 0 | 10% | 0 | 0 | 0
TR2X375 | XLTR2X375 | 2.0 | + 0 Trạm 1 pha 2x37,5kVA | LĐTB_TBA-0 | 0 | 10% | 0 | 0 | 0
TR75 | XLTR75 | 2.1 | + 3 Trạm 1 pha 75kVA | LĐTB_TBA-1 | 7727449 | 10% | 772745 | 8500194 | 1
TR100 | XLTR100 | 2.1 | + 0 Trạm 1 pha 100kVA | LĐTB_TBA-1 | 0 | 10% | 0 | 0 | 0
TR3X25 | XLTR3X25 | 2.1 | + 0 Trạm 3 pha 3x25kVA | LĐTB_TBA-1 | 0 | 10% | 0 | 0 | 0
TR3X375 | XLTR3X375 | 2.1 | + 0 Trạm 3 pha 3x37,5kVA | LĐTB_TBA-1 | 0 | 10% | 0 | 0 | 0
TR3X50 | XLTR3X50 | 2.2 | + 9 Trạm 3 pha 3x50kVA | LĐTB_TBA-2 | 57884417 | 10% | 5788442 | 63672859 | 1
TR3X75 | XLTR3X75 | 2.2 | + 0 Trạm 3 pha 3x75kVA | LĐTB_TBA-2 | 0 | 10% | 0 | 0 | 0
TR3X100 | XLTR3X100 | 2.2 | + 0 Trạm 3 pha 3x100kVA | LĐTB_TBA-2 | 0 | 10% | 0 | 0 | 0
T3P160 | XLT3P160 | 2.2 | + 0 Trạm 3 pha 160kVA (trạm giàn) | LĐTB_TBA-2 | 0 | 10% | 0 | 0 | 0
T3P160N | XLT3P160N | 2.2 | + 0 Trạm 3 pha 160kVA (trạm ngồi) | LĐTB_TBA-2 | 0 | 10% | 0 | 0 | 0
TRNC3X375 | XLTRNC3X375 | 2.2 | + Trạm NC từ 2x37,5kVA lên 3x37,5kVA | LĐTB_TBA-2 | 0 | 10% | 0 | 0 | 0
TRNC100 | XLTRNC100 | 2.3 | + 2 Trạm NC từ 100kVA lên 100+2x50kVA | LĐTB_TBA-3 | 12863204 | 10% | 1286320 | 14149524 | 1
TRNC2X50 | XLTRNC2X50 | 2.4 | + Trạm NC từ 2x50kVA lên 3x50kVA | LĐTB_TBA-4 | 15454896 | 10% | 1545490 | 17000386 | 1
TRNC2X75 | XLTRNC2X75 | 2.5 | + 2 Trạm NC từ 2x75kVA lên 3x75kVA | LĐTB_TBA-5 | 15454896 | 10% | 1545490 | 17000386 | 1
TRNC2X100 | XLTRNC2X100 | 2.6 | + 1 Trạm NC từ 2x100kVA lên 3x100kVA | LĐTB_TBA-6 | 8055134 | 10% | 805513 | 8860647 | 1
DTR1P | XLDTR1P | 2.7 | + 2 Trạm 1 pha di dời | LĐTB_TBA-7 | 8746127 | 10% | 874613 | 9620740 | 1
DTR3P | XLDTR3P | 2.8 | + 2 Trạm 3 pha di dời | LĐTB_TBA-8 | 14486736 | 10% | 1448674 | 15935410 | 1
TRNC3X50 | XLTRNC3X50 | 2.8 | + Trạm NC từ 50kVA lên 3x50kVA | LĐTB_TBA-8 | 0 | 10% | 0 | 0 | 0
|  | 3 | Thí nghiệm hiệu chỉnh thiết bị | Bảng 9 | 91841072 |  | 9184107 | 101025179 | 1
TR25 | TNTR25 | 3.0 | + 0 Trạm 1 pha 25kVA | TNHC_TBTBA-0 | 0 | 10% | 0 | 0 | 0
TR375 | TNTR375 | 3.0 | + 0 Trạm 1 pha 37,5kVA | TNHC_TBTBA-0 | 0 | 10% | 0 | 0 | 0
TR2X25 | TNTR2X25 | 3.0 | + 0 Trạm 1 pha 2x25kVA | TNHC_TBTBA-0 | 0 | 10% | 0 | 0 | 0
TR50 | TNTR50 | 3.0 | + 0 Trạm 1 pha 50kVA | TNHC_TBTBA-0 | 0 | 10% | 0 | 0 | 0
TR2X375 | TNTR2X375 | 3.0 | + 0 Trạm 1 pha 2x37,5kVA | TNHC_TBTBA-0 | 0 | 10% | 0 | 0 | 0
TR75 | TNTR75 | 3.1 | + 3 Trạm 1 pha 75kVA | TNHC_TBTBA-1 | 8243069 | 10% | 824307 | 9067376 | 1
TR100 | TNTR100 | 3.1 | + 0 Trạm 1 pha 100kVA | TNHC_TBTBA-1 | 0 | 10% | 0 | 0 | 0
TR3X25 | TNTR3X25 | 3.1 | + 0 Trạm 3 pha 3x25kVA | TNHC_TBTBA-1 | 0 | 10% | 0 | 0 | 0
TR3X375 | TNTR3X375 | 3.1 | + 0 Trạm 3 pha 3x37,5kVA | TNHC_TBTBA-1 | 0 | 10% | 0 | 0 | 0
TR3X50 | TNTR3X50 | 3.2 | + 9 Trạm 3 pha 3x50kVA | TNHC_TBTBA-2 | 66745852 | 10% | 6674585 | 73420437 | 1
TR3X75 | TNTR3X75 | 3.2 | + 0 Trạm 3 pha 3x75kVA | TNHC_TBTBA-2 | 0 | 10% | 0 | 0 | 0
TR3X100 | TNTR3X100 | 3.2 | + 0 Trạm 3 pha 3x100kVA | TNHC_TBTBA-2 | 0 | 10% | 0 | 0 | 0
T3P160 | TNT3P160 | 3.2 | + 0 Trạm 3 pha 160kVA (trạm giàn) | TNHC_TBTBA-2 | 0 | 10% | 0 | 0 | 0
T3P160N | TNT3P160N | 3.2 | + 0 Trạm 3 pha 160kVA (trạm ngồi) | TNHC_TBTBA-2 | 0 | 10% | 0 | 0 | 0
TRNC3X375 | TNTRNC3X375 | 3.2 | + Trạm NC từ 2x37,5kVA lên 3x37,5kVA | TNHC_TBTBA-2 | 0 | 10% | 0 | 0 | 0
TRNC100 | TNTRNC100 | 3.3 | + 2 Trạm NC từ 100kVA lên 100+2x50kVA | TNHC_TBTBA-3 | 9192368 | 10% | 919237 | 10111605 | 1
TRNC2X50 | TNTRNC2X50 | 3.3 | + Trạm NC từ 2x50kVA lên 3x50kVA | TNHC_TBTBA-3 | 0 | 10% | 0 | 0 | 0
TRNC2X75 | TNTRNC2X75 | 3.4 | + 2 Trạm NC từ 2x75kVA lên 3x75kVA | TNHC_TBTBA-4 | 5106522 | 10% | 510652 | 5617174 | 1
TRNC2X100 | TNTRNC2X100 | 3.5 | + 1 Trạm NC từ 2x100kVA lên 3x100kVA | TNHC_TBTBA-5 | 2553261 | 10% | 255326 | 2808587 | 1
DTR1P | TNDTR1P | 3.5 | + 2 Trạm 1 pha di dời | TNHC_TBTBA-5 | 0 | 10% | 0 | 0 | 0
TRNC3X50 | TNTRNC3X50 | 3.5 | + Trạm NC từ 50kVA lên 3x50kVA | TNHC_TBTBA-5 | 0 | 10% | 0 | 0 | 0
|  | 4 | Vận chuyển thiết bị | Bảng 13 | 4502138 |  | 450213 | 4952351 | 1
TR25 | VCTBTR25 | 4.0 | + 0 Trạm 1 pha 25kVA | VC_TBTBA-0 | 0 | 10% | 0 | 0 | 0
TR375 | VCTBTR375 | 4.0 | + 0 Trạm 1 pha 37,5kVA | VC_TBTBA-0 | 0 | 10% | 0 | 0 | 0
TR2X25 | VCTBTR2X25 | 4.0 | + 0 Trạm 1 pha 2x25kVA | VC_TBTBA-0 | 0 | 10% | 0 | 0 | 0
TR50 | VCTBTR50 | 4.0 | + 0 Trạm 1 pha 50kVA | VC_TBTBA-0 | 0 | 10% | 0 | 0 | 0
TR2X375 | VCTBTR2X375 | 4.0 | + 0 Trạm 1 pha 2x37,5kVA | VC_TBTBA-0 | 0 | 10% | 0 | 0 | 0
TR75 | VCTBTR75 | 4.1 | + 3 Trạm 1 pha 75kVA | VC_TBTBA-1 | 330722 | 10% | 33072 | 363794 | 1
TR100 | VCTBTR100 | 4.1 | + 0 Trạm 1 pha 100kVA | VC_TBTBA-1 | 0 | 10% | 0 | 0 | 0
TR3X25 | VCTBTR3X25 | 4.1 | + 0 Trạm 3 pha 3x25kVA | VC_TBTBA-1 | 0 | 10% | 0 | 0 | 0
TR3X375 | VCTBTR3X375 | 4.1 | + 0 Trạm 3 pha 3x37,5kVA | VC_TBTBA-1 | 0 | 10% | 0 | 0 | 0
TR3X50 | VCTBTR3X50 | 4.2 | + 9 Trạm 3 pha 3x50kVA | VC_TBTBA-2 | 1879811 | 10% | 187981 | 2067792 | 1
TR3X75 | VCTBTR3X75 | 4.2 | + 0 Trạm 3 pha 3x75kVA | VC_TBTBA-2 | 0 | 10% | 0 | 0 | 0
TR3X100 | VCTBTR3X100 | 4.2 | + 0 Trạm 3 pha 3x100kVA | VC_TBTBA-2 | 0 | 10% | 0 | 0 | 0
T3P160 | VCTBT3P160 | 4.2 | + 0 Trạm 3 pha 160kVA (trạm giàn) | VC_TBTBA-2 | 0 | 10% | 0 | 0 | 0
T3P160N | VCTBT3P160N | 4.2 | + 0 Trạm 3 pha 160kVA (trạm ngồi) | VC_TBTBA-2 | 0 | 10% | 0 | 0 | 0
TRNC3X375 | VCTBTRNC3X375 | 4.2 | + Trạm NC từ 2x37,5kVA lên 3x37,5kVA | VC_TBTBA-2 | 0 | 10% | 0 | 0 | 0
TRNC100 | VCTBTRNC100 | 4.3 | + 2 Trạm NC từ 100kVA lên 100+2x50kVA | VC_TBTBA-3 | 469417 | 10% | 46942 | 516359 | 1
TRNC2X50 | VCTBTRNC2X50 | 4.3 | + Trạm NC từ 2x50kVA lên 3x50kVA | VC_TBTBA-3 | 0 | 10% | 0 | 0 | 0
TRNC2X75 | VCTBTRNC2X75 | 4.4 | + 2 Trạm NC từ 2x75kVA lên 3x75kVA | VC_TBTBA-4 | 524894 | 10% | 52489 | 577383 | 1
TRNC2X100 | VCTBTRNC2X100 | 4.5 | + 1 Trạm NC từ 2x100kVA lên 3x100kVA | VC_TBTBA-5 | 372330 | 10% | 37233 | 409563 | 1
DTR1P | VCTBDTR1P | 4.6 | + 2 Trạm 1 pha di dời | VC_TBTBA-6 | 386200 | 10% | 38620 | 424820 | 1
DTR3P | VCTBDTR3P | 4.7 | + 2 Trạm 3 pha di dời | VC_TBTBA-7 | 538764 | 10% | 53876 | 592640 | 1
TRNC3X50 | VCTBTRNC3X50 | 4.7 | + Trạm NC từ 50kVA lên 3x50kVA | VC_TBTBA-7 | 0 | 10% | 0 | 0 | 0 | [6 empty] | HS QLDA
|  | C | CHI PHÍ QUẢN LÝ DỰ ÁN | 3,434% x 0,8 x (Gxd + Gtb) | 284657638 |  | 0 | 284657638 | 1 |  |  | C | 10000000000 | 20000000000 | 50000000000 | 10361736968
|  | D | CHI PHÍ TƯ VẤN ĐẦU TƯ XÂY DỰNG | 1+2+…..+15 | 853533190 |  | 76721107 | 930254297 | 1
|  | 1 | - Chi phí khảo sát lập BCKTKT | KS = Bảng chiết tính/1,1 | 23346210 | 10% | 2334621 | 25680831 | 1 |  |  | N | 3.453 | 2.93 | 2.616 | 3.434
|  | 2 | - Chi phí lập báo cáo kinh tế kỹ thuật | TK = Bảng chiết tính/1,1 | 423795042 | 10% | 42379504 | 466174546 | 1
|  | 3 | - Chi phí thẩm tra thiết kế hồ sơ BCKTKT hệ số 1,2 do thẩm tra hồ sơ BCKTKT | Gxd x 1,2 x 0,29% | 29658960 |  | 0 | 29658960 | 1 | 17.75%
|  | 4 | - Chi phí thẩm tra dự toán hồ sơ BCKTKT hệ số: 1,2 - do thẩm tra hồ sơ BCKTKT; Trường hợp Gtb > 25% (Gtb + Gxd): x 1,2 | 0,282 % x Gxd x 1,2 | 28840782 |  | 0 | 28840782 | 1
|  | 5 | - Chi phí lập HSMT tư vấn thiết kế | 0,1% x (KS+TK) | 447141 |  | 0 | 447141 | 1
|  | 6 | - Chi phí thẩm định HSMT tư vấn thiết kế | 0,05% x (KS+TK) | 223571 |  | 0 | 223571 | 1
|  | 7 | - Chi phí đánh giá HSDT tư vấn thiết kế | 0,1% x (KS+TK) | 447141 |  | 0 | 447141 | 1
|  | 8 | - Chi phí lập HSMT tư vấn giám sát | 0,1% x (GSxd + GStb) | 320070 |  | 0 | 320070 | 1
|  | 9 | - Chi phí thẩm định HSMT tư vấn giám sát | 0,05% x (GSxd + GStb) | 160035 |  | 0 | 160035 | 1
|  | 10 | - Chi phí đánh giá HSDT tư vấn giám sát | 0,1% x (GSxd + GStb) | 320070 |  | 0 | 320070 | 1
|  | 11 | - Chi phí lập HSMT thi công xây dựng và mua sắm vật tư, thiết bị | 0,1% x (Gxd+Gtb) | 10361737 |  | 0 | 10361737 | 1
|  | 12 | - Chi phí thẩm định HSMT thi công xây dựng và mua sắm vật tư, thiết bị | 0,05% x (Gxd+Gtb) | 5180868 |  | 0 | 5180868 | 1
|  | 13 | - Chi phí đánh giá HSDT thi công xây dựng và mua sắm vật tư, thiết bị | 0,1% x (Gxd+Gtb) | 10361737 |  | 0 | 10361737 | 1
|  | 14 | - Chi phí giám sát thi công xây dựng | GSxd = 3,508 % x Gxd | 298975954 | 10% | 29897595 | 328873549 | 1
|  | 15 | - Chi phí giám sát lắp đặt thiết bị | GStb = 1,147 % x TB | 21093872 | 10% | 2109387 | 23203259 | 1
|  | 15 | - Chi phí lập kế hoạch vảo vệ môi trường | Tạm tính | 0 | 10% | 0 | 0 | 0
|  | E | CHI PHÍ KHÁC |  | 745345510 |  | 45515605 | 790861115 | 1
|  | E.1 | Chi phí hạng mục chung | [5 empty] | 1
|  | 1 | Chi phí xây dựng nhà tạm để ở và điều hành thi công | Gxdlntdd |  |  |  |  | 1 | 1%
T1 |  | 1.1 | + Phần đường dây | 1%x(Gxd+LĐTB+TNHC) | 77978974 | 10% | 7797897 | 85776871 | 1
T1-2 |  | 1.1 | + Phần trạm biến áp | 1%x(Gxd+LĐTB+TNHC) | 10439552 | 10% | 1043955 | 11483507 | 1
|  | 2 | Chi phí một số công việc thuộc hạng mục chung nhưng không xác định được khối lượng từ thiết kế | 2%x(Gxd+LĐTB+TNHC) | 176837052 | 10% | 17683705 | 194520757 | 1
|  | E.2 | Chi phí khác | [5 empty] | 1
|  | 1 | - Chi phí thẩm tra phê duyệt quyết toán (Theo TT 64/2018/TT-BTC) | 0,635% x 50% x GTĐNQT | 42556696 |  | 0 | 42556696 | 1
|  | 2 | - Chi phí kiểm toán báo cáo quyết toán hoàn thành công trình (Theo TT 64/2018/TT-BTC) | 1,047% x GTĐNQT | 140336569 | 10% | 14033657 | 154370226 | 1 |  | C | 5000000000 | 10000000000 | 50000000000 | 13403683719
|  | 3 | - Chi phí thẩm định KQLCNT | 0,05 % x (Gxd+Gtb) | 5180868 |  | 0 | 5180868 | 1
|  | 4 | - Chi phí lãi vay | Bảng 19 | 242451894 |  |  | 242451894 | 1 |  | Thẩm tra QT | 0.95 | 0.65 | 0.475 | 0.635
|  | 5 | - Chi phí nghiệm thu | 4a+4b |  |  |  |  | 1 |  | Kiểm toán | 1.6 | 1.075 | 0.75 | 1.047
|  | 5a | + Đường dây trung áp xây dựng mới (5km<L<15km) | 1,6%xGxdđd | 26337603 | 10% | 2633760 | 28971363 | 1
|  | 5b | + Trạm biến áp (tổng dung lượng <= 2MVA) | 1,6%x Gxltba | 2502828 | 10% | 250283 | 2753111 | 1
|  | 6 | - Chi phí bảo hiểm xây dựng công trình | 5a+5b |  |  |  |  | 1
|  | 6a | + Chi phí bảo hiểm xây dựng TBA | 0,2% x (Gxdtba+TBtba) | 4857909 | 10% | 485791 | 5343700 | 1
|  | 6b | + Chi phí bảo hiểm xây dựng đường dây | 0,2% x (Gxdđd+TBđd) | 15865565 | 10% | 1586557 | 17452122 | 1
|  | F | CHI PHÍ DỰ PHÒNG | 5%(A+B+C+D+E) |  |  |  | 670184186 | 1

## 3.XL-DD (hidden)
| 1 | 2 | 3 | 4 | 5 | 6 | 7 | 8 | 9
BẢNG 3: BẢNG DỰ TOÁN CHI PHÍ XÂY DỰNG PHẦN ĐƯỜNG DÂY
4970 | 1776 | STT | NỘI DUNG | KÝ HIỆU | CÁCH TÍNH
[5 empty] | Theo định mức 4970 |  | Theo định mức 1776
TT3P | T1 |  | Phần đường dây trung thế | [5 empty] | 1
|  | I | CHI PHÍ TRỰC TIẾP | T | A+B+C | 311214345.9409 | A+B+C | 329898667.8 | 1
|  | 1 | Chi phí vật liệu | A | a1+a2 | 0 | a1+a2 | 154118028 | 1
TT3P4970 |  |  | - Vật liệu phục vụ lắp đặt | a1 | VL |  | VL | 154118028 | 1
|  |  | - Vận chuyển đường dài vật liệu | a2 | VCDD |  | VCDD |  | 0
|  | 2 | Chi phí nhân công | B | b1+b2 | 257731862.3379 | b1+b2 | 146484594.877 | 1
TT3P4970 |  |  | - Nhân công lắp | b1 | NCxdm×0,9 | 255832211.6379 | NCXDM | 146484594.877 | 1 | 0.9
T1 |  |  | - Nhân công tháo, lắp vật tư hiện hữu | b2 | NCtl×0,9 | 1899650.7 | NCTL |  | 1
|  | 3 | Chi phí máy thi công | C | c1+c2 | 53482483.603 | c1+c2 | 29296044.923 | 1
TT3P4970 |  |  | - Máy thi công lắp | c1 | MTCXDM | 52670372.603 | MTCXDM | 29296044.923 | 1
T1 |  |  | - Máy thi công tháo, lắp vật tư hiện hữu | c2 | MTCTL | 812111 | MTCTL |  | 1
|  | II | CHI PHÍ CHUNG | D | 65%B | 167525711 | 5,5%T | 18144427 | 1
|  |  | GIÁ THÀNH DỰ TOÁN XÂY DỰNG | Z0 | T+D | 478740056.9409 | T+D | 348043094.8 | 1
|  | III | THU NHẬP CHỊU THUẾ TÍNH TRƯỚC | TL | 6%Z0 | 28724403 | 6%Z0 | 20882586 | 1
| TT1 |  | Giá trị dự toán xây lắp trước thuế | Z | Z0+TL | 507464459.9409 | Z0+TL | 368925680.8 | 1
|  | IV | THUẾ GIÁ TRỊ GIA TĂNG ĐẦU RA | VAT | 10%Z | 50746446 | 10%Z | 36892568 | 1
|  | V | GIÁ TRỊ DỰ TOÁN XÂY LẮP SAU THUẾ | Gxl | Z+VAT | 558210905.9409 | Z+VAT | 405818248.8 | 1
1
| T3 |  | Phần đường dây hạ thế | [5 empty] | 1
|  | I | CHI PHÍ TRỰC TIẾP | T | A+B+C | 372413143.3456 | A+B+C | 131115272.099 | 1
|  | 1 | Chi phí vật liệu | A | a1+a2 | 0 | a1+a2 | 59254310.952 | 1
HT4970 |  |  | - Vật liệu phục vụ lắp đặt | a1 | VL |  | VL | 59254310.952 | 1
|  |  | - Vận chuyển đường dài vật liệu | a2 | VCDD |  | VCDD |  | 0
|  | 2 | Chi phí nhân công | B | b1+b2 | 331387418.3456 | b1+b2 | 61233904.839 | 1
HT4970 |  |  | - Nhân công lắp | b1 | NCxdm×0,9 | 258146096.9456 | NCXDM | 61233904.839 | 1
T3 |  |  | - Nhân công tháo, lắp vật tư hiện hữu | b2 | NCtl×0,9 | 73241321.4 | NCTL |  | 1
|  | 3 | Chi phí máy thi công | C | c1+c2 | 41025725 | c1+c2 | 10627056.308 | 1
HT4970 |  |  | - Máy thi công lắp | c1 | MTCXDM | 27154400 | MTCXDM | 10627056.308 | 1
T3 |  |  | - Máy thi công tháo, lắp vật tư hiện hữu | c2 | MTCTL | 13871325 | MTCTL |  | 1
|  | II | CHI PHÍ CHUNG | D | 65%B | 215401822 | 5,5%T | 7211340 | 1
|  |  | GIÁ THÀNH DỰ TOÁN XÂY DỰNG | Z0 | T+D | 587814965.3456 | T+D | 138326612.099 | 1
|  | III | THU NHẬP CHỊU THUẾ TÍNH TRƯỚC | TL | 6%Z0 | 35268898 | 6%Z0 | 8299597 | 1
| TT3 |  | Giá trị dự toán xây lắp trước thuế | Z | Z0+TL | 623083863.3456 | Z0+TL | 146626209.099 | 1
|  | IV | THUẾ GIÁ TRỊ GIA TĂNG ĐẦU RA | VAT | 10%Z | 62308386 | 10%Z | 14662621 | 1
|  | V | GIÁ TRỊ DỰ TOÁN XÂY LẮP SAU THUẾ | Gxl | Z+VAT | 685392249.3456 | Z+VAT | 161288830.099 | 1

## 4.GT (hidden)
x
BẢNG 4: BẢNG TỔNG HỢP CHI PHÍ VẬT LIỆU, NHÂN CÔNG, MÁY THI CÔNG PHẦN ĐƯỜNG DÂY
|  | STT | DANH MỤC | ĐƠN VỊ | KHỐI LƯỢNG | ĐƠN GIÁ | [5 empty] | THÀNH TIỀN
MÃ | [5 empty] | VL-NĐM | VL-ĐM | NC1776 | NC4970 | MTC1776 | MTC4970 | VL-NĐM | VL-ĐM | NC1776 | NC4970 | MTC1776 | MTC4970
1 | 2 | 3 | 4 | 5 | 6 | 7 | 8 | 9 | 10 | 11 | 12 | 13 | 14 | 15 | 16 | 17 | 18
TT3P | 1 | A | Phần đường dây trung thế
| 1 | I | Phần móng và tiếp địa
M10 | 0 | 0 | Móng M10 | Móng | 0 | 0 | 0 | 98311.13 | 0 | 2525.776 | 0 | 0 | 0 | 0 | 0 | 0 | 0
M10a | 0 | 0 | Móng M10a | Móng | 0 | 412400 | 0 | 193240.861 | 0 | 5811.52 | 0 | 0 | 0 | 0 | 0 | 0 | 0
M10BT | 0 | 0 | Móng bê tông trụ đơn 10.5m | Móng | 0 | 281700 | 1063106 | 865910.969 | 300392.064 | 48768.839 | 0 | 0 | 0 | 0 | 0 | 0 | 0
M10BTD | 0 | 0 | Móng M10BT đôi | Móng | 0 | 375370 | 1317888 | 1194068.976 | 0 | 63475.576 | 0 | 0 | 0 | 0 | 0 | 0 | 0
M12 | 1 | 1 | Móng M12 | Móng | 57 | 0 | 0 | 109186.255 | 0 | 2805.176 | 0 | 0 | 0 | 6223616.535 | 0 | 159895.032 | 0
M12a | 0 | 1 | Móng M12a | Móng | 0 | 412400 | 0 | 199524.972 | 0 | 8247.888 | 0 | 0 | 0 | 0 | 0 | 0 | 0
M12D | 1 | 2 | Móng M12 phá đá chân móng | Móng | 11 | 0 | 0 | 465017.489 | 0 | 560178.712 | 0 | 0 | 0 | 5115192.379 | 0 | 6161965.832 | 0
M12BT | 1 | 3 | Móng bê tông trụ đơn 12m | Móng | 6 | 0 | 1245282 | 902398.141 | 0 | 48902.951 | 0 | 0 | 7471692 | 5414388.846 | 0 | 293417.706 | 0
M12BT-GC | 0 | 3 | Móng bê tông trụ đơn 12m (Gia cố bê tông) | Móng | 0 | 209820 | 1035462 | 778459.64 | 0 | 48053.575 | 0 | 0 | 0 | 0 | 0 | 0 | 0
M12BTD | 1 | 4 | Móng bê tông trụ đôi 12m | Móng | 71 | 147000 | 1562258 | 1267918.843 | 0 | 65945.472 | 0 | 10437000 | 110920318 | 90022237.853 | 0 | 4682128.512 | 0
M12BT-D | 1 | 5 | Móng bê tông trụ đơn 12m (Vướng đá) | Móng | 1 | 0 | 870838 | 850866.073 | 0 | 584417.287 | 0 | 0 | 870838 | 850866.073 | 0 | 584417.287 | 0
M12BTD-D | 1 | 6 | Móng bê tông trụ đôi 12m (Vướng đá) | Móng | 15 | 147000 | 1372844 | 1342865.739 | 0 | 1099248.486 | 0 | 2205000 | 20592660 | 20142986.085 | 0 | 16488727.29 | 0
M14 | 1 | 7 | Móng M14 | Móng | 1 | 0 | 0 | 157906.815 | 0 | 4056.888 | 0 | 0 | 0 | 157906.815 | 0 | 4056.888 | 0
M14a | 0 | 7 | Móng M14a | Móng | 0 | 0 | 0 | 0 | 0 | 0 | 0 | 0 | 0 | 0 | 0 | 0 | 0
M14BT | 0 | 7 | Móng bê tông trụ đơn 14m | Móng | 0 | 306000 | 1795286 | 1477737.576 | 0 | 84518.496 | 0 | 0 | 0 | 0 | 0 | 0 | 0
M14BTD | 1 | 8 | Móng bê tông trụ đôi 14m | Móng | 4 | 147000 | 3565630 | 2413750.648 | 0 | 138953.384 | 0 | 588000 | 14262520 | 9655002.592 | 0 | 555813.536 | 0
M20 | 0 | 8 | Móng M20 | Móng | 0 | 0 | 0 | 0 | 0 | 0 | 0 | 0 | 0 | 0 | 0 | 0 | 0
TDLL10 | 0 | 8 | Tiếp địa lặp lại (trụ 10,5m) | Bộ | 0 | 887309.44 | 0 | 90246.45 | 159756.16 | 3911.6 | 0 | 0 | 0 | 0 | 0 | 0 | 0
TDLL12 | 1 | 9 | Tiếp địa lặp lại (trụ 12m) | Bộ | 27 | 952418.56 | 0 | 90246.45 | 160247.84 | 3911.6 | 0 | 25715301.12 | 0 | 2436654.15 | 4326691.68 | 105613.2 | 0
TDLL14 | 0 | 9 | Tiếp địa lặp lại (trụ 14m) | Bộ | 0 | 671200.32 | 0 | 12892.35 | 82336.48 | 558.8 | 0 | 0 | 0 | 0 | 0 | 0 | 0
TDLL20 | 0 | 9 | Tiếp địa lặp lại (trụ 20m) | Bộ | 0 | 0 | 0 | 12892.35 | 0 | 558.8 | 0 | 0 | 0 | 0 | 0 | 0 | 0
TDLA | 1 | 10 | Tiếp địa LA trụ 12m (3 pha) | Bộ | 9 | 2391273.6 | 0 | 399662.85 | 476318.4 | 17322.8 | 0 | 21521462.4 | 0 | 3596965.65 | 4286865.6 | 155905.2 | 0
TDLA1 | 1 | 11 | Tiếp địa LA trụ 12m (1 pha) | Bộ | 3 | 2174837.12 | 0 | 399662.85 | 474351.68 | 17322.8 | 0 | 6524511.36 | 0 | 1198988.55 | 1423055.04 | 51968.4 | 0
| 1 | II | Phần trụ
BTLT10 | 0 | 0 | Trụ bê tông ly tâm 10.5m | Trụ | 0 | 3818182 | 0 | 0 | 469141 | 0 | 135772 | 0 | 0 | 0 | 0 | 0 | 0
BTLT12 | 1 | 1 | Trụ bê tông ly tâm 12m trồng thủ công+cơ giới | Trụ | 245 | 5511000 | 0 | 0 | 502313 | 0 | 193960 | 1350195000 | 0 | 0 | 123066685 | 0 | 47520200
BTLT12TC | 0 | 1 | Trụ bê tông ly tâm 12m trồng thủ công | Trụ | 0 | 5511000 | 0 | 0 | 1258151 | 0 | 0 | 0 | 0 | 0 | 0 | 0 | 0
BTLT14 | 1 | 2 | Trụ bê tông ly tâm 14m | Trụ | 9 | 7605000 | 0 | 0 | 625522 | 0 | 193960 | 68445000 | 0 | 0 | 5629698 | 0 | 1745640
BTLT20 | 0 | 2 | Trụ bê tông ly tâm 20m | Trụ | 0 | 20800000 | 0 | 0 | 0 | 0 | 0 | 0 | 0 | 0 | 0 | 0 | 0
| 1 | III | Phần xà, néo
BCOM | 1 | 1 | Bộ xà Composite bắt LA, FCO 1 pha | Bộ | 7 | 738000 | 0 | 0 | 134360 | 0 | 0 | 5166000 | 0 | 0 | 940520 | 0 | 0
BCOM-G | 0 | 1 | Bộ xà Composite bắt LA, FCO 1 pha (Trụ ghép) | Bộ | 0 | 772000 | 0 | 0 | 134360 | 0 | 0 | 0 | 0 | 0 | 0 | 0 | 0
BCOM3 | 1 | 2 | Bộ xà Composite bắt LA, FCO 3 pha | Bộ | 4 | 1242400 | 0 | 0 | 134360 | 0 | 0 | 4969600 | 0 | 0 | 537440 | 0 | 0
BCOM3-G | 1 | 3 | Bộ xà Composite bắt LA, FCO 3 pha (Trụ ghép) | Bộ | 8 | 1274400 | 0 | 0 | 134360 | 0 | 0 | 10195200 | 0 | 0 | 1074880 | 0 | 0
X8D | 0 | 3 | Bộ xà lệch đơn L75x75x8 dài 0,8m: X-8ĐL | Bộ | 0 | 290000 | 0 | 0 | 279916 | 0 | 0 | 0 | 0 | 0 | 0 | 0 | 0
X8K | 0 | 3 | Bộ xà lệch kép L75x75x8 dài 0,8m: X-8KL | Bộ | 0 | 568000 | 0 | 0 | 378710 | 0 | 0 | 0 | 0 | 0 | 0 | 0 | 0
X166D | 1 | 4 | Bộ xà đơn L75x75x8 dài 1,66m | Bộ | 24 | 739600 | 0 | 0 | 286074 | 0 | 0 | 17750400 | 0 | 0 | 6865776 | 0 | 0
X166K | 0 | 4 | Bộ xà kép L75x75x8 dài 1,66m: X-1,66K | Bộ | 0 | 1505200 | 0 | 0 | 382876 | 0 | 0 | 0 | 0 | 0 | 0 | 0 | 0
X20D | 1 | 5 | Bộ xà lệch đơn L75x75x8 dài 2m | Bộ | 7 | 686700 | 0 | 0 | 283835 | 0 | 0 | 4806900 | 0 | 0 | 1986845 | 0 | 0
X20K | 1 | 6 | Bộ xà lệch kép L75x75x8 dài 2m | Bộ | 13 | 1439400 | 0 | 0 | 380603 | 0 | 0 | 18712200 | 0 | 0 | 4947839 | 0 | 0
X20DT | 0 | 6 | Bộ xà lệch đơn L75x75x8 dài 2m: X-20ĐL2/3 (Lắp đà tháp) | Bộ | 0 | 664700 | 0 | 0 | 283835 | 0 | 0 | 0 | 0 | 0 | 0 | 0 | 0
X20KT | 0 | 6 | Bộ xà lệch kép L75x75x8 dài 2m: X-20KL2/3 (Lắp đà tháp) | Bộ | 0 | 1461400 | 0 | 0 | 380603 | 0 | 0 | 0 | 0 | 0 | 0 | 0 | 0
X21D | 1 | 7 | Bộ xà lệch đơn L75x75x8 dài 2,1m | Bộ | 26 | 787700 | 0 | 0 | 297271 | 0 | 0 | 20480200 | 0 | 0 | 7729046 | 0 | 0
X21K | 1 | 8 | Bộ xà lệch kép L75x75x8 dài 2,1m | Bộ | 16 | 1607400 | 0 | 0 | 402190 | 0 | 0 | 25718400 | 0 | 0 | 6435040 | 0 | 0
X21DT | 0 | 8 | Bộ xà lệch đơn L75x75x8 dài 2,1m (Lắp đà tháp) | Bộ | 0 | 817700 | 0 | 0 | 297271 | 0 | 0 | 0 | 0 | 0 | 0 | 0 | 0
X21KT | 0 | 8 | Bộ xà lệch kép L75x75x8 dài 2,1m (Lắp đà tháp) | Bộ | 0 | 1678400 | 0 | 0 | 402190 | 0 | 0 | 0 | 0 | 0 | 0 | 0 | 0
X22D | 0 | 8 | Bộ xà đơn L75x75x8 dài 2.2m | Bộ | 0 | 800600 | 0 | 0 | 298670 | 0 | 0 | 0 | 0 | 0 | 0 | 0 | 0
X22K | 1 | 9 | Bộ xà kép L75x75x8 dài 2.2m | Bộ | 13 | 1629200 | 0 | 0 | 534080 | 0 | 0 | 21179600 | 0 | 0 | 6943040 | 0 | 0
X22KK | 1 | 10 | Bộ xà kép L75x75x8 dài 2.2m (hướng trụ ghép) | Bộ | 37 | 1755200 | 0 | 0 | 534080 | 0 | 0 | 64942400 | 0 | 0 | 19760960 | 0 | 0
DT160D | 0 | 10 | Bộ đà tháp đơn U160x68x5 dài 2,2m | Bộ | 0 | 1066000 | 0 | 0 | 279916 | 0 | 0 | 0 | 0 | 0 | 0 | 0 | 0
DT160K | 1 | 11 | Bộ đà tháp kép U160x68x5 dài 2,2m | Bộ | 1 | 2227000 | 0 | 0 | 449132 | 0 | 0 | 2227000 | 0 | 0 | 449132 | 0 | 0
CX10 | 0 | 11 | Bộ chằng xuống đơn cho trụ 10,5m | Bộ | 0 | 788160 | 0 | 0 | 106623 | 0 | 0 | 0 | 0 | 0 | 0 | 0 | 0
CL10 | 0 | 11 | Bộ chằng lệch đơn cho trụ 10,5m | Bộ | 0 | 1126520 | 0 | 0 | 274573 | 0 | 0 | 0 | 0 | 0 | 0 | 0 | 0
CX12 | 1 | 12 | Bộ chằng xuống đơn cho trụ 12m | Bộ | 5 | 845250 | 0 | 0 | 106623 | 0 | 0 | 4226250 | 0 | 0 | 533115 | 0 | 0
CL12 | 0 | 12 | Bộ chằng lệch đơn cho trụ 12m | Bộ | 0 | 1179550 | 0 | 0 | 274573 | 0 | 0 | 0 | 0 | 0 | 0 | 0 | 0
CX14 | 0 | 12 | Bộ chằng xuống đơn cho trụ 14m | Bộ | 0 | 0 | 0 | 0 | 0 | 0 | 0 | 0 | 0 | 0 | 0 | 0 | 0
CL14 | 0 | 12 | Bộ chằng lệch đơn cho trụ 14m | Bộ | 0 | 0 | 0 | 0 | 0 | 0 | 0 | 0 | 0 | 0 | 0 | 0 | 0
CKB | 0 | 12 | Bộ chằng vượt đơn | Bộ | 0 | 1584150 | 0 | 0 | 213246 | 0 | 0 | 0 | 0 | 0 | 0 | 0 | 0
NXX | 1 | 13 | Bộ móng neo xòe cho chằng xuống (TT) | Bộ | 3 | 463000 | 0 | 196187.255 | 0 | 5040.376 | 0 | 1389000 | 0 | 588561.765 | 0 | 15121.128 | 0
NXL | 0 | 13 | Bộ móng neo xòe cho chằng lệch (TT) | Bộ | 0 | 463000 | 0 | 109186.255 | 0 | 0 | 2805.176 | 0 | 0 | 0 | 0 | 0 | 0
NXXD | 1 | 14 | Bộ móng neo xòe cho chằng xuống (TT) - Lỗ đá | Bộ | 2 | 463000 | 0 | 540613.792 | 0 | 18507.456 | 596420.448 | 926000 | 0 | 1081227.584 | 0 | 37014.912 | 1192840.896
NXLD | 0 | 14 | Bộ móng neo xòe cho chằng lệch (TT) - Lỗ đá | Bộ | 0 | 463000 | 0 | 467831.68 | 0 | 0 | 562112.16 | 0 | 0 | 0 | 0 | 0 | 0
U-D | 1 | 15 | Bộ Uclevis đỡ dây trung hòa (trụ đơn) | bộ | 74 | 65000 | 0 | 0 | 13173 | 0 | 0 | 4810000 | 0 | 0 | 974802 | 0 | 0
U-K | 1 | 16 | Bộ Uclevis đỡ dây trung hòa trụ ghép | bộ | 44 | 80000 | 0 | 0 | 13173 | 0 | 0 | 3520000 | 0 | 0 | 579612 | 0 | 0
U-X | 0 | 16 | Bộ Uclevis đỡ dây trung hòa vào xà | bộ | 0 | 59000 | 0 | 0 | 13173 | 0 | 0 | 0 | 0 | 0 | 0 | 0 | 0
KN50 | 1 | 17 | Bộ khóa néo dây trung hòa vào trụ (cáp trần 50) | bộ | 93 | 86000 | 0 | 0 | 0 | 0 | 0 | 7998000 | 0 | 0 | 0 | 0 | 0
KN70 | 0 | 17 | Bộ khóa néo dây trung hòa vào trụ (cáp trần 70) | bộ | 0 | 86000 | 0 | 0 | 0 | 0 | 0 | 0 | 0 | 0 | 0 | 0 | 0
KN95 | 0 | 17 | Bộ khóa néo dây trung hòa vào trụ (cáp trần 95) | bộ | 0 | 157000 | 0 | 0 | 0 | 0 | 0 | 0 | 0 | 0 | 0 | 0 | 0
KN120 | 0 | 17 | Bộ khóa néo dây trung hòa vào trụ (cáp trần 120) | bộ | 0 | 157000 | 0 | 0 | 0 | 0 | 0 | 0 | 0 | 0 | 0 | 0 | 0
SD | 1 | 18 | Bộ cách điện đứng+ty sứ : SĐU | bộ | 425 | 255000 | 0 | 0 | 49616 | 0 | 0 | 108375000 | 0 | 0 | 21086800 | 0 | 0
SDI | 1 | 19 | Bộ cách điện đỉnh+ty sứ đơn : SĐI | bộ | 39 | 366000 | 0 | 0 | 49616 | 0 | 0 | 14274000 | 0 | 0 | 1935024 | 0 | 0
SDG | 1 | 20 | Bộ cách điện đỉnh góc + ty sứ đơn : SĐG | bộ | 27 | 684000 | 0 | 0 | 99232 | 0 | 0 | 18468000 | 0 | 0 | 2679264 | 0 | 0
PLY50X | 1 | 21 | Bộ sứ treo Polymer 25kV lắp vào xà (cáp bọc 50) | bộ | 202 | 658250 | 0 | 0 | 59709 | 0 | 0 | 132966500 | 0 | 0 | 12061218 | 0 | 0
PLY70X | 0 | 21 | Bộ sứ treo Polymer 25kV lắp vào xà (cáp bọc 70) | bộ | 0 | 687000 | 0 | 0 | 59709 | 0 | 0 | 0 | 0 | 0 | 0 | 0 | 0
PLY95X | 0 | 21 | Bộ sứ treo Polymer 25kV lắp vào xà (cáp bọc 95) | bộ | 0 | 687000 | 0 | 0 | 59709 | 0 | 0 | 0 | 0 | 0 | 0 | 0 | 0
PLY120X | 0 | 21 | Bộ sứ treo Polymer 25kV lắp vào xà (cáp bọc 120) | bộ | 0 | 588000 | 0 | 0 | 59709 | 0 | 0 | 0 | 0 | 0 | 0 | 0 | 0
PLY150X | 0 | 21 | Bộ sứ treo Polymer 25kV lắp vào xà (cáp bọc 150) | bộ | 0 | 588000 | 0 | 0 | 59709 | 0 | 0 | 0 | 0 | 0 | 0 | 0 | 0
PLY185X | 0 | 21 | Bộ sứ treo Polymer 25kV lắp vào xà (cáp bọc 185) | bộ | 0 | 588000 | 0 | 0 | 59709 | 0 | 0 | 0 | 0 | 0 | 0 | 0 | 0
PLY240X | 0 | 21 | Bộ sứ treo Polymer 25kV lắp vào xà (cáp bọc 240) | bộ | 0 | 748000 | 0 | 0 | 59709 | 0 | 0 | 0 | 0 | 0 | 0 | 0 | 0
PLY50T | 1 | 22 | Bộ sứ treo Polymer 25kV lắp vào trụ (cáp bọc 50) | bộ | 30 | 687250 | 0 | 0 | 59709 | 0 | 0 | 20617500 | 0 | 0 | 1791270 | 0 | 0
PLY70T | 0 | 22 | Bộ sứ treo Polymer 25kV lắp vào trụ (cáp bọc 70) | bộ | 0 | 1103000 | 0 | 0 | 59709 | 0 | 0 | 0 | 0 | 0 | 0 | 0 | 0
| 0 | 22
DDTT3P | 1 | IV | Phần dây, sứ và phụ kiện | Tbộ | 1 | 856535754 |  | 0 | 46213394.611 | 0 | 2211691.707 | 856535754 | 0 | 0 | 46213394.611 | 0 | 2211691.707
Hotline | 0 | V | Phần đấu nối Hotline | Tbộ
TĐĐ | 0 | VII | Phần vật liệu trụ đo đếm | Tbộ
TBTT3P | 1 | V | Phần thiết bị đường dây trung thế 3 pha 1 mạch | Tbộ | 1 | 60005000 |  | 0 | 8363982 | 0 | 0 | 60005000 | 0 | 0 | 8363982 | 0 | 0
TT3P4970 | 1 |  | Cộng (I-V) | [7 empty] | Vật liệu: | 2855885178.88 | 154118028 | 146484594.877 | 284258012.931 | 29296044.923 | 52670372.603
TB3P4970 | 1 | [9 empty] | Thiết bị: | 60005000 | 0 | 0 | 8363982 | 0 | 0
| 1 | B | Phần đường dây hạ thế
| 1 | I | Phần móng và tiếp địa
M8 | 1 | 1 | Móng M8 | Móng | 65 | 0 | 0 | 46110.53 | 0 | 1184.656 | 0 | 0 | 0 | 2997184.45 | 0 | 77002.64 | 0
M8-D | 1 | 2 | Móng M8 phá đá chân móng | Móng | 2 | 0 | 0 | 400262.977 | 0 | 447578.48 | 0 | 0 | 0 | 800525.954 | 0 | 895156.96 | 0
M8a | 0 | 2 | Móng M8a | Móng | 0 | 412400 | 0 | 185609.392 | 0 | 7465.568 | 0 | 0 | 0 | 0 | 0 | 0 | 0
M8BT | 0 | 2 | Móng bê tông trụ đơn 8,4m | Móng | 0 | 87700 | 282954 | 351312.243 | 0 | 13577.958 | 0 | 0 | 0 | 0 | 0 | 0 | 0
M8BT-D | 0 | 2 | Móng bê tông trụ đơn 8,5m (Vướng đá) | Móng | 0 | 108960 | 456488 | 647551.569 | 0 | 463469.33 | 0 | 0 | 0 | 0 | 0 | 0 | 0
M8BTD | 1 | 3 | Móng bê tông trụ đôi 8,4m | Móng | 60 | 121000 | 847104 | 654210.546 | 0 | 34118.132 | 0 | 7260000 | 50826240 | 39252632.76 | 0 | 2047087.92 | 0
M8BTD-D | 1 | 4 | Móng bê tông trụ đôi 8,5m (Vướng đá) | Móng | 12 | 121000 | 702339.246 | 758508.105 | 0 | 601664.005 | 0 | 1452000 | 8428070.952 | 9102097.26 | 0 | 7219968.06 | 0
M10 | 0 | 4 | Móng M10 | Móng | 0 | 0 | 0 | 98311.13 | 0 | 2525.776 | 0 | 0 | 0 | 0 | 0 | 0 | 0
M10a | 0 | 4 | Móng M10a | Móng | 0 | 412400 | 0 | 193240.861 | 0 | 5811.52 | 0 | 0 | 0 | 0 | 0 | 0 | 0
M10BT | 0 | 4 | Móng bê tông trụ đơn 10.5m | Móng | 0 | 281700 | 1063106 | 865910.969 | 300392.064 | 48768.839 | 0 | 0 | 0 | 0 | 0 | 0 | 0
M10BTD | 0 | 4 | Móng M10BT đôi | Móng | 0 | 375370 | 1317888 | 1194068.976 | 0 | 63475.576 | 0 | 0 | 0 | 0 | 0 | 0 | 0
TDLL85 | 1 | 5 | Tiếp địa lặp lại (trụ 8,5m) | Bộ | 97 | 864754.88 | 0 | 90246.45 | 159510.32 | 3911.6 | 0 | 83881223.36 | 0 | 8753905.65 | 15472501.04 | 379425.2 | 0
TDLL10 | 0 | 5 | Tiếp địa lặp lại (trụ 10,5m) | Bộ | 0 | 887309.44 | 0 | 90246.45 | 159756.16 | 3911.6 | 0 | 0 | 0 | 0 | 0 | 0 | 0
| 1 | II | Phần trụ, néo
BTLT85 | 1 | 1 | Trụ bê tông ly tâm 8.5m | Trụ | 200 | 2599000 | 0 | 0 | 438339 | 0 | 135772 | 519800000 | 0 | 0 | 87667800 | 0 | 27154400
BTLT10 | 0 | 1 | Trụ bê tông ly tâm 10.5m | Trụ | 0 | 3818182 | 0 | 0 | 469141 | 0 | 135772 | 0 | 0 | 0 | 0 | 0 | 0
CX85 | 1 | 2 | Bộ chằng xuống đơn cho trụ hạ thế | Bộ | 4 | 545520 | 0 | 0 | 106623 | 0 | 0 | 2182080 | 0 | 0 | 426492 | 0 | 0
CL85 | 0 | 2 | Bộ chằng lệch đơn cho trụ hạ thế | Bộ | 0 | 838880 | 0 | 0 | 274573 | 0 | 0 | 0 | 0 | 0 | 0 | 0 | 0
CX10 | 0 | 2 | Bộ chằng xuống đơn cho trụ 10,5m | Bộ | 0 | 788160 | 0 | 0 | 106623 | 0 | 0 | 0 | 0 | 0 | 0 | 0 | 0
CL10 | 0 | 2 | Bộ chằng lệch đơn cho trụ 10,5m | Bộ | 0 | 1126520 | 0 | 0 | 274573 | 0 | 0 | 0 | 0 | 0 | 0 | 0 | 0
NXX-H | 1 | 3 | Bộ móng neo xòe cho chằng xuống (HT) | Bộ | 3 | 286000 | 0 | 109186.255 | 0 | 2805.176 | 0 | 858000 | 0 | 327558.765 | 0 | 8415.528 | 0
NXL-H | 0 | 3 | Bộ móng neo xòe cho chằng lệch (HT) | Bộ | 0 | 286000 | 0 | 109186.255 | 0 | 0 | 2805.176 | 0 | 0 | 0 | 0 | 0 | 0
NXX-HD | 0 | 3 | Bộ móng neo xòe cho chằng xuống (HT) - Lỗ đá | Bộ | 0 | 286000 | 0 | 467831.68 | 0 | 16093.44 | 546018.72 | 0 | 0 | 0 | 0 | 0 | 0
NXL-HD | 0 | 3 | Bộ móng neo xòe cho chằng lệch (HT) - Lỗ đá | Bộ | 0 | 286000 | 0 | 467831.68 | 0 | 0 | 562112.16 | 0 | 0 | 0 | 0 | 0 | 0
DDHT | 1 | III | Phần dây, sứ và phụ kiện | Tbộ | 1 | 2354657570 |  | 0 | 183262203.5662 | 0 | 0 | 2354657570 | 0 | 0 | 183262203.5662 | 0 | 0
TBHT | 1 | IV | Thiết bị đường dây | Tbộ | 1 | 74880000 |  | 0 | 23978328 | 0 | 0 | 74880000 | 0 | 0 | 23978328 | 0 | 0
HT4970 | 1 |  | Cộng ( I-IV) | [7 empty] | Vật liệu: | 2970090873.36 | 59254310.952 | 61233904.839 | 286828996.6062 | 10627056.308 | 27154400
TBHT4970 | 1 | [9 empty] | Thiết bị: | 74880000 | 0 | 0 | 23978328 | 0 | 0

## 5.CT-DD
x
|  |  | BẢNG 5: BẢNG TÍNH CHI TIẾT PHẦN ĐƯỜNG DÂY | [18 empty] | LINK ĐẾN HÀNG CẦN LẤY GIÁ TRỊ
[20 empty] | 357 | 357 |  |  | 73 |  |  | 696 |  | 8
| MÃ | x | MÃ ĐƠN GIÁ | DANH MỤC | ĐƠN VỊ | KHỐI LƯỢNG | ĐƠN GIÁ | [5 empty] | THÀNH TIỀN | [15 empty] | TỶ TRỌNG | KHỐI LƯỢNG
|  | x |  |  |  |  | VL-NĐM | VL-ĐM | NC1776 | NC4970 | MTC1776 | MTC4970 | VL-NĐM | VL-ĐM | NC1776 | NC4970 | MTC1776 | MTC4970 |  | TỔNG | TT3P | TT3P-2 | TT3P-3 | TT1P | TT1P-2 | TT1P-3 | HT |  |  | TỔNG | TT3P | TT3P-2 | TT3P-3 | TT1P | TT1P-2 | TT1P-3 | HT
1 | 2 | 3 | 4 | 5 | 6 | 7 | 8 | 9 | 10 | 11 | 12 | 13 | 14 | 15 | 16 | 17 | 18 | 19 | 20 | 21 | 22 | 23 | 24 | 25 | 26 | 27 | 28 | 25 | 26 | 27 | 28 | 28 | 28 | 29 | 29 | 29 | 30
|  | 1 | I | Phần móng và tiếp địa | [25 empty] | 499978.9655 | 407474.6935 | 0 | 0 | 0 | 0 | 0 | 129856.425 | VẬT LIỆU
M8 |  | 1 |  | Móng M8 | Móng | 65 | [6 empty] | 0 | 0 | 46110.53 | 0 | 1184.656 | 0 |  | 65 | 0 | 0 | 0 | 0 | 0 | 0 | 65 |  |  | 461260 | 321260 | 0 | 0 | 0 | 0 | 0 | 140000 | TRỤ
|  | 1 |  | Mỗi móng gồm:
| MDD3 | 1 | AB.11423 | Đào hố móng đất cấp 3 sâu >1m (rộng ≤1m) | m3 | 0.106 |  |  | 418738 |  | 0 |  | 0 | 0 | 44386.228 | 0 | 0 | 0 |  | 6.89 | 0 | 0 | 0 | 0 | 0 | 0 | 6.89 |  | 0 | 0 | 0 | 0 | 0 | 0 | 0 | 0 | 0
| MDAP3 | 1 | AB.65110 | Đắp đất hố móng (K=0,85) | m3 | 0.106 |  |  | 16267 |  | 11176 |  | 0 | 0 | 1724.302 | 0 | 1184.656 | 0 |  | 6.89 | 0 | 0 | 0 | 0 | 0 | 0 | 6.89 |  | 0 | 0 | 0 | 0 | 0 | 0 | 0 | 0 | 0
M8-D |  | 1 |  | Móng M8 phá đá chân móng | Móng | 2 | [6 empty] | 0 | 0 | 400262.977 | 0 | 447578.48 | 0 |  | 2 | 0 | 0 | 0 | 0 | 0 | 0 | 2 |  | 0 | 0 | 0 | 0 | 0 | 0 | 0 | 0 | 0
|  | 1 |  | Mỗi móng gồm: | [24 empty] | 0 | 0 | 0 | 0 | 0 | 0 | 0 | 0 | 0
| MDD31 | 1 | AB.11413 | Đào hố móng đất cấp 3 sâu ≤1m (rộng ≤1m) | m3 | 0.4 |  |  | 340001 |  | 0 |  | 0 | 0 | 136000.4 | 0 | 0 | 0 |  | 4.4 | 4.4 | 0 | 0 | 0 | 0 | 0 | 0 |  | 0 | 0 | 0 | 0 | 0 | 0 | 0 | 0 | 0
| MDDA3M | 1 | AB.51613 | Phá đá chân hố móng, đá cấp III (bằng búa căn) | m3 | 0.828 |  |  | 296545 |  | 525018 |  | 0 | 0 | 245539.26 | 0 | 434714.904 | 0 |  | 9.108 | 9.108 | 0 | 0 | 0 | 0 | 0 | 0 |  | 0 | 0 | 0 | 0 | 0 | 0 | 0 | 0 | 0
| MDAP3 | 1 | AB.65110 | Đắp đất hố móng (K=0,85) | m3 | 1.151 |  |  | 16267 |  | 11176 |  | 0 | 0 | 18723.317 | 0 | 12863.576 | 0 |  | 12.661 | 12.661 | 0 | 0 | 0 | 0 | 0 | 0 |  | 0 | 0 | 0 | 0 | 0 | 0 | 0 | 0 | 0
M8a |  | 0 |  | Móng M8a | Móng | 0 | [6 empty] | 412400 | 0 | 185609.392 | 0 | 7465.568 | 0 |  | 0 | 0 | 0 | 0 | 0 | 0 | 0 | 0 |  | 0 | 0 | 0 | 0 | 0 | 0 | 0 | 0 | 0
|  | 0 |  | Mỗi móng gồm: | [24 empty] | 0 | 0 | 0 | 0 | 0 | 0 | 0 | 0 | 0
| d12 | 0 | AG.42121 | Đà cản BTCT 1,2m | cái | 1 | 320000 |  | 52815 |  |  | 0 | 320000 | 0 | 52815 | 0 | 0 | 0 |  | 0 | 0 | 0 | 0 | 0 | 0 | 0 | 0 |  | 80 | 0 | 0 | 0 | 0 | 0 | 0 | 0 | 0
| b22550V | 0 | 0 | Boulon 22x550VRS + 2 long đền vuông D24-60x60x6/Zn | bộ | 1 | 92400 |  |  | 0 |  | 0 | 92400 | 0 | 0 | 0 | 0 | 0 |  | 0 | 0 | 0 | 0 | 0 | 0 | 0 | 0 |  | 0.55 | 0 | 0 | 0 | 0 | 0 | 0 | 0 | 0
| MDD3D | 0 | AB.11363 | Đào hố móng đà cản đất cấp 3 | m3 | 0.668 |  |  | 182527 |  | 0 |  | 0 | 0 | 121928.036 | 0 | 0 | 0 |  | 0 | 0 | 0 | 0 | 0 | 0 | 0 | 0 |  | 0 | 0 | 0 | 0 | 0 | 0 | 0 | 0 | 0
| MDAP3 | 0 | AB.65110 | Đắp đất hố móng (K=0,85) | m3 | 0.668 |  |  | 16267 |  | 11176 |  | 0 | 0 | 10866.356 | 0 | 7465.568 | 0 |  | 0 | 0 | 0 | 0 | 0 | 0 | 0 | 0 |  | 0 | 0 | 0 | 0 | 0 | 0 | 0 | 0 | 0
M8BT |  | 0 |  | Móng bê tông trụ đơn 8,4m | Móng | 0 | [6 empty] | 87700 | 282954 | 351312.243 | 0 | 13577.958 | 0 |  | 0 | 0 | 0 | 0 | 0 | 0 | 0 | 0 |  | 0 | 0 | 0 | 0 | 0 | 0 | 0 | 0 | 0
|  | 0 |  | Mỗi móng gồm: | [24 empty] | 0 | 0 | 0 | 0 | 0 | 0 | 0 | 0 | 0
| XM | 0 | 0 | Xi măng | kg | 82.6 |  | 1760 | 0 |  | 0 |  | 0 | 145376 | 0 | 0 | 0 | 0 |  | 0 | 0 | 0 | 0 | 0 | 0 | 0 | 0 |  | 1 | 0 | 0 | 0 | 0 | 0 | 0 | 0 | 0
| CV | 0 | 0 | Cát vàng | m3 | 0.14 |  | 350000 | 0 |  | 0 |  | 0 | 49000 | 0 | 0 | 0 | 0 |  | 0 | 0 | 0 | 0 | 0 | 0 | 0 | 0 |  | 1500 | 0 | 0 | 0 | 0 | 0 | 0 | 0 | 0
| D1X2 | 0 | 0 | Đá 1x2 | m3 | 0.259 |  | 342000 | 0 |  | 0 |  | 0 | 88578 | 0 | 0 | 0 | 0 |  | 0 | 0 | 0 | 0 | 0 | 0 | 0 | 0 |  | 1500 | 0 | 0 | 0 | 0 | 0 | 0 | 0 | 0
| DINH | 0 | 0 | Đinh: 15kg/100m2 ván khuôn | kg | 0.24 | 25000 |  |  | 0 |  | 0 | 6000 | 0 | 0 | 0 | 0 | 0
| GOCHONG | 0 | 0 | Gỗ chống: 0,335 m3/100m2 ván khuôn | m3 | 0.0054 | 3800000 |  |  | 0 |  | 0 | 20520 | 0 | 0 | 0 | 0 | 0
| GODA | 0 | 0 | Gỗ đà nẹp: 0,21 m3/100m2 ván khuôn | m3 | 0.0034 | 3800000 |  |  | 0 |  | 0 | 12920 | 0 | 0 | 0 | 0 | 0
| VAN | 0 | 0 | Gỗ ván (cả nẹp): 0,792 m3/100m2 ván khuôn | m3 | 0.0127 | 3800000 |  |  | 0 |  | 0 | 48260 | 0 | 0 | 0 | 0 | 0
| LAPVAN | 0 | AF.81122 | Lắp ván khuôn gỗ móng - móng vuông, chữ nhật | m2 | 1.6 | 0 |  | 57946 |  |  | 0 | 0 | 0 | 92713.6 | 0 | 0 | 0
| MDD3 | 0 | AB.11423 | Đào hố móng đất cấp 3 sâu >1m (rộng ≤1m) | m3 | 0.41 |  |  | 418738 |  | 0 |  | 0 | 0 | 171682.58 | 0 | 0 | 0 |  | 0 | 0 | 0 | 0 | 0 | 0 | 0 | 0 |  | 0 | 0 | 0 | 0 | 0 | 0 | 0 | 0 | 0
| MDAP3 | 0 | AB.65110 | Đắp đất hố móng (K=0,85) | m3 | 0.039 |  |  | 16267 |  | 11176 |  | 0 | 0 | 634.413 | 0 | 435.864 | 0 |  | 0 | 0 | 0 | 0 | 0 | 0 | 0 | 0 |  | 0 | 0 | 0 | 0 | 0 | 0 | 0 | 0 | 0
| DBT20012 | 0 | AF.11210 | Đổ bê tông mác M200 đá 1x2 | m3 | 0.294 |  |  | 293475 |  | 44701 |  | 0 | 0 | 86281.65 | 0 | 13142.094 | 0 |  | 0 | 0 | 0 | 0 | 0 | 0 | 0 | 0 |  | 0 | 0 | 0 | 0 | 0 | 0 | 0 | 0 | 0
M8BT-D |  | 0 |  | Móng bê tông trụ đơn 8,5m (Vướng đá) | Móng | 0 | [6 empty] | 108960 | 456488 | 647551.569 | 0 | 463469.33 | 0 |  | 0 | 0 | 0 | 0 | 0 | 0 | 0 | 0 |  | 0 | 0 | 0 | 0 | 0 | 0 | 0 | 0 | 0
|  | 0 |  | Mỗi móng gồm: | [24 empty] | 0 | 0 | 0 | 0 | 0 | 0 | 0 | 0 | 0
| XM | 0 | 0 | Xi măng | kg | 133.2 |  | 1760 | 0 |  | 0 | 0 | 0 | 234432 | 0 | 0 | 0 | 0 |  | 133.2 | 133.2 | 0 | 0 | 0 | 0 | 0 | 0 |  | 1 | 133.2 | 133.2 | 0 | 0 | 0 | 0 | 0 | 0
| CV | 0 | 0 | Cát vàng | m3 | 0.226 |  | 350000 | 0 |  | 0 |  | 0 | 79100 | 0 | 0 | 0 | 0 |  | 0.226 | 0.226 | 0 | 0 | 0 | 0 | 0 | 0 |  | 1500 | 339 | 339 | 0 | 0 | 0 | 0 | 0 | 0
| D1X2 | 0 | 0 | Đá 1x2 | m3 | 0.418 |  | 342000 | 0 |  | 0 |  | 0 | 142956 | 0 | 0 | 0 | 0 |  | 0.418 | 0.418 | 0 | 0 | 0 | 0 | 0 | 0 |  | 1500 | 627 | 627 | 0 | 0 | 0 | 0 | 0 | 0
| DINH | 0 | 0 | Đinh: 15kg/100m2 ván khuôn | kg | 0.3 | 25000 |  |  | 0 |  | 0 | 7500 | 0 | 0 | 0 | 0 | 0
| GOCHONG | 0 | 0 | Gỗ chống: 0,335 m3/100m2 ván khuôn | m3 | 0.0067 | 3800000 |  |  | 0 |  | 0 | 25460 | 0 | 0 | 0 | 0 | 0
| GODA | 0 | 0 | Gỗ đà nẹp: 0,21 m3/100m2 ván khuôn | m3 | 0.0042 | 3800000 |  |  | 0 |  | 0 | 15960 | 0 | 0 | 0 | 0 | 0
| VAN | 0 | 0 | Gỗ ván (cả nẹp): 0,792 m3/100m2 ván khuôn | m3 | 0.0158 | 3800000 |  |  | 0 |  | 0 | 60040 | 0 | 0 | 0 | 0 | 0
| LAPVAN | 0 | AF.81122 | Lắp ván khuôn gỗ móng - móng vuông, chữ nhật | m2 | 2 | 0 |  | 57946 |  |  | 0 | 0 | 0 | 115892 | 0 | 0 | 0
| MDD31 | 0 | AB.11413 | Đào hố móng đất cấp 3 sâu ≤1m (rộng ≤1m) | m3 | 0.4 |  |  | 340001 |  | 0 |  | 0 | 0 | 136000.4 | 0 | 0 | 0 | [8 empty] | 0 |  | 0 | 0 | 0 | 0 | 0 | 0 | 0 | 0 | 0
| MDDA3M | 0 | AB.51613 | Phá đá chân hố móng, đá cấp III (bằng búa căn) | m3 | 0.828 |  |  | 296545 |  | 525018 |  | 0 | 0 | 245539.26 | 0 | 434714.904 | 0 | [8 empty] | 0 |  | 0 | 0 | 0 | 0 | 0 | 0 | 0 | 0 | 0
| MDAP3 | 0 | AB.65110 | Đắp đất hố móng (K=0,85) | m3 | 0.677 |  |  | 16267 |  | 11176 |  | 0 | 0 | 11012.759 | 0 | 7566.152 | 0 | [8 empty] | 0 |  | 0 | 0 | 0 | 0 | 0 | 0 | 0 | 0 | 0
| DBT20012 | 0 | AF.11210 | Đổ bê tông mác M200 đá 1x2 | m3 | 0.474 |  |  | 293475 |  | 44701 |  | 0 | 0 | 139107.15 | 0 | 21188.274 | 0 | [10 empty] | 0 | 0 | 0 | 0 | 0 | 0 | 0 | 0 | 0
M8BTD |  | 1 |  | Móng bê tông trụ đôi 8,4m | Móng | 60 | [6 empty] | 121000 | 847104 | 654210.546 | 0 | 34118.132 | 0 |  | 60 | 0 | 0 | 0 | 0 | 0 | 0 | 60 |  | 0 | 0 | 0 | 0 | 0 | 0 | 0 | 0 | 0
|  | 1 |  | Mỗi móng gồm: | [24 empty] | 0 | 0 | 0 | 0 | 0 | 0 | 0 | 0 | 0
| XM | 1 | 0 | Xi măng | kg | 205.7 |  | 1760 | 0 |  | 0 |  | 0 | 362032 | 0 | 0 | 0 | 0 |  | 12342 | 0 | 0 | 0 | 0 | 0 | 0 | 12342 |  | 1 | 12342 | 0 | 0 | 0 | 0 | 0 | 0 | 12342
| CV | 1 | 0 | Cát vàng | m3 | 0.349 |  | 350000 | 0 |  | 0 |  | 0 | 122150 | 0 | 0 | 0 | 0 |  | 20.94 | 0 | 0 | 0 | 0 | 0 | 0 | 20.94 |  | 1500 | 31410 | 0 | 0 | 0 | 0 | 0 | 0 | 31410
| D1X2 | 1 | 0 | Đá 1x2 | m3 | 0.646 |  | 342000 | 0 |  | 0 |  | 0 | 220932 | 0 | 0 | 0 | 0 |  | 38.76 | 0 | 0 | 0 | 0 | 0 | 0 | 38.76 |  | 1500 | 58140 | 0 | 0 | 0 | 0 | 0 | 0 | 58140
| B16400VR | 1 | 0 | Boulon 16x400VRS + 2 long đền vuông D18-50x50x3/Zn | bộ | 1 | 37000 |  |  | 0 |  | 0 | 37000 | 0 | 0 | 0 | 0 | 0 |  | 60 | 0 | 0 | 0 | 0 | 0 | 0 | 60 |  | 0.8 | 48 | 0 | 0 | 0 | 0 | 0 | 0 | 48
| B16500VR | 1 | 0 | Boulon 16x500VRS + 2 long đền vuông D18-50x50x3/Zn | bộ | 1 | 41000 |  |  | 0 |  | 0 | 41000 | 0 | 0 | 0 | 0 | 0 |  | 60 | 0 | 0 | 0 | 0 | 0 | 0 | 60 |  | 0.9 | 54 | 0 | 0 | 0 | 0 | 0 | 0 | 54
| B16550VR | 1 | 0 | Boulon 16x550VRS + 2 long đền vuông D18-50x50x3/Zn | bộ | 1 | 43000 |  |  | 0 |  | 0 | 43000 | 0 | 0 | 0 | 0 | 0 |  | 60 | 0 | 0 | 0 | 0 | 0 | 0 | 60 |  | 0.95 | 57 | 0 | 0 | 0 | 0 | 0 | 0 | 57
| DINH | 1 | 0 | Đinh: 15kg/100m2 ván khuôn | kg | 0.39 |  | 25000 |  | 0 |  | 0 | 0 | 9750 | 0 | 0 | 0 | 0
| GOCHONG | 1 | 0 | Gỗ chống: 0,335 m3/100m2 ván khuôn | m3 | 0.0087 |  | 3800000 |  | 0 |  | 0 | 0 | 33060 | 0 | 0 | 0 | 0
| GODA | 1 | 0 | Gỗ đà nẹp: 0,21 m3/100m2 ván khuôn | m3 | 0.0055 |  | 3800000 |  | 0 |  | 0 | 0 | 20900 | 0 | 0 | 0 | 0
| VAN | 1 | 0 | Gỗ ván (cả nẹp): 0,792 m3/100m2 ván khuôn | m3 | 0.0206 |  | 3800000 |  | 0 |  | 0 | 0 | 78280 | 0 | 0 | 0 | 0
| LAPVAN | 1 | AF.81122 | Lắp ván khuôn gỗ móng - móng vuông, chữ nhật | m2 | 2.6 | 0 |  | 57946 |  |  | 0 | 0 | 0 | 150659.6 | 0 | 0 | 0
| MDD3R | 1 | AB.11443 | Đào hố móng đất cấp 3 sâu >1m (rộng >1m) | m3 | 1.061 |  |  | 270211 |  | 0 |  | 0 | 0 | 286693.871 | 0 | 0 | 0 |  | 63.66 | 0 | 0 | 0 | 0 | 0 | 0 | 63.66 |  | 0 | 0 | 0 | 0 | 0 | 0 | 0 | 0 | 0
| MDAP3 | 1 | AB.65110 | Đắp đất hố móng (K=0,85) | m3 | 0.125 |  |  | 16267 |  | 11176 |  | 0 | 0 | 2033.375 | 0 | 1397 | 0 |  | 7.5 | 0 | 0 | 0 | 0 | 0 | 0 | 7.5 |  | 0 | 0 | 0 | 0 | 0 | 0 | 0 | 0 | 0
| DBT20012 | 1 | AF.11210 | Đổ bê tông mác M200 đá 1x2 | m3 | 0.732 |  |  | 293475 |  | 44701 |  | 0 | 0 | 214823.7 | 0 | 32721.132 | 0 |  | 43.92 | 0 | 0 | 0 | 0 | 0 | 0 | 43.92 |  | 0 | 0 | 0 | 0 | 0 | 0 | 0 | 0 | 0
M8BTD-D |  | 1 |  | Móng bê tông trụ đôi 8,5m (Vướng đá) | Móng | 12 | [6 empty] | 121000 | 702339.246 | 758508.105 | 0 | 601664.005 | 0 |  | 12 | 0 | 0 | 0 | 0 | 0 | 0 | 12 |  | 0 | 0 | 0 | 0 | 0 | 0 | 0 | 0 | 0
|  | 1 |  | Mỗi móng gồm: | [24 empty] | 0 | 0 | 0 | 0 | 0 | 0 | 0 | 0 | 0
| XM | 1 | 0 | Xi măng | kg | 168.319 |  | 1760 | 0 |  | 0 |  | 0 | 296241.44 | 0 | 0 | 0 | 0 |  | 2524.785 | 2524.785 | 0 | 0 | 0 | 0 | 0 | 0 |  | 1 | 2524.785 | 2524.785 | 0 | 0 | 0 | 0 | 0 | 0
| CV | 1 | 0 | Cát vàng | m3 | 0.28572 |  | 350000 | 0 |  | 0 |  | 0 | 100003.05 | 0 | 0 | 0 | 0 |  | 4.2858 | 4.2858 | 0 | 0 | 0 | 0 | 0 | 0 |  | 1500 | 6428.7675 | 6428.7675 | 0 | 0 | 0 | 0 | 0 | 0
| D1X2 | 1 | 0 | Đá 1x2 | m3 | 0.52832 |  | 342000 | 0 |  | 0 |  | 0 | 180684.756 | 0 | 0 | 0 | 0 |  | 7.9248 | 7.9248 | 0 | 0 | 0 | 0 | 0 | 0 |  | 1500 | 11887.155 | 11887.155 | 0 | 0 | 0 | 0 | 0 | 0
| B16400VR | 1 | 0 | Boulon 16x400VRS + 2 long đền vuông D18-50x50x3/Zn | bộ | 1 | 37000 |  |  | 0 |  | 0 | 37000 | 0 | 0 | 0 | 0 | 0 |  | 71 | 71 | 0 | 0 | 0 | 0 | 0 | 0 |  | 0.8 | 56.8 | 56.8 | 0 | 0 | 0 | 0 | 0 | 0
| B16500VR | 1 | 0 | Boulon 16x500VRS + 2 long đền vuông D18-50x50x3/Zn | bộ | 1 | 41000 |  |  | 0 |  | 0 | 41000 | 0 | 0 | 0 | 0 | 0 |  | 15 | 15 | 0 | 0 | 0 | 0 | 0 | 0 |  | 0.9 | 13.5 | 13.5 | 0 | 0 | 0 | 0 | 0 | 0
| B16550VR | 1 | 0 | Boulon 16x550VRS + 2 long đền vuông D18-50x50x3/Zn | bộ | 1 | 43000 |  |  | 0 |  | 0 | 43000 | 0 | 0 | 0 | 0 | 0 |  | 15 | 15 | 0 | 0 | 0 | 0 | 0 | 0 |  | 0.95 | 14.25 | 14.25 | 0 | 0 | 0 | 0 | 0 | 0
| B16650VR | 0 | 0 | Boulon 16x650VRS + 2 long đền vuông D18-50x50x3/Zn | bộ |  | 49000 |  |  | 0 |  | 0 | 0 | 0 | 0 | 0 | 0 | 0 |  | 0 | 0 | 0 | 0 | 0 | 0 | 0 | 0 |  | 1.05 | 0 | 0 | 0 | 0 | 0 | 0 | 0 | 0
| DINH | 1 | 0 | Đinh: 15kg/100m2 ván khuôn | kg | 0.35 |  | 25000 |  | 0 |  | 0 | 0 | 8750 | 0 | 0 | 0 | 0
| GOCHONG | 1 | 0 | Gỗ chống: 0,335 m3/100m2 ván khuôn | m3 | 0.0077 |  | 3800000 |  | 0 |  | 0 | 0 | 29260 | 0 | 0 | 0 | 0
| GODA | 1 | 0 | Gỗ đà nẹp: 0,21 m3/100m2 ván khuôn | m3 | 0.0048 |  | 3800000 |  | 0 |  | 0 | 0 | 18240 | 0 | 0 | 0 | 0
| VAN | 1 | 0 | Gỗ ván (cả nẹp): 0,792 m3/100m2 ván khuôn | m3 | 0.0182 |  | 3800000 |  | 0 |  | 0 | 0 | 69160 | 0 | 0 | 0 | 0
| LAPVAN | 1 | AF.81122 | Lắp ván khuôn gỗ móng - móng vuông, chữ nhật | m2 | 2.3 | 0 |  | 57946 |  |  | 0 | 0 | 0 | 133275.8 | 0 | 0 | 0
| MDD31R | 1 | AB.11433 | Đào hố móng đất cấp 3 sâu ≤1m (rộng >1m) | m3 | 0.52 |  |  | 223685 |  | 0 |  | 0 | 0 | 116316.2 | 0 | 0 | 0 |  | 7.8 | 7.8 | 0 | 0 | 0 | 0 | 0 | 0 |  | 0 | 0 | 0 | 0 | 0 | 0 | 0 | 0 | 0
| MDDA3M | 1 | AB.51613 | Phá đá chân hố móng, đá cấp III (bằng búa căn) | m3 | 1.077 |  |  | 296545 |  | 525018 |  | 0 | 0 | 319378.965 | 0 | 565444.386 | 0 |  | 16.155 | 16.155 | 0 | 0 | 0 | 0 | 0 | 0 |  | 0 | 0 | 0 | 0 | 0 | 0 | 0 | 0 | 0
| MDAP3 | 1 | AB.65110 | Đắp đất hố móng (K=0,85) | m3 | 0.845 |  |  | 16267 |  | 11176 |  | 0 | 0 | 13745.615 | 0 | 9443.72 | 0 |  | 12.675 | 12.675 | 0 | 0 | 0 | 0 | 0 | 0 |  | 0 | 0 | 0 | 0 | 0 | 0 | 0 | 0 | 0
| DBT20012 | 1 | AF.11210 | Đổ bê tông mác M200 đá 1x2 | m3 | 0.599 |  |  | 293475 |  | 44701 |  | 0 | 0 | 175791.525 | 0 | 26775.899 | 0 | [10 empty] | 0 | 0 | 0 | 0 | 0 | 0 | 0 | 0 | 0
M10 |  | 0 |  | Móng M10 | Móng | 0 | [6 empty] | 0 | 0 | 98311.13 | 0 | 2525.776 | 0 |  | 0 | 0 | 0 | 0 | 0 | 0 | 0 | 0 |  | 0 | 0 | 0 | 0 | 0 | 0 | 0 | 0 | 0
|  | 0 |  | Mỗi móng gồm: | [24 empty] | 0 | 0 | 0 | 0 | 0 | 0 | 0 | 0 | 0
| MDD3 | 0 | AB.11423 | Đào hố móng đất cấp 3 sâu >1m (rộng ≤1m) | m3 | 0.226 |  |  | 418738 |  | 0 |  | 0 | 0 | 94634.788 | 0 | 0 | 0 |  | 0 | 0 | 0 | 0 | 0 | 0 | 0 | 0 |  | 0 | 0 | 0 | 0 | 0 | 0 | 0 | 0 | 0
| MDAP3 | 0 | AB.65110 | Đắp đất hố móng (K=0,85) | m3 | 0.226 |  |  | 16267 |  | 11176 |  | 0 | 0 | 3676.342 | 0 | 2525.776 | 0 |  | 0 | 0 | 0 | 0 | 0 | 0 | 0 | 0 |  | 0 | 0 | 0 | 0 | 0 | 0 | 0 | 0 | 0
M10a |  | 0 |  | Móng M10a | Móng | 0 | [6 empty] | 412400 | 0 | 193240.861 | 0 | 5811.52 | 0 |  | 0 | 0 | 0 | 0 | 0 | 0 | 0 | 0 |  | 0 | 0 | 0 | 0 | 0 | 0 | 0 | 0 | 0
|  | 0 |  | Mỗi móng gồm: | [24 empty] | 0 | 0 | 0 | 0 | 0 | 0 | 0 | 0 | 0
| d12 | 0 | AG.42121 | Đà cản BTCT 1,2m | cái | 1 | 320000 |  | 52815 |  |  | 0 | 320000 | 0 | 52815 | 0 | 0 | 0 |  | 0 | 0 | 0 | 0 | 0 | 0 | 0 | 0 |  | 80 | 0 | 0 | 0 | 0 | 0 | 0 | 0 | 0
| b22550V | 0 | 0 | Boulon 22x550VRS + 2 long đền vuông D24-60x60x6/Zn | bộ | 1 | 92400 |  |  | 0 |  | 0 | 92400 | 0 | 0 | 0 | 0 | 0 |  | 0 | 0 | 0 | 0 | 0 | 0 | 0 | 0 |  | 0.55 | 0 | 0 | 0 | 0 | 0 | 0 | 0 | 0
| MDD3D | 0 | AB.11363 | Đào hố móng đà cản đất cấp 3 | m3 | 0.723 |  |  | 182527 |  | 0 |  | 0 | 0 | 131967.021 | 0 | 0 | 0 |  | 0 | 0 | 0 | 0 | 0 | 0 | 0 | 0 |  | 0 | 0 | 0 | 0 | 0 | 0 | 0 | 0 | 0
| MDAP3 | 0 | AB.65110 | Đắp đất hố móng (K=0,85) | m3 | 0.52 |  |  | 16267 |  | 11176 |  | 0 | 0 | 8458.84 | 0 | 5811.52 | 0 |  | 0 | 0 | 0 | 0 | 0 | 0 | 0 | 0 |  | 0 | 0 | 0 | 0 | 0 | 0 | 0 | 0 | 0
M10BT |  | 0 |  | Móng bê tông trụ đơn 10.5m | Móng | 0 | [6 empty] | 281700 | 1063106 | 865910.969 | 300392.064 | 48768.839 | 0 |  | 0 | 0 | 0 | 0 | 0 | 0 | 0 | 0 |  | 0 | 0 | 0 | 0 | 0 | 0 | 0 | 0 | 0
|  | 0 |  | Mỗi móng gồm: | [24 empty] | 0 | 0 | 0 | 0 | 0 | 0 | 0 | 0 | 0
| XM | 0 | 0 | Xi măng | kg | 318.2 |  | 1760 | 0 |  | 0 |  | 0 | 560032 | 0 | 0 | 0 | 0 |  | 0 | 0 | 0 | 0 | 0 | 0 | 0 | 0 |  | 1 | 0 | 0 | 0 | 0 | 0 | 0 | 0 | 0
| CV | 0 | 0 | Cát vàng | m3 | 0.512 |  | 350000 | 0 |  | 0 |  | 0 | 179200 | 0 | 0 | 0 | 0 |  | 0 | 0 | 0 | 0 | 0 | 0 | 0 | 0 |  | 1500 | 0 | 0 | 0 | 0 | 0 | 0 | 0 | 0
| D1X2 | 0 | 0 | Đá 1x2 | m3 | 0.947 |  | 342000 | 0 |  | 0 |  | 0 | 323874 | 0 | 0 | 0 | 0 |  | 0 | 0 | 0 | 0 | 0 | 0 | 0 | 0 |  | 1500 | 0 | 0 | 0 | 0 | 0 | 0 | 0 | 0
| DINH | 0 | 0 | Đinh: 15kg/100m2 ván khuôn | kg | 0.78 | 25000 |  |  | 0 |  | 0 | 19500 | 0 | 0 | 0 | 0 | 0
| GOCHONG | 0 | 0 | Gỗ chống: 0,335 m3/100m2 ván khuôn | m3 | 0.017 | 3800000 |  |  | 0 |  | 0 | 64600 | 0 | 0 | 0 | 0 | 0
| GODA | 0 | 0 | Gỗ đà nẹp: 0,21 m3/100m2 ván khuôn | m3 | 0.011 | 3800000 |  |  | 0 |  | 0 | 41800 | 0 | 0 | 0 | 0 | 0
| VAN | 0 | 0 | Gỗ ván (cả nẹp): 0,792 m3/100m2 ván khuôn | m3 | 0.041 | 3800000 |  |  | 0 |  | 0 | 155800 | 0 | 0 | 0 | 0 | 0
| LAPVAN | 0 | AF.81122 | Lắp ván khuôn gỗ móng - móng vuông, chữ nhật | m2 | 5.184 | 0 |  |  | 57946 |  | 0 | 0 | 0 | 0 | 300392.064 | 0 | 0
| MDD3 | 0 | AB.11423 | Đào hố móng đất cấp 3 sâu >1m (rộng ≤1m) | m3 | 1.312 |  |  | 418738 |  | 0 |  | 0 | 0 | 549384.256 | 0 | 0 | 0 |  | 0 | 0 | 0 | 0 | 0 | 0 | 0 | 0 |  | 0 | 0 | 0 | 0 | 0 | 0 | 0 | 0 | 0
| MDAP3 | 0 | AB.65110 | Đắp đất hố móng (K=0,85) | m3 | 0.064 |  |  | 16267 |  | 11176 |  | 0 | 0 | 1041.088 | 0 | 715.264 | 0 |  | 0 | 0 | 0 | 0 | 0 | 0 | 0 | 0 |  | 0 | 0 | 0 | 0 | 0 | 0 | 0 | 0 | 0
| DBT20012 | 0 | AF.11210 | Đổ bê tông mác M200 đá 1x2 | m3 | 1.075 |  |  | 293475 |  | 44701 |  | 0 | 0 | 315485.625 | 0 | 48053.575 | 0 |  | 0 | 0 | 0 | 0 | 0 | 0 | 0 | 0 |  | 0 | 0 | 0 | 0 | 0 | 0 | 0 | 0 | 0
M10BTD |  | 0 |  | Móng M10BT đôi | Móng | 0 | [6 empty] | 375370 | 1317888 | 1194068.976 | 0 | 63475.576 | 0 |  | 0 | 0 | 0 | 0 | 0 | 0 | 0 | 0 |  | 0 | 0 | 0 | 0 | 0 | 0 | 0 | 0 | 0
|  | 0 |  | Mỗi móng gồm: | [24 empty] | 0 | 0 | 0 | 0 | 0 | 0 | 0 | 0 | 0
| XM | 0 | 0 | Xi măng | kg | 384.4 |  | 1760 | 0 |  | 0 |  | 0 | 676544 | 0 | 0 | 0 | 0 |  | 0 | 0 | 0 | 0 | 0 | 0 | 0 | 0 |  | 1 | 0 | 0 | 0 | 0 | 0 | 0 | 0 | 0
| CV | 0 | 0 | Cát vàng | m3 | 0.653 |  | 350000 | 0 |  | 0 |  | 0 | 228550 | 0 | 0 | 0 | 0 |  | 0 | 0 | 0 | 0 | 0 | 0 | 0 | 0 |  | 1500 | 0 | 0 | 0 | 0 | 0 | 0 | 0 | 0
| D1X2 | 0 | 0 | Đá 1x2 | m3 | 1.207 |  | 342000 | 0 |  | 0 |  | 0 | 412794 | 0 | 0 | 0 | 0 |  | 0 | 0 | 0 | 0 | 0 | 0 | 0 | 0 |  | 1500 | 0 | 0 | 0 | 0 | 0 | 0 | 0 | 0
| B16450VR | 0 | 0 | Boulon 16x450VRS + 2 long đền vuông D18-50x50x3/Zn | bộ | 1 | 39000 |  |  | 0 |  | 0 | 39000 | 0 | 0 | 0 | 0 | 0 |  | 0 | 0 | 0 | 0 | 0 | 0 | 0 | 0 |  | 0.85 | 0 | 0 | 0 | 0 | 0 | 0 | 0 | 0
| B16550VR | 0 | 0 | Boulon 16x550VRS + 2 long đền vuông D18-50x50x3/Zn | bộ | 1 | 43000 |  |  | 0 |  | 0 | 43000 | 0 | 0 | 0 | 0 | 0 |  | 0 | 0 | 0 | 0 | 0 | 0 | 0 | 0 |  | 0.95 | 0 | 0 | 0 | 0 | 0 | 0 | 0 | 0
| B16650VR | 0 | 0 | Boulon 16x650VRS + 2 long đền vuông D18-50x50x3/Zn | bộ | 1 | 49000 |  |  | 0 |  | 0 | 49000 | 0 | 0 | 0 | 0 | 0 |  | 0 | 0 | 0 | 0 | 0 | 0 | 0 | 0 |  | 1.05 | 0 | 0 | 0 | 0 | 0 | 0 | 0 | 0
| DINH | 0 | 0 | Đinh: 15kg/100m2 ván khuôn | kg | 0.67 | 25000 |  |  | 0 |  | 0 | 16750 | 0 | 0 | 0 | 0 | 0
| GOCHONG | 0 | 0 | Gỗ chống: 0,335 m3/100m2 ván khuôn | m3 | 0.015 | 3800000 |  |  | 0 |  | 0 | 57000 | 0 | 0 | 0 | 0 | 0
| GODA | 0 | 0 | Gỗ đà nẹp: 0,21 m3/100m2 ván khuôn | m3 | 0.0094 | 3800000 |  |  | 0 |  | 0 | 35720 | 0 | 0 | 0 | 0 | 0
| VAN | 0 | 0 | Gỗ ván (cả nẹp): 0,792 m3/100m2 ván khuôn | m3 | 0.0355 | 3800000 |  |  | 0 |  | 0 | 134900 | 0 | 0 | 0 | 0 | 0
| LAPVAN | 0 | AF.81122 | Lắp ván khuôn gỗ móng - móng vuông, chữ nhật | m2 | 4.48 | 0 |  | 57946 |  |  | 0 | 0 | 0 | 259598.08 | 0 | 0 | 0
| MDD3R | 0 | AB.11443 | Đào hố móng đất cấp 3 sâu >1m (rộng >1m) | m3 | 1.96 |  |  | 270211 |  | 0 |  | 0 | 0 | 529613.56 | 0 | 0 | 0 |  | 0 | 0 | 0 | 0 | 0 | 0 | 0 | 0 |  | 0 | 0 | 0 | 0 | 0 | 0 | 0 | 0 | 0
| MDAP3 | 0 | AB.65110 | Đắp đất hố móng (K=0,85) | m3 | 0.208 |  |  | 16267 |  | 11176 |  | 0 | 0 | 3383.536 | 0 | 2324.608 | 0 |  | 0 | 0 | 0 | 0 | 0 | 0 | 0 | 0 |  | 0 | 0 | 0 | 0 | 0 | 0 | 0 | 0 | 0
| DBT20012 | 0 | AF.11210 | Đổ bê tông mác M200 đá 1x2 | m3 | 1.368 |  |  | 293475 |  | 44701 |  | 0 | 0 | 401473.8 | 0 | 61150.968 | 0 |  | 0 | 0 | 0 | 0 | 0 | 0 | 0 | 0 |  | 0 | 0 | 0 | 0 | 0 | 0 | 0 | 0 | 0
M12 |  | 1 |  | Móng M12 | Móng | 57 | [6 empty] | 0 | 0 | 109186.255 | 0 | 2805.176 | 0 |  | 57 | 57 | 0 | 0 | 0 | 0 | 0 | 0 |  | 0 | 0 | 0 | 0 | 0 | 0 | 0 | 0 | 0
|  | 1 |  | Mỗi móng gồm: | [24 empty] | 0 | 0 | 0 | 0 | 0 | 0 | 0 | 0 | 0
| MDD3 | 1 | AB.11423 | Đào hố móng đất cấp 3 sâu >1m (rộng ≤1m) | m3 | 0.251 |  |  | 418738 |  | 0 |  | 0 | 0 | 105103.238 | 0 | 0 | 0 |  | 14.307 | 14.307 | 0 | 0 | 0 | 0 | 0 | 0 |  | 0 | 0 | 0 | 0 | 0 | 0 | 0 | 0 | 0
| MDAP3 | 1 | AB.65110 | Đắp đất hố móng (K=0,85) | m3 | 0.251 |  |  | 16267 |  | 11176 |  | 0 | 0 | 4083.017 | 0 | 2805.176 | 0 |  | 14.307 | 14.307 | 0 | 0 | 0 | 0 | 0 | 0 |  | 0 | 0 | 0 | 0 | 0 | 0 | 0 | 0 | 0
M12D |  | 1 |  | Móng M12 phá đá chân móng | Móng | 11 | [6 empty] | 0 | 0 | 465017.489 | 0 | 560178.712 | 0 |  | 11 | 11 | 0 | 0 | 0 | 0 | 0 | 0 |  | 0 | 0 | 0 | 0 | 0 | 0 | 0 | 0 | 0
|  | 1 |  | Mỗi móng gồm: | [24 empty] | 0 | 0 | 0 | 0 | 0 | 0 | 0 | 0 | 0
| MDD31 | 1 | AB.11413 | Đào hố móng đất cấp 3 sâu ≤1m (rộng ≤1m) | m3 | 0.4 |  |  | 340001 |  | 0 |  | 0 | 0 | 136000.4 | 0 | 0 | 0 |  | 4.4 | 4.4 | 0 | 0 | 0 | 0 | 0 | 0 |  | 0 | 0 | 0 | 0 | 0 | 0 | 0 | 0 | 0
| MDDA3M | 1 | AB.51613 | Phá đá chân hố móng, đá cấp III (bằng búa căn) | m3 | 1.04 |  |  | 296545 |  | 525018 |  | 0 | 0 | 308406.8 | 0 | 546018.72 | 0 |  | 11.44 | 11.44 | 0 | 0 | 0 | 0 | 0 | 0 |  | 0 | 0 | 0 | 0 | 0 | 0 | 0 | 0 | 0
| MDAP3 | 1 | AB.65110 | Đắp đất hố móng (K=0,85) | m3 | 1.267 |  |  | 16267 |  | 11176 |  | 0 | 0 | 20610.289 | 0 | 14159.992 | 0 |  | 13.937 | 13.937 | 0 | 0 | 0 | 0 | 0 | 0 |  | 0 | 0 | 0 | 0 | 0 | 0 | 0 | 0 | 0
M12a |  | 0 |  | Móng M12a | Móng | 0 | [6 empty] | 412400 | 0 | 199524.972 | 0 | 8247.888 | 0 |  | 0 | 0 | 0 | 0 | 0 | 0 | 0 | 0 |  | 0 | 0 | 0 | 0 | 0 | 0 | 0 | 0 | 0
|  | 0 |  | Mỗi móng gồm: | [24 empty] | 0 | 0 | 0 | 0 | 0 | 0 | 0 | 0 | 0
| d12 | 0 | AG.42121 | Đà cản BTCT 1,2m | cái | 1 | 320000 |  | 52815 |  |  | 0 | 320000 | 0 | 52815 | 0 | 0 | 0 |  | 0 | 0 | 0 | 0 | 0 | 0 | 0 | 0 |  | 80 | 0 | 0 | 0 | 0 | 0 | 0 | 0 | 0
| b22550v | 0 | 0 | Boulon 22x550VRS + 2 long đền vuông D24-60x60x6/Zn | bộ | 1 | 92400 |  |  | 0 |  | 0 | 92400 | 0 | 0 | 0 | 0 | 0 |  | 0 | 0 | 0 | 0 | 0 | 0 | 0 | 0 |  | 0.55 | 0 | 0 | 0 | 0 | 0 | 0 | 0 | 0
| MDD3D | 0 | AB.11363 | Đào hố móng đà cản đất cấp 3 | m3 | 0.738 |  |  | 182527 |  | 0 |  | 0 | 0 | 134704.926 | 0 | 0 | 0 |  | 0 | 0 | 0 | 0 | 0 | 0 | 0 | 0 |  | 0 | 0 | 0 | 0 | 0 | 0 | 0 | 0 | 0
| MDAP3 | 0 | AB.65110 | Đắp đất hố móng (K=0,85) | m3 | 0.738 |  |  | 16267 |  | 11176 |  | 0 | 0 | 12005.046 | 0 | 8247.888 | 0 |  | 0 | 0 | 0 | 0 | 0 | 0 | 0 | 0 |  | 0 | 0 | 0 | 0 | 0 | 0 | 0 | 0 | 0
M12BT |  | 1 |  | Móng bê tông trụ đơn 12m | Móng | 6 | [6 empty] | 0 | 1245282 | 902398.141 | 0 | 48902.951 | 0 |  | 6 | 6 | 0 | 0 | 0 | 0 | 0 | 0 |  | 0 | 0 | 0 | 0 | 0 | 0 | 0 | 0 | 0
|  | 1 |  | Mỗi móng gồm: | [24 empty] | 0 | 0 | 0 | 0 | 0 | 0 | 0 | 0 | 0
| XM | 1 | 0 | Xi măng | kg | 302.1 |  | 1760 | 0 |  | 0 | 0 | 0 | 531696 | 0 | 0 | 0 | 0 |  | 1812.6 | 1812.6 | 0 | 0 | 0 | 0 | 0 | 0 |  | 1 | 1812.6 | 1812.6 | 0 | 0 | 0 | 0 | 0 | 0
| CV | 1 | 0 | Cát vàng | m3 | 0.513 |  | 350000 | 0 |  | 0 |  | 0 | 179550 | 0 | 0 | 0 | 0 |  | 3.078 | 3.078 | 0 | 0 | 0 | 0 | 0 | 0 |  | 1500 | 4617 | 4617 | 0 | 0 | 0 | 0 | 0 | 0
| D1X2 | 1 | 0 | Đá 1x2 | m3 | 0.948 |  | 342000 | 0 |  | 0 |  | 0 | 324216 | 0 | 0 | 0 | 0 |  | 5.688 | 5.688 | 0 | 0 | 0 | 0 | 0 | 0 |  | 1500 | 8532 | 8532 | 0 | 0 | 0 | 0 | 0 | 0
| DINH | 1 | 0 | Đinh: 15kg/100m2 ván khuôn | kg | 0.58 |  | 25000 |  | 0 |  | 0 | 0 | 14500 | 0 | 0 | 0 | 0
| GOCHONG | 1 | 0 | Gỗ chống: 0,335 m3/100m2 ván khuôn | m3 | 0.0129 |  | 3800000 |  | 0 |  | 0 | 0 | 49020 | 0 | 0 | 0 | 0
| GODA | 1 | 0 | Gỗ đà nẹp: 0,21 m3/100m2 ván khuôn | m3 | 0.0081 |  | 3800000 |  | 0 |  | 0 | 0 | 30780 | 0 | 0 | 0 | 0
| VAN | 1 | 0 | Gỗ ván (cả nẹp): 0,792 m3/100m2 ván khuôn | m3 | 0.0304 |  | 3800000 |  | 0 |  | 0 | 0 | 115520 | 0 | 0 | 0 | 0
| LAPVAN | 1 | AF.81122 | Lắp ván khuôn gỗ móng - móng vuông, chữ nhật | m2 | 3.84 | 0 |  | 57946 |  |  | 0 | 0 | 0 | 222512.64 | 0 | 0 | 0
| MDD3R | 1 | AB.11443 | Đào hố móng đất cấp 3 sâu >1m (rộng >1m) | m3 | 1.344 |  |  | 270211 |  | 0 |  | 0 | 0 | 363163.584 | 0 | 0 | 0 |  | 8.064 | 8.064 | 0 | 0 | 0 | 0 | 0 | 0 |  | 0 | 0 | 0 | 0 | 0 | 0 | 0 | 0 | 0
| MDAP3 | 1 | AB.65110 | Đắp đất hố móng (K=0,85) | m3 | 0.076 |  |  | 16267 |  | 11176 |  | 0 | 0 | 1236.292 | 0 | 849.376 | 0 |  | 0.456 | 0.456 | 0 | 0 | 0 | 0 | 0 | 0 |  | 0 | 0 | 0 | 0 | 0 | 0 | 0 | 0 | 0
| DBT20012 | 1 | AF.11210 | Đổ bê tông mác M200 đá 1x2 | m3 | 1.075 |  |  | 293475 |  | 44701 |  | 0 | 0 | 315485.625 | 0 | 48053.575 | 0 | [10 empty] | 0 | 0 | 0 | 0 | 0 | 0 | 0 | 0 | 0
M12BT-GC |  | 0 |  | Móng bê tông trụ đơn 12m (Gia cố bê tông) | Móng | 0 | [6 empty] | 209820 | 1035462 | 778459.64 | 0 | 48053.575 | 0 |  | 0 | 0 | 0 | 0 | 0 | 0 | 0 | 0 |  | 0 | 0 | 0 | 0 | 0 | 0 | 0 | 0 | 0
|  | 0 |  | Mỗi móng gồm: | [24 empty] | 0 | 0 | 0 | 0 | 0 | 0 | 0 | 0 | 0
| XM | 0 | 0 | Xi măng | kg | 302.1 |  | 1760 | 0 |  | 0 | 0 | 0 | 531696 | 0 | 0 | 0 | 0 |  | 1812.6 | 1812.6 | 0 | 0 | 0 | 0 | 0 | 0 |  | 1 | 1812.6 | 1812.6 | 0 | 0 | 0 | 0 | 0 | 0
| CV | 0 | 0 | Cát vàng | m3 | 0.513 |  | 350000 | 0 |  | 0 |  | 0 | 179550 | 0 | 0 | 0 | 0 |  | 3.078 | 3.078 | 0 | 0 | 0 | 0 | 0 | 0 |  | 1500 | 4617 | 4617 | 0 | 0 | 0 | 0 | 0 | 0
| D1X2 | 0 | 0 | Đá 1x2 | m3 | 0.948 |  | 342000 | 0 |  | 0 |  | 0 | 324216 | 0 | 0 | 0 | 0 |  | 5.688 | 5.688 | 0 | 0 | 0 | 0 | 0 | 0 |  | 1500 | 8532 | 8532 | 0 | 0 | 0 | 0 | 0 | 0
| DINH | 0 | 0 | Đinh: 15kg/100m2 ván khuôn | kg | 0.58 | 25000 |  |  | 0 |  | 0 | 14500 | 0 | 0 | 0 | 0 | 0
| GOCHONG | 0 | 0 | Gỗ chống: 0,335 m3/100m2 ván khuôn | m3 | 0.0129 | 3800000 |  |  | 0 |  | 0 | 49020 | 0 | 0 | 0 | 0 | 0
| GODA | 0 | 0 | Gỗ đà nẹp: 0,21 m3/100m2 ván khuôn | m3 | 0.0081 | 3800000 |  |  | 0 |  | 0 | 30780 | 0 | 0 | 0 | 0 | 0
| VAN | 0 | 0 | Gỗ ván (cả nẹp): 0,792 m3/100m2 ván khuôn | m3 | 0.0304 | 3800000 |  |  | 0 |  | 0 | 115520 | 0 | 0 | 0 | 0 | 0
| LAPVAN | 0 | AF.81122 | Lắp ván khuôn gỗ móng - móng vuông, chữ nhật | m2 | 3.84 | 0 |  | 57946 |  |  | 0 | 0 | 0 | 222512.64 | 0 | 0 | 0
| MDD31R | 0 | AB.11433 | Đào hố móng đất cấp 3 sâu ≤1m (rộng >1m) | m3 | 1.075 |  |  | 223685 |  | 0 |  | 0 | 0 | 240461.375 | 0 | 0 | 0 |  | 6.45 | 6.45 | 0 | 0 | 0 | 0 | 0 | 0 |  | 0 | 0 | 0 | 0 | 0 | 0 | 0 | 0 | 0
| MDAP3 | 0 | AB.65110 | Đắp đất hố móng (K=0,85) | m3 | 0 |  |  | 16267 |  | 11176 |  | 0 | 0 | 0 | 0 | 0 | 0 |  | 0 | 0 | 0 | 0 | 0 | 0 | 0 | 0 |  | 0 | 0 | 0 | 0 | 0 | 0 | 0 | 0 | 0
| DBT20012 | 0 | AF.11210 | Đổ bê tông mác M200 đá 1x2 | m3 | 1.075 |  |  | 293475 |  | 44701 |  | 0 | 0 | 315485.625 | 0 | 48053.575 | 0 | [10 empty] | 0 | 0 | 0 | 0 | 0 | 0 | 0 | 0 | 0
M12BT-D |  | 1 |  | Móng bê tông trụ đơn 12m (Vướng đá) | Móng | 1 | [6 empty] | 0 | 870838 | 850866.073 | 0 | 584417.287 | 0 |  | 1 | 1 | 0 | 0 | 0 | 0 | 0 | 0 |  | 0 | 0 | 0 | 0 | 0 | 0 | 0 | 0 | 0
|  | 1 |  | Mỗi móng gồm: | [24 empty] | 0 | 0 | 0 | 0 | 0 | 0 | 0 | 0 | 0
| XM | 1 | 0 | Xi măng | kg | 203.2 |  | 1760 | 0 |  | 0 | 0 | 0 | 357632 | 0 | 0 | 0 | 0 |  | 203.2 | 203.2 | 0 | 0 | 0 | 0 | 0 | 0 |  | 1 | 203.2 | 203.2 | 0 | 0 | 0 | 0 | 0 | 0
| CV | 1 | 0 | Cát vàng | m3 | 0.345 |  | 350000 | 0 |  | 0 |  | 0 | 120750 | 0 | 0 | 0 | 0 |  | 0.345 | 0.345 | 0 | 0 | 0 | 0 | 0 | 0 |  | 1500 | 517.5 | 517.5 | 0 | 0 | 0 | 0 | 0 | 0
| D1X2 | 1 | 0 | Đá 1x2 | m3 | 0.638 |  | 342000 | 0 |  | 0 |  | 0 | 218196 | 0 | 0 | 0 | 0 |  | 0.638 | 0.638 | 0 | 0 | 0 | 0 | 0 | 0 |  | 1500 | 957 | 957 | 0 | 0 | 0 | 0 | 0 | 0
| DINH | 1 | 0 | Đinh: 15kg/100m2 ván khuôn | kg | 0.48 |  | 25000 |  | 0 |  | 0 | 0 | 12000 | 0 | 0 | 0 | 0
| GOCHONG | 1 | 0 | Gỗ chống: 0,335 m3/100m2 ván khuôn | m3 | 0.0107 |  | 3800000 |  | 0 |  | 0 | 0 | 40660 | 0 | 0 | 0 | 0
| GODA | 1 | 0 | Gỗ đà nẹp: 0,21 m3/100m2 ván khuôn | m3 | 0.0067 |  | 3800000 |  | 0 |  | 0 | 0 | 25460 | 0 | 0 | 0 | 0
| VAN | 1 | 0 | Gỗ ván (cả nẹp): 0,792 m3/100m2 ván khuôn | m3 | 0.0253 |  | 3800000 |  | 0 |  | 0 | 0 | 96140 | 0 | 0 | 0 | 0
| LAPVAN | 1 | AF.81122 | Lắp ván khuôn gỗ móng - móng vuông, chữ nhật | m2 | 3.2 | 0 |  | 57946 |  |  | 0 | 0 | 0 | 185427.2 | 0 | 0 | 0
| MDD31 | 1 | AB.11413 | Đào hố móng đất cấp 3 sâu ≤1m (rộng ≤1m) | m3 | 0.4 |  |  | 340001 |  | 0 |  | 0 | 0 | 136000.4 | 0 | 0 | 0 | [8 empty] | 0 |  | 0 | 0 | 0 | 0 | 0 | 0 | 0 | 0 | 0
| MDDA3M | 1 | AB.51613 | Phá đá chân hố móng, đá cấp III (bằng búa căn) | m3 | 1.04 |  |  | 296545 |  | 525018 |  | 0 | 0 | 308406.8 | 0 | 546018.72 | 0 | [8 empty] | 0 |  | 0 | 0 | 0 | 0 | 0 | 0 | 0 | 0 | 0
| MDAP3 | 1 | AB.65110 | Đắp đất hố móng (K=0,85) | m3 | 0.544 |  |  | 16267 |  | 11176 |  | 0 | 0 | 8849.248 | 0 | 6079.744 | 0 | [8 empty] | 0 |  | 0 | 0 | 0 | 0 | 0 | 0 | 0 | 0 | 0
| DBT20012 | 1 | AF.11210 | Đổ bê tông mác M200 đá 1x2 | m3 | 0.723 |  |  | 293475 |  | 44701 |  | 0 | 0 | 212182.425 | 0 | 32318.823 | 0 | [10 empty] | 0 | 0 | 0 | 0 | 0 | 0 | 0 | 0 | 0
M12BTD |  | 1 |  | Móng bê tông trụ đôi 12m | Móng | 71 | [6 empty] | 147000 | 1562258 | 1267918.843 | 0 | 65945.472 | 0 |  | 71 | 71 | 0 | 0 | 0 | 0 | 0 | 0 |  | 0 | 0 | 0 | 0 | 0 | 0 | 0 | 0 | 0
|  | 1 |  | Mỗi móng gồm: | [24 empty] | 0 | 0 | 0 | 0 | 0 | 0 | 0 | 0 | 0
| XM | 1 | 0 | Xi măng | kg | 384.4 |  | 1760 | 0 |  | 0 |  | 0 | 676544 | 0 | 0 | 0 | 0 |  | 27292.4 | 27292.4 | 0 | 0 | 0 | 0 | 0 | 0 |  | 1 | 27292.4 | 27292.4 | 0 | 0 | 0 | 0 | 0 | 0
| CV | 1 | 0 | Cát vàng | m3 | 0.653 |  | 350000 | 0 |  | 0 |  | 0 | 228550 | 0 | 0 | 0 | 0 |  | 46.363 | 46.363 | 0 | 0 | 0 | 0 | 0 | 0 |  | 1500 | 69544.5 | 69544.5 | 0 | 0 | 0 | 0 | 0 | 0
| D1X2 | 1 | 0 | Đá 1x2 | m3 | 1.207 |  | 342000 | 0 |  | 0 |  | 0 | 412794 | 0 | 0 | 0 | 0 |  | 85.697 | 85.697 | 0 | 0 | 0 | 0 | 0 | 0 |  | 1500 | 128545.5 | 128545.5 | 0 | 0 | 0 | 0 | 0 | 0
| B16500VR | 0 | 0 | Boulon 16x500VRS + 2 long đền vuông D18-50x50x3/Zn | bộ |  | 41000 |  |  | 0 |  | 0 | 0 | 0 | 0 | 0 | 0 | 0 |  | 0 | 0 | 0 | 0 | 0 | 0 | 0 | 0 |  | 0.9 | 0 | 0 | 0 | 0 | 0 | 0 | 0 | 0
| B16550VR | 1 | 0 | Boulon 16x550VRS + 2 long đền vuông D18-50x50x3/Zn | bộ | 1 | 43000 |  |  | 0 |  | 0 | 43000 | 0 | 0 | 0 | 0 | 0 |  | 71 | 71 | 0 | 0 | 0 | 0 | 0 | 0 |  | 0.95 | 67.45 | 67.45 | 0 | 0 | 0 | 0 | 0 | 0
| B16650VR | 1 | 0 | Boulon 16x650VRS + 2 long đền vuông D18-50x50x3/Zn | bộ | 1 | 49000 |  |  | 0 |  | 0 | 49000 | 0 | 0 | 0 | 0 | 0 |  | 71 | 71 | 0 | 0 | 0 | 0 | 0 | 0 |  | 1.05 | 74.55 | 74.55 | 0 | 0 | 0 | 0 | 0 | 0
| B16750VR | 1 | 0 | Boulon 16x750VRS + 2 long đền vuông D18-50x50x3/Zn | bộ | 1 | 55000 |  |  | 0 |  | 0 | 55000 | 0 | 0 | 0 | 0 | 0 |  | 71 | 71 | 0 | 0 | 0 | 0 | 0 | 0 |  | 1.15 | 81.65 | 81.65 | 0 | 0 | 0 | 0 | 0 | 0
| DINH | 1 | 0 | Đinh: 15kg/100m2 ván khuôn | kg | 0.67 |  | 25000 |  | 0 |  | 0 | 0 | 16750 | 0 | 0 | 0 | 0
| GOCHONG | 1 | 0 | Gỗ chống: 0,335 m3/100m2 ván khuôn | m3 | 0.015 |  | 3800000 |  | 0 |  | 0 | 0 | 57000 | 0 | 0 | 0 | 0
| GODA | 1 | 0 | Gỗ đà nẹp: 0,21 m3/100m2 ván khuôn | m3 | 0.0094 |  | 3800000 |  | 0 |  | 0 | 0 | 35720 | 0 | 0 | 0 | 0
| VAN | 1 | 0 | Gỗ ván (cả nẹp): 0,792 m3/100m2 ván khuôn | m3 | 0.0355 |  | 3800000 |  | 0 |  | 0 | 0 | 134900 | 0 | 0 | 0 | 0
| LAPVAN | 1 | AF.81122 | Lắp ván khuôn gỗ móng - móng vuông, chữ nhật | m2 | 4.48 | 0 |  | 57946 |  |  | 0 | 0 | 0 | 259598.08 | 0 | 0 | 0
| MDD3R | 1 | AB.11443 | Đào hố móng đất cấp 3 sâu >1m (rộng >1m) | m3 | 2.22 |  |  | 270211 |  | 0 |  | 0 | 0 | 599868.42 | 0 | 0 | 0 |  | 157.62 | 157.62 | 0 | 0 | 0 | 0 | 0 | 0 |  | 0 | 0 | 0 | 0 | 0 | 0 | 0 | 0 | 0
| MDAP3 | 1 | AB.65110 | Đắp đất hố móng (K=0,85) | m3 | 0.429 |  |  | 16267 |  | 11176 |  | 0 | 0 | 6978.543 | 0 | 4794.504 | 0 |  | 30.459 | 30.459 | 0 | 0 | 0 | 0 | 0 | 0 |  | 0 | 0 | 0 | 0 | 0 | 0 | 0 | 0 | 0
| DBT20012 | 1 | AF.11210 | Đổ bê tông mác M200 đá 1x2 | m3 | 1.368 |  |  | 293475 |  | 44701 |  | 0 | 0 | 401473.8 | 0 | 61150.968 | 0 | [10 empty] | 0 | 0 | 0 | 0 | 0 | 0 | 0 | 0 | 0
M12BTD-D |  | 1 |  | Móng bê tông trụ đôi 12m (Vướng đá) | Móng | 15 | [6 empty] | 147000 | 1372844 | 1342865.739 | 0 | 1099248.486 | 0 |  | 15 | 15 | 0 | 0 | 0 | 0 | 0 | 0 |  | 0 | 0 | 0 | 0 | 0 | 0 | 0 | 0 | 0
|  | 1 |  | Mỗi móng gồm: | [24 empty] | 0 | 0 | 0 | 0 | 0 | 0 | 0 | 0 | 0
| XM | 1 | 0 | Xi măng | kg | 334.4 |  | 1760 | 0 |  | 0 |  | 0 | 588544 | 0 | 0 | 0 | 0 |  | 5016 | 5016 | 0 | 0 | 0 | 0 | 0 | 0 |  | 1 | 5016 | 5016 | 0 | 0 | 0 | 0 | 0 | 0
| CV | 1 | 0 | Cát vàng | m3 | 0.568 |  | 350000 | 0 |  | 0 |  | 0 | 198800 | 0 | 0 | 0 | 0 |  | 8.52 | 8.52 | 0 | 0 | 0 | 0 | 0 | 0 |  | 1500 | 12780 | 12780 | 0 | 0 | 0 | 0 | 0 | 0
| D1X2 | 1 | 0 | Đá 1x2 | m3 | 1.05 |  | 342000 | 0 |  | 0 |  | 0 | 359100 | 0 | 0 | 0 | 0 |  | 15.75 | 15.75 | 0 | 0 | 0 | 0 | 0 | 0 |  | 1500 | 23625 | 23625 | 0 | 0 | 0 | 0 | 0 | 0
| B16500VR | 0 | 0 | Boulon 16x500VRS + 2 long đền vuông D18-50x50x3/Zn | bộ |  | 41000 |  |  | 0 |  | 0 | 0 | 0 | 0 | 0 | 0 | 0 |  | 0 | 0 | 0 | 0 | 0 | 0 | 0 | 0 |  | 0.9 | 0 | 0 | 0 | 0 | 0 | 0 | 0 | 0
| B16550VR | 1 | 0 | Boulon 16x550VRS + 2 long đền vuông D18-50x50x3/Zn | bộ | 1 | 43000 |  |  | 0 |  | 0 | 43000 | 0 | 0 | 0 | 0 | 0 |  | 15 | 15 | 0 | 0 | 0 | 0 | 0 | 0 |  | 0.95 | 14.25 | 14.25 | 0 | 0 | 0 | 0 | 0 | 0
| B16650VR | 1 | 0 | Boulon 16x650VRS + 2 long đền vuông D18-50x50x3/Zn | bộ | 1 | 49000 |  |  | 0 |  | 0 | 49000 | 0 | 0 | 0 | 0 | 0 |  | 15 | 15 | 0 | 0 | 0 | 0 | 0 | 0 |  | 1.05 | 15.75 | 15.75 | 0 | 0 | 0 | 0 | 0 | 0
| B16750VR | 1 | 0 | Boulon 16x750VRS + 2 long đền vuông D18-50x50x3/Zn | bộ | 1 | 55000 |  |  | 0 |  | 0 | 55000 | 0 | 0 | 0 | 0 | 0 |  | 15 | 15 | 0 | 0 | 0 | 0 | 0 | 0 |  | 1.15 | 17.25 | 17.25 | 0 | 0 | 0 | 0 | 0 | 0
| DINH | 1 | 0 | Đinh: 15kg/100m2 ván khuôn | kg | 0.62 |  | 25000 |  | 0 |  | 0 | 0 | 15500 | 0 | 0 | 0 | 0
| GOCHONG | 1 | 0 | Gỗ chống: 0,335 m3/100m2 ván khuôn | m3 | 0.0139 |  | 3800000 |  | 0 |  | 0 | 0 | 52820 | 0 | 0 | 0 | 0
| GODA | 1 | 0 | Gỗ đà nẹp: 0,21 m3/100m2 ván khuôn | m3 | 0.0087 |  | 3800000 |  | 0 |  | 0 | 0 | 33060 | 0 | 0 | 0 | 0
| VAN | 1 | 0 | Gỗ ván (cả nẹp): 0,792 m3/100m2 ván khuôn | m3 | 0.0329 |  | 3800000 |  | 0 |  | 0 | 0 | 125020 | 0 | 0 | 0 | 0
| LAPVAN | 1 | AF.81122 | Lắp ván khuôn gỗ móng - móng vuông, chữ nhật | m2 | 4.16 | 0 |  | 57946 |  |  | 0 | 0 | 0 | 241055.36 | 0 | 0 | 0
| MDD31R | 1 | AB.11433 | Đào hố móng đất cấp 3 sâu ≤1m (rộng >1m) | m3 | 0.672 |  |  | 223685 |  | 0 |  | 0 | 0 | 150316.32 | 0 | 0 | 0 |  | 10.08 | 10.08 | 0 | 0 | 0 | 0 | 0 | 0 |  | 0 | 0 | 0 | 0 | 0 | 0 | 0 | 0 | 0
| MDDA3M | 1 | AB.51613 | Phá đá chân hố móng, đá cấp III (bằng búa căn) | m3 | 1.968 |  |  | 296545 |  | 525018 |  | 0 | 0 | 583600.56 | 0 | 1033235.424 | 0 |  | 29.52 | 29.52 | 0 | 0 | 0 | 0 | 0 | 0 |  | 0 | 0 | 0 | 0 | 0 | 0 | 0 | 0 | 0
| MDAP3 | 1 | AB.65110 | Đắp đất hố móng (K=0,85) | m3 | 1.147 |  |  | 16267 |  | 11176 |  | 0 | 0 | 18658.249 | 0 | 12818.872 | 0 |  | 17.205 | 17.205 | 0 | 0 | 0 | 0 | 0 | 0 |  | 0 | 0 | 0 | 0 | 0 | 0 | 0 | 0 | 0
| DBT20012 | 1 | AF.11210 | Đổ bê tông mác M200 đá 1x2 | m3 | 1.19 |  |  | 293475 |  | 44701 |  | 0 | 0 | 349235.25 | 0 | 53194.19 | 0 | [10 empty] | 0 | 0 | 0 | 0 | 0 | 0 | 0 | 0 | 0
M14 |  | 1 |  | Móng M14 | Móng | 1 | [6 empty] | 0 | 0 | 157906.815 | 0 | 4056.888 | 0 |  | 1 | 1 | 0 | 0 | 0 | 0 | 0 | 0 |  | 0 | 0 | 0 | 0 | 0 | 0 | 0 | 0 | 0
|  | 1 |  | Mỗi móng gồm: | [24 empty] | 0 | 0 | 0 | 0 | 0 | 0 | 0 | 0 | 0
| MDD3 | 1 | AB.11423 | Đào hố móng đất cấp 3 sâu >1m (rộng ≤1m) | m3 | 0.363 |  |  | 418738 |  | 0 |  | 0 | 0 | 152001.894 | 0 | 0 | 0 |  | 0.363 | 0.363 | 0 | 0 | 0 | 0 | 0 | 0 |  | 0 | 0 | 0 | 0 | 0 | 0 | 0 | 0 | 0
| MDAP3 | 1 | AB.65110 | Đắp đất hố móng (K=0,85) | m3 | 0.363 |  |  | 16267 |  | 11176 |  | 0 | 0 | 5904.921 | 0 | 4056.888 | 0 |  | 0.363 | 0.363 | 0 | 0 | 0 | 0 | 0 | 0 |  | 0 | 0 | 0 | 0 | 0 | 0 | 0 | 0 | 0
M14a |  | 0 |  | Móng M14a | Móng | 0 | [6 empty] | 0 | 0 | 0 | 0 | 0 | 0 |  | 0 | 0 | 0 | 0 | 0 | 0 | 0 | 0 |  | 0 | 0 | 0 | 0 | 0 | 0 | 0 | 0 | 0
|  | 0 |  | Mỗi móng gồm: | [24 empty] | 0 | 0 | 0 | 0 | 0 | 0 | 0 | 0 | 0
| D12 | 0 | AG.42121 | Đà cản BTCT 1,2m | cái |  | 320000 |  | 52815 |  |  | 0 | 0 | 0 | 0 | 0 | 0 | 0 |  | 0 | 0 | 0 | 0 | 0 | 0 | 0 | 0 |  | 80 | 0 | 0 | 0 | 0 | 0 | 0 | 0 | 0
| b22650 | 0 | 0 | Boulon 22x650+ 2 long đền vuông D24-50x50x3/Zn | bộ |  | 0 |  |  | 0 |  | 0 | 0 | 0 | 0 | 0 | 0 | 0 |  | 0 | 0 | 0 | 0 | 0 | 0 | 0 | 0 |  | 0.6 | 0 | 0 | 0 | 0 | 0 | 0 | 0 | 0
| MDD3D | 0 | AB.11363 | Đào hố móng đà cản đất cấp 3 | m3 |  |  |  | 182527 |  | 0 |  | 0 | 0 | 0 | 0 | 0 | 0 |  | 0 | 0 | 0 | 0 | 0 | 0 | 0 | 0 |  | 0 | 0 | 0 | 0 | 0 | 0 | 0 | 0 | 0
| MDAP3 | 0 | AB.65110 | Đắp đất hố móng (K=0,85) | m3 |  |  |  | 16267 |  | 11176 |  | 0 | 0 | 0 | 0 | 0 | 0 |  | 0 | 0 | 0 | 0 | 0 | 0 | 0 | 0 |  | 0 | 0 | 0 | 0 | 0 | 0 | 0 | 0 | 0
M14BT |  | 0 |  | Móng bê tông trụ đơn 14m | Móng | 0 | [6 empty] | 306000 | 1795286 | 1477737.576 | 0 | 84518.496 | 0 |  | 0 | 0 | 0 | 0 | 0 | 0 | 0 | 0 |  | 0 | 0 | 0 | 0 | 0 | 0 | 0 | 0 | 0
|  | 0 |  | Mỗi móng gồm: | [24 empty] | 0 | 0 | 0 | 0 | 0 | 0 | 0 | 0 | 0
| XM | 0 | 0 | Xi măng | kg | 523.8 |  | 1760 | 0 |  | 0 | 0 | 0 | 921888 | 0 | 0 | 0 | 0 |  | 0 | 0 | 0 | 0 | 0 | 0 | 0 | 0 |  | 1 | 0 | 0 | 0 | 0 | 0 | 0 | 0 | 0
| CV | 0 | 0 | Cát vàng | m3 | 0.889 |  | 350000 | 0 |  | 0 |  | 0 | 311150 | 0 | 0 | 0 | 0 |  | 0 | 0 | 0 | 0 | 0 | 0 | 0 | 0 |  | 1500 | 0 | 0 | 0 | 0 | 0 | 0 | 0 | 0
| D1X2 | 0 | 0 | Đá 1x2 | m3 | 1.644 |  | 342000 | 0 |  | 0 |  | 0 | 562248 | 0 | 0 | 0 | 0 |  | 0 | 0 | 0 | 0 | 0 | 0 | 0 | 0 |  | 1500 | 0 | 0 | 0 | 0 | 0 | 0 | 0 | 0
| DINH | 0 | 0 | Đinh: 15kg/100m2 ván khuôn | kg | 0.84 | 25000 |  |  | 0 |  | 0 | 21000 | 0 | 0 | 0 | 0 | 0
| GOCHONG | 0 | 0 | Gỗ chống: 0,335 m3/100m2 ván khuôn | m3 | 0.0188 | 3800000 |  |  | 0 |  | 0 | 71440 | 0 | 0 | 0 | 0 | 0
| GODA | 0 | 0 | Gỗ đà nẹp: 0,21 m3/100m2 ván khuôn | m3 | 0.0118 | 3800000 |  |  | 0 |  | 0 | 44840 | 0 | 0 | 0 | 0 | 0
| VAN | 0 | 0 | Gỗ ván (cả nẹp): 0,792 m3/100m2 ván khuôn | m3 | 0.0444 | 3800000 |  |  | 0 |  | 0 | 168720 | 0 | 0 | 0 | 0 | 0
| LAPVAN | 0 | AF.81122 | Lắp ván khuôn gỗ móng - móng vuông, chữ nhật | m2 | 5.6 | 0 |  | 57946 |  |  | 0 | 0 | 0 | 324497.6 | 0 | 0 | 0
| MDD3R | 0 | AB.11443 | Đào hố móng đất cấp 3 sâu >1m (rộng >1m) | m3 | 2.237 |  |  | 270211 |  | 0 |  | 0 | 0 | 604462.007 | 0 | 0 | 0 |  | 33.555 | 33.555 | 0 | 0 | 0 | 0 | 0 | 0 |  | 0 | 0 | 0 | 0 | 0 | 0 | 0 | 0 | 0
| MDAP3 | 0 | AB.65110 | Đắp đất hố móng (K=0,85) | m3 | 0.107 |  |  | 16267 |  | 11176 |  | 0 | 0 | 1740.569 | 0 | 1195.832 | 0 |  | 1.605 | 1.605 | 0 | 0 | 0 | 0 | 0 | 0 |  | 0 | 0 | 0 | 0 | 0 | 0 | 0 | 0 | 0
| DBT20012 | 0 | AF.11210 | Đổ bê tông mác M200 đá 1x2 | m3 | 1.864 |  |  | 293475 |  | 44701 |  | 0 | 0 | 547037.4 | 0 | 83322.664 | 0 | [10 empty] | 0 | 0 | 0 | 0 | 0 | 0 | 0 | 0 | 0
M14BT-D |  | 0 |  | Móng bê tông trụ đơn 14m (Vướng đá) | Móng | 0 | [6 empty] | 261200 | 1241170 | 2055413.088 | 278140.8 | 62358.516 | 0 |  | 0 | 0 | 0 | 0 | 0 | 0 | 0 | 0 |  | 0 | 0 | 0 | 0 | 0 | 0 | 0 | 0 | 0
|  | 0 |  | Mỗi móng gồm: | [24 empty] | 0 | 0 | 0 | 0 | 0 | 0 | 0 | 0 | 0
| XM | 0 | 0 | Xi măng | kg | 333.8 |  | 1800 | 0 |  | 0 | 0 | 0 | 600840 | 0 | 0 | 0 | 0 |  | 333.8 | 333.8 | 0 | 0 | 0 | 0 | 0 | 0 |  | 1 | 333.8 | 333.8 | 0 | 0 | 0 | 0 | 0 | 0
| CV | 0 | 0 | Cát vàng | m3 | 0.567 |  | 390000 | 0 |  | 0 |  | 0 | 221130 | 0 | 0 | 0 | 0 |  | 0.567 | 0.567 | 0 | 0 | 0 | 0 | 0 | 0 |  | 1500 | 850.5 | 850.5 | 0 | 0 | 0 | 0 | 0 | 0
| D1X2 | 0 | 0 | Đá 1x2 | m3 | 1.048 |  | 400000 | 0 |  | 0 |  | 0 | 419200 | 0 | 0 | 0 | 0 |  | 1.048 | 1.048 | 0 | 0 | 0 | 0 | 0 | 0 |  | 1500 | 1572 | 1572 | 0 | 0 | 0 | 0 | 0 | 0
| DINH | 0 | 0 | Đinh: 15kg/100m2 ván khuôn | kg | 0.72 | 25000 |  |  | 0 |  | 0 | 18000 | 0 | 0 | 0 | 0 | 0
| GOCHONG | 0 | 0 | Gỗ chống: 0,335 m3/100m2 ván khuôn | m3 | 0.016 | 3800000 |  |  | 0 |  | 0 | 60800 | 0 | 0 | 0 | 0 | 0
| GODA | 0 | 0 | Gỗ đà nẹp: 0,21 m3/100m2 ván khuôn | m3 | 0.01 | 3800000 |  |  | 0 |  | 0 | 38000 | 0 | 0 | 0 | 0 | 0
| VAN | 0 | 0 | Gỗ ván (cả nẹp): 0,792 m3/100m2 ván khuôn | m3 | 0.038 | 3800000 |  |  | 0 |  | 0 | 144400 | 0 | 0 | 0 | 0 | 0
| LAPVAN | 0 | AF.81122 | Lắp ván khuôn gỗ móng - móng vuông, chữ nhật | m2 | 4.8 | 0 |  |  | 57946 |  | 0 | 0 | 0 | 0 | 278140.8 | 0 | 0
| MDD31 | 0 | AB.11413 | Đào hố móng đất cấp 3 sâu ≤1m (rộng ≤1m) | m3 | 0.576 |  |  | 340001 |  | 0 |  | 0 | 0 | 195840.576 | 0 | 0 | 0 | [8 empty] | 0 |  | 0 | 0 | 0 | 0 | 0 | 0 | 0 | 0 | 0
| MDDA3 | 0 | AB.12113 | Phá đá chân hố móng, đá cấp III (thủ công) | m3 | 1.968 |  |  | 760902 |  | 0 |  | 0 | 0 | 1497455.136 | 0 | 0 | 0 | [8 empty] | 0 |  | 0 | 0 | 0 | 0 | 0 | 0 | 0 | 0 | 0
| MDAP3 | 0 | AB.65110 | Đắp đất hố móng (K=0,85) | m3 | 0.828 |  |  | 16267 |  | 11176 |  | 0 | 0 | 13469.076 | 0 | 9253.728 | 0 | [8 empty] | 0 |  | 0 | 0 | 0 | 0 | 0 | 0 | 0 | 0 | 0
| DBT20012 | 0 | AF.11210 | Đổ bê tông mác M200 đá 1x2 | m3 | 1.188 |  |  | 293475 |  | 44701 |  | 0 | 0 | 348648.3 | 0 | 53104.788 | 0 | [10 empty] | 0 | 0 | 0 | 0 | 0 | 0 | 0 | 0 | 0
M14BTD |  | 1 |  | Móng bê tông trụ đôi 14m | Móng | 4 | [6 empty] | 147000 | 3565630 | 2413750.648 | 0 | 138953.384 | 0 |  | 4 | 4 | 0 | 0 | 0 | 0 | 0 | 0 |  | 0 | 0 | 0 | 0 | 0 | 0 | 0 | 0 | 0
|  | 1 |  | Mỗi móng gồm: | [24 empty] | 0 | 0 | 0 | 0 | 0 | 0 | 0 | 0 | 0
| XM | 1 | 0 | Xi măng | kg | 843 |  | 1800 | 0 |  | 0 |  | 0 | 1517400 | 0 | 0 | 0 | 0 |  | 0 | 0 | 0 | 0 | 0 | 0 | 0 | 0 |  | 1 | 0 | 0 | 0 | 0 | 0 | 0 | 0 | 0
| CV | 1 | 0 | Cát vàng | m3 | 1.431 |  | 390000 | 0 |  | 0 |  | 0 | 558090 | 0 | 0 | 0 | 0 |  | 0 | 0 | 0 | 0 | 0 | 0 | 0 | 0 |  | 1500 | 0 | 0 | 0 | 0 | 0 | 0 | 0 | 0
| D1X2 | 1 | 0 | Đá 1x2 | m3 | 2.646 |  | 400000 | 0 |  | 0 |  | 0 | 1058400 | 0 | 0 | 0 | 0 |  | 0 | 0 | 0 | 0 | 0 | 0 | 0 | 0 |  | 1500 | 0 | 0 | 0 | 0 | 0 | 0 | 0 | 0
| B16500VR | 0 | 0 | Boulon 16x500VRS + 2 long đền vuông D18-50x50x3/Zn | bộ |  | 41000 |  |  | 0 |  | 0 | 0 | 0 | 0 | 0 | 0 | 0 |  | 0 |  | 0 | 0 |  | 0 |  |  |  | 0.9 | 0 | 0 |  | 0 | 0 | 0 | 0 | 0
| B16550VR | 1 | 0 | Boulon 16x550VRS + 2 long đền vuông D18-50x50x3/Zn | bộ | 1 | 43000 |  |  | 0 |  | 0 | 43000 | 0 | 0 | 0 | 0 | 0 |  | 0 | 0 | 0 | 0 | 0 | 0 | 0 | 0 |  | 0.95 | 0 | 0 | 0 | 0 | 0 | 0 | 0 | 0
| B16650VR | 1 | 0 | Boulon 16x650VRS + 2 long đền vuông D18-50x50x3/Zn | bộ | 1 | 49000 |  |  | 0 |  | 0 | 49000 | 0 | 0 | 0 | 0 | 0 |  | 0 | 0 | 0 | 0 | 0 | 0 | 0 | 0 |  | 1.05 | 0 | 0 | 0 | 0 | 0 | 0 | 0 | 0
| B16750VR | 1 | 0 | Boulon 16x750VRS + 2 long đền vuông D18-50x50x3/Zn | bộ | 1 | 55000 |  |  | 0 |  | 0 | 55000 | 0 | 0 | 0 | 0 | 0 |  | 0 | 0 | 0 | 0 | 0 | 0 | 0 | 0 |  | 1.15 | 0 | 0 | 0 | 0 | 0 | 0 | 0 | 0
| DINH | 1 | 0 | Đinh: 15kg/100m2 ván khuôn | kg | 1.188 |  | 25000 |  | 0 |  | 0 | 0 | 29700 | 0 | 0 | 0 | 0
| GOCHONG | 1 | 0 | Gỗ chống: 0,335 m3/100m2 ván khuôn | m3 | 0.0265 |  | 3800000 |  | 0 |  | 0 | 0 | 100700 | 0 | 0 | 0 | 0
| GODA | 1 | 0 | Gỗ đà nẹp: 0,21 m3/100m2 ván khuôn | m3 | 0.0166 |  | 3800000 |  | 0 |  | 0 | 0 | 63080 | 0 | 0 | 0 | 0
| VAN | 1 | 0 | Gỗ ván (cả nẹp): 0,792 m3/100m2 ván khuôn | m3 | 0.0627 |  | 3800000 |  | 0 |  | 0 | 0 | 238260 | 0 | 0 | 0 | 0
| LAPVAN | 1 | AF.81122 | Lắp ván khuôn gỗ móng - móng vuông, chữ nhật | m2 | 7.92 | 0 |  | 57946 |  |  | 0 | 0 | 0 | 458932.32 | 0 | 0 | 0
| MDD3R | 1 | AB.11443 | Đào hố móng đất cấp 3 sâu >1m (rộng >1m) | m3 | 3.95 |  |  | 270211 |  | 0 |  | 0 | 0 | 1067333.45 | 0 | 0 | 0 |  | 0 | 0 | 0 | 0 | 0 | 0 | 0 | 0 |  | 0 | 0 | 0 | 0 | 0 | 0 | 0 | 0 | 0
| MDAP3 | 1 | AB.65110 | Đắp đất hố móng (K=0,85) | m3 | 0.434 |  |  | 16267 |  | 11176 |  | 0 | 0 | 7059.878 | 0 | 4850.384 | 0 |  | 0 | 0 | 0 | 0 | 0 | 0 | 0 | 0 |  | 0 | 0 | 0 | 0 | 0 | 0 | 0 | 0 | 0
| DBT20012 | 1 | AF.11210 | Đổ bê tông mác M200 đá 1x2 | m3 | 3 |  |  | 293475 |  | 44701 |  | 0 | 0 | 880425 | 0 | 134103 | 0 |  | 0 | 0 | 0 | 0 | 0 | 0 | 0 | 0 |  | 0 | 0 | 0 | 0 | 0 | 0 | 0 | 0 | 0
M14BTD-D |  | 0 |  | Móng bê tông trụ đôi 14m (Vướng đá) | Móng | 0 | [6 empty] | 453000 | 1773880 | 3169256.526 | 0 | 91302.826 | 0 |  | 0 | 0 | 0 | 0 | 0 | 0 | 0 | 0 |  | 0 | 0 | 0 | 0 | 0 | 0 | 0 | 0 | 0
|  | 0 |  | Mỗi móng gồm: | [24 empty] | 0 | 0 | 0 | 0 | 0 | 0 | 0 | 0 | 0
| XM | 0 | 0 | Xi măng | kg | 477.1 |  | 1800 | 0 |  | 0 |  | 0 | 858780 | 0 | 0 | 0 | 0 |  | 7156.5 | 7156.5 | 0 | 0 | 0 | 0 | 0 | 0 |  | 1 | 7156.5 | 7156.5 | 0 | 0 | 0 | 0 | 0 | 0
| CV | 0 | 0 | Cát vàng | m3 | 0.81 |  | 390000 | 0 |  | 0 |  | 0 | 315900 | 0 | 0 | 0 | 0 |  | 12.15 | 12.15 | 0 | 0 | 0 | 0 | 0 | 0 |  | 1500 | 18225 | 18225 | 0 | 0 | 0 | 0 | 0 | 0
| D1X2 | 0 | 0 | Đá 1x2 | m3 | 1.498 |  | 400000 | 0 |  | 0 |  | 0 | 599200 | 0 | 0 | 0 | 0 |  | 22.47 | 22.47 | 0 | 0 | 0 | 0 | 0 | 0 |  | 1500 | 33705 | 33705 | 0 | 0 | 0 | 0 | 0 | 0
| B16500VR | 0 | 0 | Boulon 16x500VRS + 2 long đền vuông D18-50x50x3/Zn | bộ |  | 41000 |  |  | 0 |  | 0 | 0 | 0 | 0 | 0 | 0 | 0 |  | 0 | 0 | 0 | 0 | 0 | 0 | 0 | 0 |  | 0.9 | 0 | 0 | 0 | 0 | 0 | 0 | 0 | 0
| B16550VR | 0 | 0 | Boulon 16x550VRS + 2 long đền vuông D18-50x50x3/Zn | bộ | 1 | 43000 |  |  | 0 |  | 0 | 43000 | 0 | 0 | 0 | 0 | 0 |  | 15 | 15 | 0 | 0 | 0 | 0 | 0 | 0 |  | 0.95 | 14.25 | 14.25 | 0 | 0 | 0 | 0 | 0 | 0
| B16650VR | 0 | 0 | Boulon 16x650VRS + 2 long đền vuông D18-50x50x3/Zn | bộ | 1 | 49000 |  |  | 0 |  | 0 | 49000 | 0 | 0 | 0 | 0 | 0 |  | 15 | 15 | 0 | 0 | 0 | 0 | 0 | 0 |  | 1.05 | 15.75 | 15.75 | 0 | 0 | 0 | 0 | 0 | 0
| B16750VR | 0 | 0 | Boulon 16x750VRS + 2 long đền vuông D18-50x50x3/Zn | bộ | 1 | 55000 |  |  | 0 |  | 0 | 55000 | 0 | 0 | 0 | 0 | 0 |  | 15 | 15 | 0 | 0 | 0 | 0 | 0 | 0 |  | 1.15 | 17.25 | 17.25 | 0 | 0 | 0 | 0 | 0 | 0
| DINH | 0 | 0 | Đinh: 15kg/100m2 ván khuôn | kg | 0.84 | 25000 |  |  | 0 |  | 0 | 21000 | 0 | 0 | 0 | 0 | 0
| GOCHONG | 0 | 0 | Gỗ chống: 0,335 m3/100m2 ván khuôn | m3 | 0.0188 | 3800000 |  |  | 0 |  | 0 | 71440 | 0 | 0 | 0 | 0 | 0
| GODA | 0 | 0 | Gỗ đà nẹp: 0,21 m3/100m2 ván khuôn | m3 | 0.0118 | 3800000 |  |  | 0 |  | 0 | 44840 | 0 | 0 | 0 | 0 | 0
| VAN | 0 | 0 | Gỗ ván (cả nẹp): 0,792 m3/100m2 ván khuôn | m3 | 0.0444 | 3800000 |  |  | 0 |  | 0 | 168720 | 0 | 0 | 0 | 0 | 0
| LAPVAN | 0 | AF.81122 | Lắp ván khuôn gỗ móng - móng vuông, chữ nhật | m2 | 5.6 | 0 |  | 57946 |  |  | 0 | 0 | 0 | 324497.6 | 0 | 0 | 0
| MDD31R | 0 | AB.11433 | Đào hố móng đất cấp 3 sâu ≤1m (rộng >1m) | m3 | 0.78 |  |  | 223685 |  | 0 |  | 0 | 0 | 174474.3 | 0 | 0 | 0 |  | 11.7 | 11.7 | 0 | 0 | 0 | 0 | 0 | 0 |  | 0 | 0 | 0 | 0 | 0 | 0 | 0 | 0 | 0
| MDDA3 | 0 | AB.12113 | Phá đá chân hố móng, đá cấp III (thủ công) | m3 | 2.825 |  |  | 760902 |  | 0 |  | 0 | 0 | 2149548.15 | 0 | 0 | 0 |  | 42.375 | 42.375 | 0 | 0 | 0 | 0 | 0 | 0 |  | 0 | 0 | 0 | 0 | 0 | 0 | 0 | 0 | 0
| MDAP3 | 0 | AB.65110 | Đắp đất hố móng (K=0,85) | m3 | 1.378 |  |  | 16267 |  | 11176 |  | 0 | 0 | 22415.926 | 0 | 15400.528 | 0 |  | 20.67 | 20.67 | 0 | 0 | 0 | 0 | 0 | 0 |  | 0 | 0 | 0 | 0 | 0 | 0 | 0 | 0 | 0
| DBT20012 | 0 | AF.11210 | Đổ bê tông mác M200 đá 1x2 | m3 | 1.698 |  |  | 293475 |  | 44701 |  | 0 | 0 | 498320.55 | 0 | 75902.298 | 0 | [10 empty] | 0 | 0 | 0 | 0 | 0 | 0 | 0 | 0 | 0
M20 |  | 0 |  | Móng M20 | Móng | 0 | [6 empty] | 0 | 0 | 0 | 0 | 0 | 0 |  | 0 | 0 | 0 | 0 | 0 | 0 | 0 | 0 |  | 0 | 0 | 0 | 0 | 0 | 0 | 0 | 0 | 0
|  | 0 |  | Mỗi móng gồm: | [24 empty] | 0 | 0 | 0 | 0 | 0 | 0 | 0 | 0 | 0
| MDD3 | 0 | AB.11423 | Đào hố móng đất cấp 3 sâu >1m (rộng ≤1m) | m3 |  |  |  | 418738 |  | 0 |  | 0 | 0 | 0 | 0 | 0 | 0 |  | 0 | 0 | 0 | 0 | 0 | 0 | 0 | 0 |  | 0 | 0 | 0 | 0 | 0 | 0 | 0 | 0 | 0
| MDAP3 | 0 | AB.65110 | Đắp đất hố móng (K=0,85) | m3 |  |  |  | 16267 |  | 11176 |  | 0 | 0 | 0 | 0 | 0 | 0 |  | 0 | 0 | 0 | 0 | 0 | 0 | 0 | 0 |  | 0 | 0 | 0 | 0 | 0 | 0 | 0 | 0 | 0
TDLL85 |  | 1 |  | Tiếp địa lặp lại (trụ 8,5m) | Bộ | 97 | [6 empty] | 864754.88 | 0 | 90246.45 | 159510.32 | 3911.6 | 0 |  | 97 | 0 | 0 | 0 | 0 | 0 | 0 | 97 |  | 0 | 0 | 0 | 0 | 0 | 0 | 0 | 0 | 0
|  | 1 |  | Mỗi bộ gồm: | [24 empty] | 0 | 0 | 0 | 0 | 0 | 0 | 0 | 0 | 0
| m25 | 1 | 0 | Cáp đồng trần M25mm2 (11,5m/bộ) | kg | 2.576 | 201380 |  |  | 0 |  | 0 | 518754.88 | 0 | 0 | 0 | 0 | 0 |  | 249.872 | 0 | 0 | 0 | 0 | 0 | 0 | 249.872 |  | 1 | 249.872 | 0 | 0 | 0 | 0 | 0 | 0 | 249.872
| CTD | 1 | 0 | Cọc tiếp đất φ16 - 2,4m (mạ đồng 16µm) | cọc | 2 | 130000 |  |  | 0 |  | 0 | 260000 | 0 | 0 | 0 | 0 | 0 |  | 194 | 0 | 0 | 0 | 0 | 0 | 0 | 194 |  | 5.3 | 1028.2 | 0 | 0 | 0 | 0 | 0 | 0 | 1028.2
| KC | 1 | 0 | Kẹp cọc tiếp địa | bộ | 2 | 25000 |  |  | 0 |  | 0 | 50000 | 0 | 0 | 0 | 0 | 0 |  | 194 | 0 | 0 | 0 | 0 | 0 | 0 | 194 |  | 0.05 | 9.7 | 0 | 0 | 0 | 0 | 0 | 0 | 9.7
| OXC38 | 1 | 0 | Ốc xiết cáp cỡ 38mm2 | cái | 2 | 18000 |  |  | 0 |  | 0 | 36000 | 0 | 0 | 0 | 0 | 0 |  | 54 | 0 | 0 | 0 | 0 | 0 | 0 | 194 |  | 0 | 0 | 0 | 0 | 0 | 0 | 0 | 0 | 0
| DTD3 | 1 | AB.11513 | Đào rãnh tiếp địa đất cấp 3 | m3 | 0.35 |  |  | 241580 |  | 0 |  | 0 | 0 | 84553 | 0 | 0 | 0 |  | 9.45 | 0 | 0 | 0 | 0 | 0 | 0 | 33.95 |  | 0 | 0 | 0 | 0 | 0 | 0 | 0 | 0 | 0
| DATD3 | 1 | AB.65110 | Đắp đất rãnh tiếp địa (K=0,85) | m3 | 0.35 |  |  | 16267 |  | 11176 |  | 0 | 0 | 5693.45 | 0 | 3911.6 | 0 |  | 9.45 | 0 | 0 | 0 | 0 | 0 | 0 | 33.95 |  | 0 | 0 | 0 | 0 | 0 | 0 | 0 | 0 | 0
| KTD | 1 | D2.7001 | Kéo dây tiếp địa | kg | 2.576 |  |  |  | 2195 |  | 0 | 0 | 0 | 0 | 5654.32 | 0 | 0 |  | 249.872 | 0 | 0 | 0 | 0 | 0 | 0 | 249.872 |  | 0 | 0 | 0 | 0 | 0 | 0 | 0 | 0 | 0
| DCTD3 | 1 | D2.8103 | Đóng cọc tiếp địa đất cấp 3 | cọc | 2 |  |  |  | 76928 |  | 0 | 0 | 0 | 0 | 153856 | 0 | 0 | [10 empty] | 0 | 0 | 0 | 0 | 0 | 0 | 0 | 0 | 0
TDLL10 |  | 0 |  | Tiếp địa lặp lại (trụ 10,5m) | Bộ | 0 | [6 empty] | 887309.44 | 0 | 90246.45 | 159756.16 | 3911.6 | 0 |  | 0 | 0 | 0 | 0 | 0 | 0 | 0 | 0 |  | 0 | 0 | 0 | 0 | 0 | 0 | 0 | 0 | 0
|  | 0 |  | Mỗi bộ gồm: | [24 empty] | 0 | 0 | 0 | 0 | 0 | 0 | 0 | 0 | 0
| m25 | 0 | 0 | Cáp đồng trần M25mm2 (12,0m/bộ) | kg | 2.688 | 201380 |  |  | 0 |  | 0 | 541309.44 | 0 | 0 | 0 | 0 | 0 |  | 0 | 0 | 0 | 0 | 0 | 0 | 0 | 0 |  | 1 | 0 | 0 | 0 | 0 | 0 | 0 | 0 | 0
| CTD | 0 | 0 | Cọc tiếp đất φ16 - 2,4m (mạ đồng 16µm) | cọc | 2 | 130000 |  |  | 0 |  | 0 | 260000 | 0 | 0 | 0 | 0 | 0 |  | 0 | 0 | 0 | 0 | 0 | 0 | 0 | 0 |  | 5.3 | 0 | 0 | 0 | 0 | 0 | 0 | 0 | 0
| KC | 0 | 0 | Kẹp cọc tiếp địa | bộ | 2 | 25000 |  |  | 0 |  | 0 | 50000 | 0 | 0 | 0 | 0 | 0 |  | 0 | 0 | 0 | 0 | 0 | 0 | 0 | 0 |  | 0.05 | 0 | 0 | 0 | 0 | 0 | 0 | 0 | 0
| KE50 | 0 | 0 | Kẹp ép WR cỡ dây 50mm2 | cái |  | 10000 |  |  | 0 |  | 0 | 0 | 0 | 0 | 0 | 0 | 0 |  | 0 | 0 | 0 | 0 | 0 | 0 | 0 | 0 |  | 0.2 | 0 | 0 | 0 | 0 | 0 | 0 | 0 | 0
| OXC38 | 0 | 0 | Ốc xiết cáp cỡ 38mm2 | cái | 2 | 18000 |  |  | 0 |  | 0 | 36000 | 0 | 0 | 0 | 0 | 0 |  | 0 | 0 | 0 | 0 | 0 | 0 | 0 | 0 |  | 0 | 0 | 0 | 0 | 0 | 0 | 0 | 0 | 0
| DTD3 | 0 | AB.11513 | Đào rãnh tiếp địa đất cấp 3 | m3 | 0.35 |  |  | 241580 |  | 0 |  | 0 | 0 | 84553 | 0 | 0 | 0 |  | 0 | 0 | 0 | 0 | 0 | 0 | 0 | 0 |  | 0 | 0 | 0 | 0 | 0 | 0 | 0 | 0 | 0
| DATD3 | 0 | AB.65110 | Đắp đất rãnh tiếp địa (K=0,85) | m3 | 0.35 |  |  | 16267 |  | 11176 |  | 0 | 0 | 5693.45 | 0 | 3911.6 | 0 |  | 0 | 0 | 0 | 0 | 0 | 0 | 0 | 0 |  | 0 | 0 | 0 | 0 | 0 | 0 | 0 | 0 | 0
| KTD | 0 | D2.7001 | Kéo dây tiếp địa | kg | 2.688 |  |  |  | 2195 |  | 0 | 0 | 0 | 0 | 5900.16 | 0 | 0 |  | 0 | 0 | 0 | 0 | 0 | 0 | 0 | 0 |  | 0 | 0 | 0 | 0 | 0 | 0 | 0 | 0 | 0
| DCTD3 | 0 | D2.8103 | Đóng cọc tiếp địa đất cấp 3 | cọc | 2 |  |  |  | 76928 |  | 0 | 0 | 0 | 0 | 153856 | 0 | 0 |  | 0 | 0 | 0 | 0 | 0 | 0 | 0 | 0 |  | 0 | 0 | 0 | 0 | 0 | 0 | 0 | 0 | 0
TDLL12 |  | 1 |  | Tiếp địa lặp lại (trụ 12m) | Bộ | 27 | [6 empty] | 952418.56 | 0 | 90246.45 | 160247.84 | 3911.6 | 0 |  | 27 | 27 | 0 | 0 | 0 | 0 | 0 | 0 |  | 0 | 0 | 0 | 0 | 0 | 0 | 0 | 0 | 0
|  | 1 |  | Mỗi bộ gồm: | [24 empty] | 0 | 0 | 0 | 0 | 0 | 0 | 0 | 0 | 0
| m25 | 1 | 0 | Cáp đồng trần M25mm2 (13,0m/bộ) | kg | 2.912 | 201380 |  |  | 0 |  | 0 | 586418.56 | 0 | 0 | 0 | 0 | 0 |  | 78.624 | 78.624 | 0 | 0 | 0 | 0 | 0 | 0 |  | 1 | 78.624 | 78.624 | 0 | 0 | 0 | 0 | 0 | 0
| CTD | 1 | 0 | Cọc tiếp đất φ16 - 2,4m (mạ đồng 16µm) | cọc | 2 | 130000 |  |  | 0 |  | 0 | 260000 | 0 | 0 | 0 | 0 | 0 |  | 54 | 54 | 0 | 0 | 0 | 0 | 0 | 0 |  | 5.3 | 286.2 | 286.2 | 0 | 0 | 0 | 0 | 0 | 0
| KC | 1 | 0 | Kẹp cọc tiếp địa | bộ | 2 | 25000 |  |  | 0 |  | 0 | 50000 | 0 | 0 | 0 | 0 | 0 |  | 54 | 54 | 0 | 0 | 0 | 0 | 0 | 0 |  | 0.05 | 2.7 | 2.7 | 0 | 0 | 0 | 0 | 0 | 0
| KE50 | 1 | 0 | Kẹp ép WR cỡ dây 50mm2 | cái | 2 | 10000 |  |  | 0 |  | 0 | 20000 | 0 | 0 | 0 | 0 | 0 |  | 54 | 54 | 0 | 0 | 0 | 0 | 0 | 0 |  | 0.2 | 10.8 | 10.8 | 0 | 0 | 0 | 0 | 0 | 0
| OXC38 | 1 | 0 | Ốc xiết cáp cỡ 38mm2 | cái | 2 | 18000 |  |  | 0 |  | 0 | 36000 | 0 | 0 | 0 | 0 | 0 |  | 54 | 54 | 0 | 0 | 0 | 0 | 0 | 0 |  | 0 | 0 | 0 | 0 | 0 | 0 | 0 | 0 | 0
| DTD3 | 1 | AB.11513 | Đào rãnh tiếp địa đất cấp 3 | m3 | 0.35 |  |  | 241580 |  | 0 |  | 0 | 0 | 84553 | 0 | 0 | 0 |  | 9.45 | 9.45 | 0 | 0 | 0 | 0 | 0 | 0 |  | 0 | 0 | 0 | 0 | 0 | 0 | 0 | 0 | 0
| DATD3 | 1 | AB.65110 | Đắp đất rãnh tiếp địa (K=0,85) | m3 | 0.35 |  |  | 16267 |  | 11176 |  | 0 | 0 | 5693.45 | 0 | 3911.6 | 0 |  | 9.45 | 9.45 | 0 | 0 | 0 | 0 | 0 | 0 |  | 0 | 0 | 0 | 0 | 0 | 0 | 0 | 0 | 0
| KTD | 1 | D2.7001 | Kéo dây tiếp địa | kg | 2.912 |  |  |  | 2195 |  | 0 | 0 | 0 | 0 | 6391.84 | 0 | 0 |  | 78.624 | 78.624 | 0 | 0 | 0 | 0 | 0 | 0 |  | 0 | 0 | 0 | 0 | 0 | 0 | 0 | 0 | 0
| DCTD3 | 1 | D2.8103 | Đóng cọc tiếp địa đất cấp 3 | cọc | 2 |  |  |  | 76928 |  | 0 | 0 | 0 | 0 | 153856 | 0 | 0 |  | 54 | 54 | 0 | 0 | 0 | 0 | 0 | 0 |  | 0 | 0 | 0 | 0 | 0 | 0 | 0 | 0 | 0
TDLL14 |  | 0 |  | Tiếp địa lặp lại (trụ 14m) | Bộ | 0 | [6 empty] | 671200.32 | 0 | 12892.35 | 82336.48 | 558.8 | 0 |  | 0 | 0 | 0 | 0 | 0 | 0 | 0 | 0 |  | 0 | 0 | 0 | 0 | 0 | 0 | 0 | 0 | 0
|  | 0 |  | Mỗi bộ gồm: | [24 empty] | 0 | 0 | 0 | 0 | 0 | 0 | 0 | 0 | 0
| m25 | 0 | 0 | Cáp đồng trần M25mm2 | kg | 2.464 | 201380 |  |  | 0 |  | 0 | 496200.32 | 0 | 0 | 0 | 0 | 0 |  | 0 | 0 | 0 | 0 | 0 | 0 | 0 | 0 |  | 1 | 0 | 0 | 0 | 0 | 0 | 0 | 0 | 0
| CTD | 0 | 0 | Cọc tiếp đất φ16 - 2,4m (mạ đồng 16µm) | cọc | 1 | 130000 |  |  | 0 |  | 0 | 130000 | 0 | 0 | 0 | 0 | 0 |  | 0 | 0 | 0 | 0 | 0 | 0 | 0 | 0 |  | 5.3 | 0 | 0 | 0 | 0 | 0 | 0 | 0 | 0
| KC | 0 | 0 | Kẹp cọc tiếp địa | bộ | 1 | 25000 |  |  | 0 |  | 0 | 25000 | 0 | 0 | 0 | 0 | 0 |  | 0 | 0 | 0 | 0 | 0 | 0 | 0 | 0 |  | 0.05 | 0 | 0 | 0 | 0 | 0 | 0 | 0 | 0
| KE50 | 0 | 0 | Kẹp ép WR cỡ dây 50mm2 | cái | 2 | 10000 |  |  | 0 |  | 0 | 20000 | 0 | 0 | 0 | 0 | 0 |  | 0 | 0 | 0 | 0 | 0 | 0 | 0 | 0 |  | 0.2 | 0 | 0 | 0 | 0 | 0 | 0 | 0 | 0
| DTD3 | 0 | AB.11513 | Đào rãnh tiếp địa đất cấp 3 | m3 | 0.05 |  |  | 241580 |  | 0 |  | 0 | 0 | 12079 | 0 | 0 | 0 |  | 0 | 0 | 0 | 0 | 0 | 0 | 0 | 0 |  | 0 | 0 | 0 | 0 | 0 | 0 | 0 | 0 | 0
| DATD3 | 0 | AB.65110 | Đắp đất rãnh tiếp địa (K=0,85) | m3 | 0.05 |  |  | 16267 |  | 11176 |  | 0 | 0 | 813.35 | 0 | 558.8 | 0 |  | 0 | 0 | 0 | 0 | 0 | 0 | 0 | 0 |  | 0 | 0 | 0 | 0 | 0 | 0 | 0 | 0 | 0
| KTD | 0 | D2.7001 | Kéo dây tiếp địa | kg | 2.464 | 0 |  |  | 2195 |  | 0 | 0 | 0 | 0 | 5408.48 | 0 | 0 |  | 0 | 0 | 0 | 0 | 0 | 0 | 0 | 0 |  | 0 | 0 | 0 | 0 | 0 | 0 | 0 | 0 | 0
| DCTD3 | 0 | D2.8103 | Đóng cọc tiếp địa đất cấp 3 | cọc | 1 | 0 |  |  | 76928 |  | 0 | 0 | 0 | 0 | 76928 | 0 | 0 |  | 0 | 0 | 0 | 0 | 0 | 0 | 0 | 0 |  | 0 | 0 | 0 | 0 | 0 | 0 | 0 | 0 | 0
TDLL20 |  | 0 |  | Tiếp địa lặp lại (trụ 20m) | Bộ | 0 | [6 empty] | 0 | 0 | 12892.35 | 0 | 558.8 | 0 |  | 0 | 0 | 0 | 0 | 0 | 0 | 0 | 0 |  | 0 | 0 | 0 | 0 | 0 | 0 | 0 | 0 | 0
|  | 0 |  | Mỗi bộ gồm: | [24 empty] | 0 | 0 | 0 | 0 | 0 | 0 | 0 | 0 | 0
| m25 | 0 | 0 | Cáp đồng trần M25mm2 | kg |  | 201380 |  |  | 0 |  | 0 | 0 | 0 | 0 | 0 | 0 | 0 |  | 0 | 0 | 0 | 0 | 0 | 0 | 0 | 0 |  | 1 | 0 | 0 | 0 | 0 | 0 | 0 | 0 | 0
| CTD | 0 | 0 | Cọc tiếp đất φ16 - 2,4m (mạ đồng 16µm) | cọc |  | 130000 |  |  | 0 |  | 0 | 0 | 0 | 0 | 0 | 0 | 0 |  | 0 | 0 | 0 | 0 | 0 | 0 | 0 | 0 |  | 5.3 | 0 | 0 | 0 | 0 | 0 | 0 | 0 | 0
| KC | 0 | 0 | Kẹp cọc tiếp địa | bộ |  | 25000 |  |  | 0 |  | 0 | 0 | 0 | 0 | 0 | 0 | 0 |  | 0 | 0 | 0 | 0 | 0 | 0 | 0 | 0 |  | 0.05 | 0 | 0 | 0 | 0 | 0 | 0 | 0 | 0
| DTD3 | 0 | AB.11513 | Đào rãnh tiếp địa đất cấp 3 | m3 | 0.05 |  |  | 241580 |  | 0 |  | 0 | 0 | 12079 | 0 | 0 | 0 |  | 0 | 0 | 0 | 0 | 0 | 0 | 0 | 0 |  | 0 | 0 | 0 | 0 | 0 | 0 | 0 | 0 | 0
| DATD3 | 0 | AB.65110 | Đắp đất rãnh tiếp địa (K=0,85) | m3 | 0.05 |  |  | 16267 |  | 11176 |  | 0 | 0 | 813.35 | 0 | 558.8 | 0 |  | 0 | 0 | 0 | 0 | 0 | 0 | 0 | 0 |  | 0 | 0 | 0 | 0 | 0 | 0 | 0 | 0 | 0
| KTD | 0 | D2.7001 | Kéo dây tiếp địa | kg |  |  |  |  | 2195 |  | 0 | 0 | 0 | 0 | 0 | 0 | 0 |  | 0 | 0 | 0 | 0 | 0 | 0 | 0 | 0 |  | 0 | 0 | 0 | 0 | 0 | 0 | 0 | 0 | 0
| DCTD3 | 0 | D2.8103 | Đóng cọc tiếp địa đất cấp 3 | cọc |  |  |  |  | 76928 |  | 0 | 0 | 0 | 0 | 0 | 0 | 0 |  | 0 | 0 | 0 | 0 | 0 | 0 | 0 | 0 |  | 0 | 0 | 0 | 0 | 0 | 0 | 0 | 0 | 0
TDLA |  | 1 |  | Tiếp địa LA trụ 12m (3 pha) | Bộ | 9 | [6 empty] | 2391273.6 | 0 | 399662.85 | 476318.4 | 17322.8 | 0 |  | 9 | 9 | 0 | 0 | 0 | 0 | 0 | 0 |  | 0 | 0 | 0 | 0 | 0 | 0 | 0 | 0 | 0
|  | 1 |  | Mỗi bộ gồm: | [24 empty] | 0 | 0 | 0 | 0 | 0 | 0 | 0 | 0 | 0
| m25 | 1 | 0 | Cáp đồng trần M25mm2 | kg | 6.72 | 201380 |  |  | 0 |  | 0 | 1353273.6 | 0 | 0 | 0 | 0 | 0 |  | 60.48 | 60.48 | 0 | 0 | 0 | 0 | 0 | 0 |  | 1 | 60.48 | 60.48 | 0 | 0 | 0 | 0 | 0 | 0
| CTD | 1 | 0 | Cọc tiếp đất φ16 - 2,4m (mạ đồng 16µm) | cọc | 6 | 130000 |  |  | 0 |  | 0 | 780000 | 0 | 0 | 0 | 0 | 0 |  | 54 | 54 | 0 | 0 | 0 | 0 | 0 | 0 |  | 5.3 | 286.2 | 286.2 | 0 | 0 | 0 | 0 | 0 | 0
| KC | 1 | 0 | Kẹp cọc tiếp địa | bộ | 6 | 25000 |  |  | 0 |  | 0 | 150000 | 0 | 0 | 0 | 0 | 0 |  | 54 | 54 | 0 | 0 | 0 | 0 | 0 | 0 |  | 0.05 | 2.7 | 2.7 | 0 | 0 | 0 | 0 | 0 | 0
| OXC38 | 1 | 0 | Ốc xiết cáp cỡ 38mm2 | cái | 6 | 18000 |  |  | 0 |  | 0 | 108000 | 0 | 0 | 0 | 0 | 0 |  | 162 | 162 | 0 | 0 | 0 | 0 | 0 | 0 |  | 0 | 0 | 0 | 0 | 0 | 0 | 0 | 0 | 0
| DTD3 | 1 | AB.11513 | Đào rãnh tiếp địa đất cấp 3 | m3 | 1.55 |  |  | 241580 |  | 0 |  | 0 | 0 | 374449 | 0 | 0 | 0 |  | 41.85 | 41.85 | 0 | 0 | 0 | 0 | 0 | 0 |  | 0 | 0 | 0 | 0 | 0 | 0 | 0 | 0 | 0
| DATD3 | 1 | AB.65110 | Đắp đất rãnh tiếp địa (K=0,85) | m3 | 1.55 |  |  | 16267 |  | 11176 |  | 0 | 0 | 25213.85 | 0 | 17322.8 | 0 |  | 41.85 | 41.85 | 0 | 0 | 0 | 0 | 0 | 0 |  | 0 | 0 | 0 | 0 | 0 | 0 | 0 | 0 | 0
| KTD | 1 | D2.7001 | Kéo dây tiếp địa | kg | 6.72 |  |  |  | 2195 |  | 0 | 0 | 0 | 0 | 14750.4 | 0 | 0 |  | 60.48 | 60.48 | 0 | 0 | 0 | 0 | 0 | 0 |  | 0 | 0 | 0 | 0 | 0 | 0 | 0 | 0 | 0
| DCTD3 | 1 | D2.8103 | Đóng cọc tiếp địa đất cấp 3 | cọc | 6 |  |  |  | 76928 |  | 0 | 0 | 0 | 0 | 461568 | 0 | 0 |  | 54 | 54 | 0 | 0 | 0 | 0 | 0 | 0 |  | 0 | 0 | 0 | 0 | 0 | 0 | 0 | 0 | 0
TDLA1 |  | 1 |  | Tiếp địa LA trụ 12m (1 pha) | Bộ | 3 | [6 empty] | 2174837.12 | 0 | 399662.85 | 474351.68 | 17322.8 | 0 |  | 3 | 3 | 0 | 0 | 0 | 0 | 0 | 0 |  | 0 | 0 | 0 | 0 | 0 | 0 | 0 | 0 | 0
|  | 1 |  | Mỗi bộ gồm: | [24 empty] | 0 | 0 | 0 | 0 | 0 | 0 | 0 | 0 | 0
| m25 | 1 | 0 | Cáp đồng trần M25mm2 | kg | 5.824 | 201380 |  |  | 0 |  | 0 | 1172837.12 | 0 | 0 | 0 | 0 | 0 |  | 17.472 | 17.472 | 0 | 0 | 0 | 0 | 0 | 0 |  | 1 | 17.472 | 17.472 | 0 | 0 | 0 | 0 | 0 | 0
| CTD | 1 | 0 | Cọc tiếp đất φ16 - 2,4m (mạ đồng 16µm) | cọc | 6 | 130000 |  |  | 0 |  | 0 | 780000 | 0 | 0 | 0 | 0 | 0 |  | 18 | 18 | 0 | 0 | 0 | 0 | 0 | 0 |  | 5.3 | 95.4 | 95.4 | 0 | 0 | 0 | 0 | 0 | 0
| KC | 1 | 0 | Kẹp cọc tiếp địa | bộ | 6 | 25000 |  |  | 0 |  | 0 | 150000 | 0 | 0 | 0 | 0 | 0 |  | 18 | 18 | 0 | 0 | 0 | 0 | 0 | 0 |  | 0.05 | 0.9 | 0.9 | 0 | 0 | 0 | 0 | 0 | 0
| OXC38 | 1 | 0 | Ốc xiết cáp cỡ 38mm2 | cái | 4 | 18000 |  |  | 0 |  | 0 | 72000 | 0 | 0 | 0 | 0 | 0 |  | 12 | 12 | 0 | 0 | 0 | 0 | 0 | 0 |  | 0 | 0 | 0 | 0 | 0 | 0 | 0 | 0 | 0
| DTD3 | 1 | AB.11513 | Đào rãnh tiếp địa đất cấp 3 | m3 | 1.55 |  |  | 241580 |  | 0 |  | 0 | 0 | 374449 | 0 | 0 | 0 |  | 4.65 | 4.65 | 0 | 0 | 0 | 0 | 0 | 0 |  | 0 | 0 | 0 | 0 | 0 | 0 | 0 | 0 | 0
| DATD3 | 1 | AB.65110 | Đắp đất rãnh tiếp địa (K=0,85) | m3 | 1.55 |  |  | 16267 |  | 11176 |  | 0 | 0 | 25213.85 | 0 | 17322.8 | 0 |  | 4.65 | 4.65 | 0 | 0 | 0 | 0 | 0 | 0 |  | 0 | 0 | 0 | 0 | 0 | 0 | 0 | 0 | 0
| KTD | 1 | D2.7001 | Kéo dây tiếp địa | kg | 5.824 |  |  |  | 2195 |  | 0 | 0 | 0 | 0 | 12783.68 | 0 | 0 |  | 17.472 | 17.472 | 0 | 0 | 0 | 0 | 0 | 0 |  | 0 | 0 | 0 | 0 | 0 | 0 | 0 | 0 | 0
| DCTD3 | 1 | D2.8103 | Đóng cọc tiếp địa đất cấp 3 | cọc | 6 |  |  |  | 76928 |  | 0 | 0 | 0 | 0 | 461568 | 0 | 0 |  | 18 | 18 | 0 | 0 | 0 | 0 | 0 | 0 |  | 0 | 0 | 0 | 0 | 0 | 0 | 0 | 0 | 0
|  | 1 | II | Phần trụ | tấn | [23 empty] | 0 | 0 | 0 | 0 | 0 | 0 | 0 | 0 | 0
BTLT85 |  | 1 |  | Trụ bê tông ly tâm 8.5m | Trụ | 200 | [6 empty] | 2599000 | 0 | 0 | 438339 | 0 | 135772 |  | 200 | 0 | 0 | 0 | 0 | 0 | 0 | 200 |  | 0 | 0 | 0 | 0 | 0 | 0 | 0 | 0 | 0
|  | 1 |  | Mỗi bộ gồm: | [24 empty] | 0 | 0 | 0 | 0 | 0 | 0 | 0 | 0 | 0
| T85300 | 1 | 0 | Trụ BTLT 8,5m F300 dự ứng lực | trụ | 1 | 2599000 |  |  | 0 |  | 0 | 2599000 | 0 | 0 | 0 | 0 | 0 |  | 200 | 0 | 0 | 0 | 0 | 0 | 0 | 200 |  | 700 | 140000 | 0 | 0 | 0 | 0 | 0 | 0 | 140000
| C8m | 1 | D2.5212 | Dựng trụ BTLT <=8m thủ công +cơ giới | trụ | 1 |  |  |  | 438339 |  | 135772 | 0 | 0 | 0 | 438339 | 0 | 135772 |  | 200 | 0 | 0 | 0 | 0 | 0 | 0 | 200 |  | 0 | 0 | 0 | 0 | 0 | 0 | 0 | 0 | 0
BTLT10 |  | 0 |  | Trụ bê tông ly tâm 10.5m | Trụ | 0 | [6 empty] | 3818182 | 0 | 0 | 469141 | 0 | 135772 |  | 0 | 0 | 0 | 0 | 0 | 0 | 0 | 0 |  | 0 | 0 | 0 | 0 | 0 | 0 | 0 | 0 | 0
|  | 0 |  | Mỗi bộ gồm: | [24 empty] | 0 | 0 | 0 | 0 | 0 | 0 | 0 | 0 | 0
| T10 | 0 | 0 | Trụ BTLT 10,5m F350 dự ứng lực | trụ | 1 | 3818182 |  |  | 0 |  | 0 | 3818182 | 0 | 0 | 0 | 0 | 0 |  | 0 | 0 | 0 | 0 | 0 | 0 | 0 | 0 |  | 700 | 0 | 0 | 0 | 0 | 0 | 0 | 0 | 0
| C10m | 0 | D2.5222 | Dựng trụ BTLT <=10m thủ công +cơ giới | trụ | 1 |  |  |  | 469141 |  | 135772 | 0 | 0 | 0 | 469141 | 0 | 135772 |  | 0 | 0 | 0 | 0 | 0 | 0 | 0 | 0 |  | 0 | 0 | 0 | 0 | 0 | 0 | 0 | 0 | 0
TRU10SDL |  | 0 |  | Trụ bê tông ly tâm 10.5m (SDL) | Trụ | [7 empty] | 0 | 0 | 0 | 502313 | 0 | 193960 |  | 0 | 0 | 0 | 0 | 0 | 0 | 0 | 0 |  | 0 | 0 | 0 | 0 | 0 | 0 | 0 | 0 | 0
|  | 0 |  | Mỗi bộ gồm: | [24 empty] | 0 | 0 | 0 | 0 | 0 | 0 | 0 | 0 | 0
| T10 | 0 | 0 | Trụ BTLT 10,5m F350 dự ứng lực | trụ | 1 | 0 |  |  | 0 |  | 0 | 0 | 0 | 0 | 0 | 0 | 0 |  | 0 | 0 | 0 | 0 | 0 | 0 | 0 | 0 |  | 700 | 0 | 0 | 0 | 0 | 0 | 0 | 0 | 0
| C105m | 0 | D2.5232 | Dựng trụ BTLT 10,5m thủ công + cơ giới | trụ | 1 |  |  |  | 502313 |  | 193960 | 0 | 0 | 0 | 502313 | 0 | 193960 |  | 0 | 0 | 0 | 0 | 0 | 0 | 0 | 0 |  | 0 | 0 | 0 | 0 | 0 | 0 | 0 | 0 | 0
BTLT12TC |  | 0 |  | Trụ bê tông ly tâm 12m trồng thủ công | Trụ | 0 | [6 empty] | 5511000 | 0 | 0 | 1258151 | 0 | 0 |  | 0 | 0 | 0 | 0 | 0 | 0 | 0 | 0 |  | 0 | 0 | 0 | 0 | 0 | 0 | 0 | 0 | 0
|  | 0 |  | Mỗi bộ gồm: | [24 empty] | 0 | 0 | 0 | 0 | 0 | 0 | 0 | 0 | 0
| T12 | 0 | 0 | Trụ BTLT 12m F540 dự ứng lực | trụ | 1 | 5511000 |  |  | 0 |  | 0 | 5511000 | 0 | 0 | 0 | 0 | 0 |  | 0 | 0 | 0 | 0 | 0 | 0 | 0 | 0 |  | 1250 | 0 | 0 | 0 | 0 | 0 | 0 | 0 | 0
| C12 | 0 | D2.5231 | Dựng trụ BTLT 12m bằng thủ công | trụ | 1 |  |  |  | 1258151 |  | 0 | 0 | 0 | 0 | 1258151 | 0 | 0 |  | 0 | 0 | 0 | 0 | 0 | 0 | 0 | 0 |  | 0 | 0 | 0 | 0 | 0 | 0 | 0 | 0 | 0
| COT500+ | 0 | D1.1105 | V/c cột vào vị trí (cự ly >500m) | tấn | 1.2 |  |  |  | 0 |  |  | 0 | 0 | 0 | 0 | 0 | 0 |  | 0 | 0 | 0 | 0 | 0 | 0 | 0 | 0 |  | 0 | 0 | 0 | 0 | 0 | 0 | 0 | 0 | 0
BTLT12 |  | 1 |  | Trụ bê tông ly tâm 12m trồng thủ công+cơ giới | Trụ | 245 | [6 empty] | 5511000 | 0 | 0 | 502313 | 0 | 193960 |  | 245 | 245 | 0 | 0 | 0 | 0 | 0 | 0 |  | 0 | 0 | 0 | 0 | 0 | 0 | 0 | 0 | 0
|  | 1 |  | Mỗi bộ gồm: | [24 empty] | 0 | 0 | 0 | 0 | 0 | 0 | 0 | 0 | 0
| T12 | 1 | 0 | Trụ BTLT 12m F540 dự ứng lực | trụ | 1 | 5511000 |  |  | 0 |  | 0 | 5511000 | 0 | 0 | 0 | 0 | 0 |  | 245 | 245 | 0 | 0 | 0 | 0 | 0 | 0 |  | 1250 | 306250 | 306250 | 0 | 0 | 0 | 0 | 0 | 0
| C12m | 1 | D2.5232 | Dựng trụ BTLT 12m thủ công + cơ giới | trụ | 1 |  |  |  | 502313 |  | 193960 | 0 | 0 | 0 | 502313 | 0 | 193960 |  | 245 | 245 | 0 | 0 | 0 | 0 | 0 | 0 |  | 0 | 0 | 0 | 0 | 0 | 0 | 0 | 0 | 0
TRU12SDL |  | 0 |  | Trụ bê tông ly tâm 12m (SDL) | Trụ | [7 empty] | 0 | 0 | 0 | 502313 | 0 | 193960 |  | 2 | 2 | 0 | 0 | 0 | 0 | 0 | 0 |  | 0 | 0 | 0 | 0 | 0 | 0 | 0 | 0 | 0
|  | 0 |  | Mỗi bộ gồm: | [24 empty] | 0 | 0 | 0 | 0 | 0 | 0 | 0 | 0 | 0
| T12 | 0 | 0 | Trụ BTLT 12m F540 dự ứng lực | trụ | 1 | 0 |  |  | 0 |  | 0 | 0 | 0 | 0 | 0 | 0 | 0 |  | 2 | 2 | 0 | 0 | 0 | 0 | 0 | 0 |  | 1250 | 2500 | 2500 | 0 | 0 | 0 | 0 | 0 | 0
| C12m | 0 | D2.5232 | Dựng trụ BTLT 12m thủ công + cơ giới | trụ | 1 |  |  |  | 502313 |  | 193960 | 0 | 0 | 0 | 502313 | 0 | 193960 |  | 2 | 2 | 0 | 0 | 0 | 0 | 0 | 0 |  | 0 | 0 | 0 | 0 | 0 | 0 | 0 | 0 | 0
BTLT14 |  | 1 |  | Trụ bê tông ly tâm 14m | Trụ | 9 | [6 empty] | 7605000 | 0 | 0 | 625522 | 0 | 193960 |  | 9 | 9 | 0 | 0 | 0 | 0 | 0 | 0 |  | 0 | 0 | 0 | 0 | 0 | 0 | 0 | 0 | 0
|  | 1 |  | Mỗi bộ gồm: | [24 empty] | 0 | 0 | 0 | 0 | 0 | 0 | 0 | 0 | 0
| T14 | 1 | 0 | Trụ BTLT 14m F650 dự ứng lực | trụ | 1 | 7605000 |  |  | 0 |  | 0 | 7605000 | 0 | 0 | 0 | 0 | 0 |  | 9 | 9 | 0 | 0 | 0 | 0 | 0 | 0 |  | 1390 | 12510 | 12510 | 0 | 0 | 0 | 0 | 0 | 0
| C14m | 1 | D2.5242 | Dựng trụ BTLT 14m thủ công + cơ giới | trụ | 1 |  |  |  | 625522 |  | 193960 | 0 | 0 | 0 | 625522 | 0 | 193960 |  | 9 | 9 | 0 | 0 | 0 | 0 | 0 | 0 |  | 0 | 0 | 0 | 0 | 0 | 0 | 0 | 0 | 0
BTLT20 |  | 0 |  | Trụ bê tông ly tâm 20m | Trụ | 0 | [6 empty] | 20800000 | 0 | 0 | 0 | 0 | 0 |  | 0 | 0 | 0 | 0 | 0 | 0 | 0 | 0 |  | 0 | 0 | 0 | 0 | 0 | 0 | 0 | 0 | 0
|  | 0 |  | Mỗi bộ gồm: | [24 empty] | 0 | 0 | 0 | 0 | 0 | 0 | 0 | 0 | 0
| T20 | 0 | 0 | Trụ BTLT 20m F1300 dự ứng lực | trụ | 1 | 20800000 |  |  | 0 |  | 0 | 20800000 | 0 | 0 | 0 | 0 | 0 |  | 0 | 0 | 0 | 0 | 0 | 0 | 0 | 0 |  | 2720 | 0 | 0 | 0 | 0 | 0 | 0 | 0 | 0
| C20m | 0 | 05.5227 | Dựng trụ BTLT 20m thủ công + cơ giới | trụ | 1 |  |  |  | 0 |  | 0 | 0 | 0 | 0 | 0 | 0 | 0 |  | 0 | 0 | 0 | 0 | 0 | 0 | 0 | 0 |  | 0 | 0 | 0 | 0 | 0 | 0 | 0 | 0 | 0
|  | 1 | III | Phần xà, néo | [24 empty] | 0 | 0 | 0 | 0 | 0 | 0 | 0 | 0 | 0
BCOM |  | 1 |  | Bộ xà Composite bắt LA, FCO 1 pha | Bộ | 7 | [6 empty] | 738000 | 0 | 0 | 134360 | 0 | 0 |  | 7 | 7 | 0 | 0 | 0 | 0 | 0 | 0 |  | 0 | 0 | 0 | 0 | 0 | 0 | 0 | 0 | 0
|  | 1 |  | Mỗi bộ gồm: | [24 empty] | 0 | 0 | 0 | 0 | 0 | 0 | 0 | 0 | 0
| COM800 | 1 | 0 | Đà hộp composite 110x80x5-800 | cái | 1 | 541200 |  |  | 0 |  | 0 | 541200 | 0 | 0 | 0 | 0 | 0 |  | 7 | 7 | 0 | 0 | 0 | 0 | 0 | 0 |  | 3.2 | 22.4 | 22.4 | 0 | 0 | 0 | 0 | 0 | 0
| CCOM800 | 1 | 0 | Thanh chống 10x40x710 | cái | 1 | 79800 |  |  | 0 |  | 0 | 79800 | 0 | 0 | 0 | 0 | 0 |  | 7 | 7 | 0 | 0 | 0 | 0 | 0 | 0 |  | 0.5 | 3.5 | 3.5 | 0 | 0 | 0 | 0 | 0 | 0
| BATLI | 1 | 0 | Bass LI bắt FCO, LA | Bộ | 1 | 38000 |  |  | 0 |  | 0 | 38000 | 0 | 0 | 0 | 0 | 0 |  | 7 | 7 | 0 | 0 | 0 | 0 | 0 | 0 |  | 0.4 | 2.8 | 2.8 | 0 | 0 | 0 | 0 | 0 | 0
| b16350 | 1 | 0 | Boulon 16x350+ 2 long đền vuông D18-50x50x3/Zn | bộ | 1 | 32000 |  |  | 0 |  | 0 | 32000 | 0 | 0 | 0 | 0 | 0 |  | 7 | 7 | 0 | 0 | 0 | 0 | 0 | 0 |  | 0.3 | 2.1 | 2.1 | 0 | 0 | 0 | 0 | 0 | 0
| B16250 | 1 | 0 | Boulon 16x250+ 2 long đền vuông D18-50x50x3/Zn | bộ | 1 | 28000 |  |  | 0 |  | 0 | 28000 | 0 | 0 | 0 | 0 | 0 |  | 7 | 7 | 0 | 0 | 0 | 0 | 0 | 0 |  | 0.23 | 1.61 | 1.61 | 0 | 0 | 0 | 0 | 0 | 0
| B14150 | 1 | 0 | Boulon 14x150+ 2 long đền vuông D16-50x50x3/Zn | bộ | 1 | 19000 |  |  | 0 |  | 0 | 19000 | 0 | 0 | 0 | 0 | 0 |  | 7 | 7 | 0 | 0 | 0 | 0 | 0 | 0 |  | 0.2 | 1.4 | 1.4 | 0 | 0 | 0 | 0 | 0 | 0
| LCOM800 | 1 | D2.6011 | Lắp đà composite 800mm đơn (KL <=15kg, trụ BTLT, tính = 0.8 đà sắt) | bộ | 1 |  |  |  | 134360 |  | 0 | 0 | 0 | 0 | 134360 | 0 | 0 |  | 7 | 7 | 0 | 0 | 0 | 0 | 0 | 0 |  | 0 | 0 | 0 | 0 | 0 | 0 | 0 | 0 | 0
BCOM-G |  | 0 |  | Bộ xà Composite bắt LA, FCO 1 pha (Trụ ghép) | Bộ | 0 | [6 empty] | 772000 | 0 | 0 | 134360 | 0 | 0 |  | 0 | 0 | 0 | 0 | 0 | 0 | 0 | 0 |  | 0 | 0 | 0 | 0 | 0 | 0 | 0 | 0 | 0
|  | 0 |  | Mỗi bộ gồm: | [24 empty] | 0 | 0 | 0 | 0 | 0 | 0 | 0 | 0 | 0
| COM800 | 0 | 0 | Đà hộp composite 110x80x5-800 | cái | 1 | 541200 |  |  | 0 |  | 0 | 541200 | 0 | 0 | 0 | 0 | 0 |  | 7 | 7 | 0 | 0 | 0 | 0 | 0 | 0 |  | 3.2 | 22.4 | 22.4 | 0 | 0 | 0 | 0 | 0 | 0
| CCOM800 | 0 | 0 | Thanh chống 10x40x710 | cái | 1 | 79800 |  |  | 0 |  | 0 | 79800 | 0 | 0 | 0 | 0 | 0 |  | 7 | 7 | 0 | 0 | 0 | 0 | 0 | 0 |  | 0.5 | 3.5 | 3.5 | 0 | 0 | 0 | 0 | 0 | 0
| BATLI | 0 | 0 | Bass LI bắt FCO, LA | Bộ | 1 | 38000 |  |  | 0 |  | 0 | 38000 | 0 | 0 | 0 | 0 | 0 |  | 7 | 7 | 0 | 0 | 0 | 0 | 0 | 0 |  | 0.4 | 2.8 | 2.8 | 0 | 0 | 0 | 0 | 0 | 0
| b16450V | 0 | 0 | Boulon 16x450VRS + 4 long đền vuông D18-50x50x3/Zn | bộ | 2 | 47000 |  |  | 0 |  | 0 | 94000 | 0 | 0 | 0 | 0 | 0 |  | 14 | 14 | 0 | 0 | 0 | 0 | 0 | 0 |  | 0.45 | 6.3 | 6.3 | 0 | 0 | 0 | 0 | 0 | 0
| B14150 | 0 | 0 | Boulon 14x150+ 2 long đền vuông D16-50x50x3/Zn | bộ | 1 | 19000 |  |  | 0 |  | 0 | 19000 | 0 | 0 | 0 | 0 | 0 |  | 7 | 7 | 0 | 0 | 0 | 0 | 0 | 0 |  | 0.2 | 1.4 | 1.4 | 0 | 0 | 0 | 0 | 0 | 0
| LCOM800 | 0 | D2.6011 | Lắp đà composite 800mm đơn (KL <=15kg, trụ BTLT, tính = 0.8 đà sắt) | bộ | 1 |  |  |  | 134360 |  | 0 | 0 | 0 | 0 | 134360 | 0 | 0 |  | 7 | 7 | 0 | 0 | 0 | 0 | 0 | 0 |  | 0 | 0 | 0 | 0 | 0 | 0 | 0 | 0 | 0
BCOM3 |  | 1 |  | Bộ xà Composite bắt LA, FCO 3 pha | Bộ | 4 | [6 empty] | 1242400 | 0 | 0 | 134360 | 0 | 0 |  | 4 | 4 | 0 | 0 | 0 | 0 | 0 | 0 |  | 0 | 0 | 0 | 0 | 0 | 0 | 0 | 0 | 0
|  | 1 |  | Mỗi bộ gồm: | [24 empty] | 0 | 0 | 0 | 0 | 0 | 0 | 0 | 0 | 0
| COM2400 | 1 | 0 | Đà hộp composite 110x80x5-2400 | cái | 1 | 812200 |  |  | 0 |  | 0 | 812200 | 0 | 0 | 0 | 0 | 0 |  | 4 | 4 | 0 | 0 | 0 | 0 | 0 | 0 |  | 9.6 | 38.4 | 38.4 | 0 | 0 | 0 | 0 | 0 | 0
| CCOM2400 | 1 | 0 | Thanh chống Composite dẹp 10x40x920 | cái | 2 | 108100 |  |  | 0 |  | 0 | 216200 | 0 | 0 | 0 | 0 | 0 |  | 8 | 8 | 0 | 0 | 0 | 0 | 0 | 0 |  | 0.7 | 5.6 | 5.6 | 0 | 0 | 0 | 0 | 0 | 0
| BATLI | 1 | 0 | Bass LI bắt FCO, LA | Bộ | 3 | 38000 |  |  | 0 |  | 0 | 114000 | 0 | 0 | 0 | 0 | 0 |  | 12 | 12 | 0 | 0 | 0 | 0 | 0 | 0 |  | 0.4 | 4.8 | 4.8 | 0 | 0 | 0 | 0 | 0 | 0
| b16350 | 1 | 0 | Boulon 16x350+ 2 long đền vuông D18-50x50x3/Zn | bộ | 1 | 32000 |  |  | 0 |  | 0 | 32000 | 0 | 0 | 0 | 0 | 0 |  | 4 | 4 | 0 | 0 | 0 | 0 | 0 | 0 |  | 0.3 | 1.2 | 1.2 | 0 | 0 | 0 | 0 | 0 | 0
| B16300 | 1 | 0 | Boulon 16x300+ 2 long đền vuông D18-50x50x3/Zn | bộ | 1 | 30000 |  |  | 0 |  | 0 | 30000 | 0 | 0 | 0 | 0 | 0 |  | 4 | 4 | 0 | 0 | 0 | 0 | 0 | 0 |  | 0.25 | 1 | 1 | 0 | 0 | 0 | 0 | 0 | 0
| B14150 | 1 | 0 | Boulon 14x150+ 2 long đền vuông D16-50x50x3/Zn | bộ | 2 | 19000 |  |  | 0 |  | 0 | 38000 | 0 | 0 | 0 | 0 | 0 |  | 8 | 8 | 0 | 0 | 0 | 0 | 0 | 0 |  | 0.2 | 1.6 | 1.6 | 0 | 0 | 0 | 0 | 0 | 0
| LCOM2400 | 1 | D2.6011 | Lắp đà composite 2400mm đơn (KL <=15kg, trụ BTLT, tính = 0.8 đà sắt) | bộ | 1 |  |  |  | 134360 |  | 0 | 0 | 0 | 0 | 134360 | 0 | 0 |  | 4 | 4 | 0 | 0 | 0 | 0 | 0 | 0 |  | 0 | 0 | 0 | 0 | 0 | 0 | 0 | 0 | 0
BCOM3-G |  | 1 |  | Bộ xà Composite bắt LA, FCO 3 pha (Trụ ghép) | Bộ | 8 | [6 empty] | 1274400 | 0 | 0 | 134360 | 0 | 0 |  | 8 | 8 | 0 | 0 | 0 | 0 | 0 | 0 |  | 0 | 0 | 0 | 0 | 0 | 0 | 0 | 0 | 0
|  | 1 |  | Mỗi bộ gồm: | [24 empty] | 0 | 0 | 0 | 0 | 0 | 0 | 0 | 0 | 0
| COM2400 | 1 | 0 | Đà hộp composite 110x80x5-2400 | cái | 1 | 812200 |  |  | 0 |  | 0 | 812200 | 0 | 0 | 0 | 0 | 0 |  | 4 | 4 | 0 | 0 | 0 | 0 | 0 | 0 |  | 9.6 | 38.4 | 38.4 | 0 | 0 | 0 | 0 | 0 | 0
| CCOM2400 | 1 | 0 | Thanh chống Composite dẹp 10x40x920 | cái | 2 | 108100 |  |  | 0 |  | 0 | 216200 | 0 | 0 | 0 | 0 | 0 |  | 8 | 8 | 0 | 0 | 0 | 0 | 0 | 0 |  | 0.7 | 5.6 | 5.6 | 0 | 0 | 0 | 0 | 0 | 0
| BATLI | 1 | 0 | Bass LI bắt FCO, LA | Bộ | 3 | 38000 |  |  | 0 |  | 0 | 114000 | 0 | 0 | 0 | 0 | 0 |  | 12 | 12 | 0 | 0 | 0 | 0 | 0 | 0 |  | 0.4 | 4.8 | 4.8 | 0 | 0 | 0 | 0 | 0 | 0
| b16450V | 1 | 0 | Boulon 16x450VRS + 4 long đền vuông D18-50x50x3/Zn | bộ | 2 | 47000 |  |  | 0 |  | 0 | 94000 | 0 | 0 | 0 | 0 | 0 |  | 8 | 8 | 0 | 0 | 0 | 0 | 0 | 0 |  | 0.45 | 3.6 | 3.6 | 0 | 0 | 0 | 0 | 0 | 0
| B14150 | 1 | 0 | Boulon 14x150+ 2 long đền vuông D16-50x50x3/Zn | bộ | 2 | 19000 |  |  | 0 |  | 0 | 38000 | 0 | 0 | 0 | 0 | 0 |  | 8 | 8 | 0 | 0 | 0 | 0 | 0 | 0 |  | 0.2 | 1.6 | 1.6 | 0 | 0 | 0 | 0 | 0 | 0
| LCOM2400 | 1 | D2.6011 | Lắp đà composite 2400mm đơn (KL <=15kg, trụ BTLT, tính = 0.8 đà sắt) | bộ | 1 |  |  |  | 134360 |  | 0 | 0 | 0 | 0 | 134360 | 0 | 0 |  | 4 | 4 | 0 | 0 | 0 | 0 | 0 | 0 |  | 0 | 0 | 0 | 0 | 0 | 0 | 0 | 0 | 0
X8D |  | 0 |  | Bộ xà lệch đơn L75x75x8 dài 0,8m: X-8ĐL | Bộ | 0 | [6 empty] | 290000 | 0 | 0 | 279916 | 0 | 0 |  | 0 | 0 | 0 | 0 | 0 | 0 | 0 | 0 |  | 0 | 0 | 0 | 0 | 0 | 0 | 0 | 0 | 0
|  | 0 |  | Mỗi bộ gồm: | [24 empty] | 0 | 0 | 0 | 0 | 0 | 0 | 0 | 0 | 0
| D800 | 0 | 0 | Đà sắt L75x75x8-800 - 1 ốp | cái | 1 | 217000 |  |  | 0 |  | 0 | 217000 | 0 | 0 | 0 | 0 | 0 |  | 0 | 0 | 0 | 0 | 0 | 0 | 0 | 0 |  | 12.3 | 0 | 0 | 0 | 0 | 0 | 0 | 0 | 0
| C700 | 0 | 0 | Thanh chống L50x50x5-700 | cái | 1 | 0 |  |  | 0 |  | 0 | 0 | 0 | 0 | 0 | 0 | 0 |  | 0 | 0 | 0 | 0 | 0 | 0 | 0 | 0 |  | 3 | 0 | 0 | 0 | 0 | 0 | 0 | 0 | 0
| B16250 | 0 | 0 | Boulon 16x250+ 2 long đền vuông D18-50x50x3/Zn | bộ | 2 | 28000 |  |  | 0 |  | 0 | 56000 | 0 | 0 | 0 | 0 | 0 |  | 0 | 0 | 0 | 0 | 0 | 0 | 0 | 0 |  | 0.23 | 0 | 0 | 0 | 0 | 0 | 0 | 0 | 0
| B1650 | 0 | 0 | Boulon 16x50+ 2 long đền vuông D18-50x50x3/Zn | bộ | 1 | 17000 |  |  | 0 |  | 0 | 17000 | 0 | 0 | 0 | 0 | 0 |  | 0 | 0 | 0 | 0 | 0 | 0 | 0 | 0 |  | 0.25 | 0 | 0 | 0 | 0 | 0 | 0 | 0 | 0
| LX800D | 0 | D2.6021c | Lắp đặt xà thép L75x75x8x800 đơn cột đỡ (13,5504 kg/bộ) | bộ | 1 |  |  |  | 279916 |  | 0 | 0 | 0 | 0 | 279916 | 0 | 0 |  | 0 | 0 | 0 | 0 | 0 | 0 | 0 | 0 |  | 0 | 0 | 0 | 0 | 0 | 0 | 0 | 0 | 0
X8K |  | 0 |  | Bộ xà lệch kép L75x75x8 dài 0,8m: X-8KL | Bộ | 0 | [6 empty] | 568000 | 0 | 0 | 378710 | 0 | 0 |  | 0 | 0 | 0 | 0 | 0 | 0 | 0 | 0 |  | 0 | 0 | 0 | 0 | 0 | 0 | 0 | 0 | 0
|  | 0 |  | Mỗi bộ gồm: | [24 empty] | 0 | 0 | 0 | 0 | 0 | 0 | 0 | 0 | 0
| D800 | 0 | 0 | Đà sắt L75x75x8-800 - 1 ốp | cái | 2 | 217000 |  |  | 0 |  | 0 | 434000 | 0 | 0 | 0 | 0 | 0 |  | 0 | 0 | 0 | 0 | 0 | 0 | 0 | 0 |  | 12.3 | 0 | 0 | 0 | 0 | 0 | 0 | 0 | 0
| C700 | 0 | 0 | Thanh chống L50x50x5-700 | cái | 2 | 0 |  |  | 0 |  | 0 | 0 | 0 | 0 | 0 | 0 | 0 |  | 0 | 0 | 0 | 0 | 0 | 0 | 0 | 0 |  | 3 | 0 | 0 | 0 | 0 | 0 | 0 | 0 | 0
| B16300 | 0 | 0 | Boulon 16x300+ 2 long đền vuông D18-50x50x3/Zn | bộ | 2 | 30000 |  |  | 0 |  | 0 | 60000 | 0 | 0 | 0 | 0 | 0 |  | 0 | 0 | 0 | 0 | 0 | 0 | 0 | 0 |  | 0.25 | 0 | 0 | 0 | 0 | 0 | 0 | 0 | 0
| B16300V | 0 | 0 | Boulon 16x300VRS + 4 long đền vuông D18-50x50x3/Zn | bộ | 1 | 40000 |  |  | 0 |  | 0 | 40000 | 0 | 0 | 0 | 0 | 0 |  | 0 | 0 | 0 | 0 | 0 | 0 | 0 | 0 |  | 0.3 | 0 | 0 | 0 | 0 | 0 | 0 | 0 | 0
| B1650 | 0 | 0 | Boulon 16x50+ 2 long đền vuông D18-50x50x3/Zn | bộ | 2 | 17000 |  |  | 0 |  | 0 | 34000 | 0 | 0 | 0 | 0 | 0 |  | 0 | 0 | 0 | 0 | 0 | 0 | 0 | 0 |  | 0.25 | 0 | 0 | 0 | 0 | 0 | 0 | 0 | 0
| LX800K | 0 | D2.6031c | Lắp đặt xà thép L75x75x8x800 kép cột đỡ (26,55 kg/bộ) | bộ | 1 |  |  |  | 378710 |  | 0 | 0 | 0 | 0 | 378710 | 0 | 0 |  | 0 | 0 | 0 | 0 | 0 | 0 | 0 | 0 |  | 0 | 0 | 0 | 0 | 0 | 0 | 0 | 0 | 0
X166D |  | 1 |  | Bộ xà đơn L75x75x8 dài 1,66m | Bộ | 24 | [6 empty] | 739600 | 0 | 0 | 286074 | 0 | 0 |  | 24 | 24 | 0 | 0 | 0 | 0 | 0 | 0 |  | 0 | 0 | 0 | 0 | 0 | 0 | 0 | 0 | 0
|  | 1 |  | Mỗi bộ gồm: | [24 empty] | 0 | 0 | 0 | 0 | 0 | 0 | 0 | 0 | 0
| D1660 | 1 | 0 | Đà sắt L75x75x8-1660 - 2 ốp | cái | 1 | 474000 |  |  | 0 |  | 0 | 474000 | 0 | 0 | 0 | 0 | 0 |  | 24 | 24 | 0 | 0 | 0 | 0 | 0 | 0 |  | 23 | 552 | 552 | 0 | 0 | 0 | 0 | 0 | 0
| C810 | 1 | 0 | Thanh chống L50x50x5-810 | cái | 2 | 87800 |  |  | 0 |  | 0 | 175600 | 0 | 0 | 0 | 0 | 0 |  | 48 | 48 | 0 | 0 | 0 | 0 | 0 | 0 |  | 3.5 | 168 | 168 | 0 | 0 | 0 | 0 | 0 | 0
| B16250 | 1 | 0 | Boulon 16x250+ 2 long đền vuông D18-50x50x3/Zn | bộ | 2 | 28000 |  |  | 0 |  | 0 | 56000 | 0 | 0 | 0 | 0 | 0 |  | 48 | 48 | 0 | 0 | 0 | 0 | 0 | 0 |  | 0.23 | 11.04 | 11.04 | 0 | 0 | 0 | 0 | 0 | 0
| B1650 | 1 | 0 | Boulon 16x50+ 2 long đền vuông D18-50x50x3/Zn | bộ | 2 | 17000 |  |  | 0 |  | 0 | 34000 | 0 | 0 | 0 | 0 | 0 |  | 48 | 48 | 0 | 0 | 0 | 0 | 0 | 0 |  | 0.25 | 12 | 12 | 0 | 0 | 0 | 0 | 0 | 0
| LX1660D | 1 | D2.6021c | Lắp đặt xà thép L75x75x8x1660 đơn cột đỡ (26,5504 kg/bộ) | bộ | 1 |  |  |  | 286074 |  | 0 | 0 | 0 | 0 | 286074 | 0 | 0 |  | 24 | 24 | 0 | 0 | 0 | 0 | 0 | 0 |  | 0 | 0 | 0 | 0 | 0 | 0 | 0 | 0 | 0
X166K |  | 0 |  | Bộ xà kép L75x75x8 dài 1,66m: X-1,66K | Bộ | 0 | [6 empty] | 1505200 | 0 | 0 | 382876 | 0 | 0 |  | 0 | 0 | 0 | 0 | 0 | 0 | 0 | 0 |  | 0 | 0 | 0 | 0 | 0 | 0 | 0 | 0 | 0
|  | 0 |  | Mỗi bộ gồm: | [24 empty] | 0 | 0 | 0 | 0 | 0 | 0 | 0 | 0 | 0
| D1660 | 0 | 0 | Đà sắt L75x75x8-1660 - 2 ốp | cái | 2 | 474000 |  |  | 0 |  | 0 | 948000 | 0 | 0 | 0 | 0 | 0 |  | 0 | 0 | 0 | 0 | 0 | 0 | 0 | 0 |  | 23 | 0 | 0 | 0 | 0 | 0 | 0 | 0 | 0
| C810 | 0 | 0 | Thanh chống L50x50x5-810 | cái | 4 | 87800 |  |  | 0 |  | 0 | 351200 | 0 | 0 | 0 | 0 | 0 |  | 0 | 0 | 0 | 0 | 0 | 0 | 0 | 0 |  | 3.5 | 0 | 0 | 0 | 0 | 0 | 0 | 0 | 0
| B16250 | 0 | 0 | Boulon 16x250+ 2 long đền vuông D18-50x50x3/Zn | bộ | 1 | 28000 |  |  | 0 |  | 0 | 28000 | 0 | 0 | 0 | 0 | 0 |  | 0 | 0 | 0 | 0 | 0 | 0 | 0 | 0 |  | 0.23 | 0 | 0 | 0 | 0 | 0 | 0 | 0 | 0
| B16300 | 0 | 0 | Boulon 16x300+ 2 long đền vuông D18-50x50x3/Zn | bộ | 1 | 30000 |  |  | 0 |  | 0 | 30000 | 0 | 0 | 0 | 0 | 0 |  | 0 | 0 | 0 | 0 | 0 | 0 | 0 | 0 |  | 0.25 | 0 | 0 | 0 | 0 | 0 | 0 | 0 | 0
| B16300v | 0 | 0 | Boulon 16x300VRS + 4 long đền vuông D18-50x50x3/Zn | bộ | 2 | 40000 |  |  | 0 |  | 0 | 80000 | 0 | 0 | 0 | 0 | 0 |  | 0 | 0 | 0 | 0 | 0 | 0 | 0 | 0 |  | 0.3 | 0 | 0 | 0 | 0 | 0 | 0 | 0 | 0
| B1650 | 0 | 0 | Boulon 16x50+ 2 long đền vuông D18-50x50x3/Zn | bộ | 4 | 17000 |  |  | 0 |  | 0 | 68000 | 0 | 0 | 0 | 0 | 0 |  | 0 | 0 | 0 | 0 | 0 | 0 | 0 | 0 |  | 0.25 | 0 | 0 | 0 | 0 | 0 | 0 | 0 | 0
| LX1660K | 0 | D2.6031c | Lắp đặt xà thép L75x75x8x1660 kép cột đỡ (51,5748 kg/bộ) | bộ | 1 |  |  |  | 382876 |  | 0 | 0 | 0 | 0 | 382876 | 0 | 0 |  | 0 | 0 | 0 | 0 | 0 | 0 | 0 | 0 |  | 0 | 0 | 0 | 0 | 0 | 0 | 0 | 0 | 0
X20D |  | 1 |  | Bộ xà lệch đơn L75x75x8 dài 2m | Bộ | 7 | [6 empty] | 686700 | 0 | 0 | 283835 | 0 | 0 |  | 7 | 7 | 0 | 0 | 0 | 0 | 0 | 0 |  | 0 | 0 | 0 | 0 | 0 | 0 | 0 | 0 | 0
|  | 1 |  | Mỗi bộ gồm: | [24 empty] | 0 | 0 | 0 | 0 | 0 | 0 | 0 | 0 | 0
| d2000 | 1 | 0 | Đà sắt L75x75x8-2000 - 3 ốp (Lệch 2/3) | cái | 1 | 497700 |  |  | 0 |  | 0 | 497700 | 0 | 0 | 0 | 0 | 0 |  | 7 | 7 | 0 | 0 | 0 | 0 | 0 | 0 |  | 25 | 175 | 175 | 0 | 0 | 0 | 0 | 0 | 0
| c1150 | 1 | 0 | Thanh chống L50x50x5-1150 | cái | 1 | 116000 |  |  | 0 |  | 0 | 116000 | 0 | 0 | 0 | 0 | 0 |  | 7 | 7 | 0 | 0 | 0 | 0 | 0 | 0 |  | 5.5 | 38.5 | 38.5 | 0 | 0 | 0 | 0 | 0 | 0
| B16250 | 1 | 0 | Boulon 16x250+ 2 long đền vuông D18-50x50x3/Zn | bộ | 2 | 28000 |  |  | 0 |  | 0 | 56000 | 0 | 0 | 0 | 0 | 0 |  | 14 | 14 | 0 | 0 | 0 | 0 | 0 | 0 |  | 0.23 | 3.22 | 3.22 | 0 | 0 | 0 | 0 | 0 | 0
| B1650 | 1 | 0 | Boulon 16x50+ 2 long đền vuông D18-50x50x3/Zn | bộ | 1 | 17000 |  |  | 0 |  | 0 | 17000 | 0 | 0 | 0 | 0 | 0 |  | 7 | 7 | 0 | 0 | 0 | 0 | 0 | 0 |  | 0.25 | 1.75 | 1.75 | 0 | 0 | 0 | 0 | 0 | 0
| LX2000D | 1 | D2.6021a | Lắp đặt xà thép L75x75x8x2000 đơn cột đỡ (25,356 kg/bộ) | bộ | 1 |  |  |  | 283835 |  | 0 | 0 | 0 | 0 | 283835 | 0 | 0 |  | 7 | 7 | 0 | 0 | 0 | 0 | 0 | 0 |  | 0 | 0 | 0 | 0 | 0 | 0 | 0 | 0 | 0
X20K |  | 1 |  | Bộ xà lệch kép L75x75x8 dài 2m | Bộ | 13 | [6 empty] | 1439400 | 0 | 0 | 380603 | 0 | 0 |  | 13 | 13 | 0 | 0 | 0 | 0 | 0 | 0 |  | 0 | 0 | 0 | 0 | 0 | 0 | 0 | 0 | 0
|  | 1 |  | Mỗi bộ gồm: | [24 empty] | 0 | 0 | 0 | 0 | 0 | 0 | 0 | 0 | 0
| d2000 | 1 | 0 | Đà sắt L75x75x8-2000 - 3 ốp (Lệch 2/3) | cái | 2 | 497700 |  |  | 0 |  | 0 | 995400 | 0 | 0 | 0 | 0 | 0 |  | 26 | 26 | 0 | 0 | 0 | 0 | 0 | 0 |  | 25 | 650 | 650 | 0 | 0 | 0 | 0 | 0 | 0
| c1150 | 1 | 0 | Thanh chống L50x50x5-1150 | cái | 2 | 116000 |  |  | 0 |  | 0 | 232000 | 0 | 0 | 0 | 0 | 0 |  | 26 | 26 | 0 | 0 | 0 | 0 | 0 | 0 |  | 5.5 | 143 | 143 | 0 | 0 | 0 | 0 | 0 | 0
| B16300v | 1 | 0 | Boulon 16x300VRS + 4 long đền vuông D18-50x50x3/Zn | bộ | 3 | 40000 |  |  | 0 |  | 0 | 120000 | 0 | 0 | 0 | 0 | 0 |  | 39 | 39 | 0 | 0 | 0 | 0 | 0 | 0 |  | 0.3 | 11.7 | 11.7 | 0 | 0 | 0 | 0 | 0 | 0
| B16300 | 1 | 0 | Boulon 16x300+ 2 long đền vuông D18-50x50x3/Zn | bộ | 1 | 30000 |  |  | 0 |  | 0 | 30000 | 0 | 0 | 0 | 0 | 0 |  | 13 | 13 | 0 | 0 | 0 | 0 | 0 | 0 |  | 0.25 | 3.25 | 3.25 | 0 | 0 | 0 | 0 | 0 | 0
| B16250 | 1 | 0 | Boulon 16x250+ 2 long đền vuông D18-50x50x3/Zn | bộ | 1 | 28000 |  |  | 0 |  | 0 | 28000 | 0 | 0 | 0 | 0 | 0 |  | 13 | 13 | 0 | 0 | 0 | 0 | 0 | 0 |  | 0.23 | 2.99 | 2.99 | 0 | 0 | 0 | 0 | 0 | 0
| B1650 | 1 | 0 | Boulon 16x50+ 2 long đền vuông D18-50x50x3/Zn | bộ | 2 | 17000 |  |  | 0 |  | 0 | 34000 | 0 | 0 | 0 | 0 | 0 |  | 26 | 26 | 0 | 0 | 0 | 0 | 0 | 0 |  | 0.25 | 6.5 | 6.5 | 0 | 0 | 0 | 0 | 0 | 0
| LX2000K | 1 | D2.6031a | Lắp đặt xà thép L75x75x8x2000 kép cột đỡ (50,7514 kg/bộ) | bộ | 1 |  |  |  | 380603 |  | 0 | 0 | 0 | 0 | 380603 | 0 | 0 |  | 13 | 13 | 0 | 0 | 0 | 0 | 0 | 0 |  | 0 | 0 | 0 | 0 | 0 | 0 | 0 | 0 | 0
X20DT |  | 0 |  | Bộ xà lệch đơn L75x75x8 dài 2m: X-20ĐL2/3 (Lắp đà tháp) | Bộ | 0 | [6 empty] | 664700 | 0 | 0 | 283835 | 0 | 0 |  | 0 | 0 | 0 | 0 | 0 | 0 | 0 | 0 |  | 0 | 0 | 0 | 0 | 0 | 0 | 0 | 0 | 0
|  | 0 |  | Mỗi bộ gồm: | [24 empty] | 0 | 0 | 0 | 0 | 0 | 0 | 0 | 0 | 0
| d2000 | 0 | 0 | Đà sắt L75x75x8-2000 - 3 ốp (Lệch 2/3) | cái | 1 | 497700 |  |  | 0 |  | 0 | 497700 | 0 | 0 | 0 | 0 | 0 |  | 0 | 0 | 0 | 0 | 0 | 0 | 0 | 0 |  | 25 | 0 | 0 | 0 | 0 | 0 | 0 | 0 | 0
| c1150 | 0 | 0 | Thanh chống L50x50x5-1150 | cái | 1 | 116000 |  |  | 0 |  | 0 | 116000 | 0 | 0 | 0 | 0 | 0 |  | 0 | 0 | 0 | 0 | 0 | 0 | 0 | 0 |  | 5.5 | 0 | 0 | 0 | 0 | 0 | 0 | 0 | 0
| B16300V | 0 | 0 | Boulon 16x300VRS + 4 long đền vuông D18-50x50x3/Zn | bộ |  | 40000 |  |  | 0 |  | 0 | 0 | 0 | 0 | 0 | 0 | 0 |  | 0 | 0 | 0 | 0 | 0 | 0 | 0 | 0 |  | 0.3 | 0 | 0 | 0 | 0 | 0 | 0 | 0 | 0
| B1650 | 0 | 0 | Boulon 16x50+ 2 long đền vuông D18-50x50x3/Zn | bộ | 3 | 17000 |  |  | 0 |  | 0 | 51000 | 0 | 0 | 0 | 0 | 0 |  | 0 | 0 | 0 | 0 | 0 | 0 | 0 | 0 |  | 0.25 | 0 | 0 | 0 | 0 | 0 | 0 | 0 | 0
| LX2000D | 0 | D2.6021a | Lắp đặt xà thép L75x75x8x2000 đơn cột đỡ (25,356 kg/bộ) | bộ | 1 |  |  |  | 283835 |  | 0 | 0 | 0 | 0 | 283835 | 0 | 0 |  | 0 | 0 | 0 | 0 | 0 | 0 | 0 | 0 |  | 0 | 0 | 0 | 0 | 0 | 0 | 0 | 0 | 0
X20KT |  | 0 |  | Bộ xà lệch kép L75x75x8 dài 2m: X-20KL2/3 (Lắp đà tháp) | Bộ | 0 | [6 empty] | 1461400 | 0 | 0 | 380603 | 0 | 0 |  | 0 | 0 | 0 | 0 | 0 | 0 | 0 | 0 |  | 0 | 0 | 0 | 0 | 0 | 0 | 0 | 0 | 0
|  | 0 |  | Mỗi bộ gồm: | [24 empty] | 0 | 0 | 0 | 0 | 0 | 0 | 0 | 0 | 0
| d2000 | 0 | 0 | Đà sắt L75x75x8-2000 - 3 ốp (Lệch 2/3) | cái | 2 | 497700 |  |  | 0 |  | 0 | 995400 | 0 | 0 | 0 | 0 | 0 |  | 0 | 0 | 0 | 0 | 0 | 0 | 0 | 0 |  | 25 | 0 | 0 | 0 | 0 | 0 | 0 | 0 | 0
| c1150 | 0 | 0 | Thanh chống L50x50x5-1150 | cái | 2 | 116000 |  |  | 0 |  | 0 | 232000 | 0 | 0 | 0 | 0 | 0 |  | 0 | 0 | 0 | 0 | 0 | 0 | 0 | 0 |  | 5.5 | 0 | 0 | 0 | 0 | 0 | 0 | 0 | 0
| B16250V | 0 | 0 | Boulon 16x250VRS+ 4 long đền vuông D18-50x50x3/Zn | bộ |  | 37000 |  |  | 0 |  | 0 | 0 | 0 | 0 | 0 | 0 | 0 |  | 0 | 0 | 0 | 0 | 0 | 0 | 0 | 0 |  | 0 | 0 | 0 | 0 | 0 | 0 | 0 | 0 | 0
| B16300v | 0 | 0 | Boulon 16x300VRS + 4 long đền vuông D18-50x50x3/Zn | bộ | 5 | 40000 |  |  | 0 |  | 0 | 200000 | 0 | 0 | 0 | 0 | 0 |  | 0 | 0 | 0 | 0 | 0 | 0 | 0 | 0 |  | 0.3 | 0 | 0 | 0 | 0 | 0 | 0 | 0 | 0
| B16250 | 0 | 0 | Boulon 16x250+ 2 long đền vuông D18-50x50x3/Zn | bộ |  | 28000 |  |  | 0 |  | 0 | 0 | 0 | 0 | 0 | 0 | 0 |  | 0 | 0 | 0 | 0 | 0 | 0 | 0 | 0 |  | 0.23 | 0 | 0 | 0 | 0 | 0 | 0 | 0 | 0
| B1650 | 0 | 0 | Boulon 16x50+ 2 long đền vuông D18-50x50x3/Zn | bộ | 2 | 17000 |  |  | 0 |  | 0 | 34000 | 0 | 0 | 0 | 0 | 0 |  | 0 | 0 | 0 | 0 | 0 | 0 | 0 | 0 |  | 0.25 | 0 | 0 | 0 | 0 | 0 | 0 | 0 | 0
| LX2000K | 0 | D2.6031a | Lắp đặt xà thép L75x75x8x2000 kép cột đỡ (50,7514 kg/bộ) | bộ | 1 |  |  |  | 380603 |  | 0 | 0 | 0 | 0 | 380603 | 0 | 0 |  | 0 | 0 | 0 | 0 | 0 | 0 | 0 | 0 |  | 0 | 0 | 0 | 0 | 0 | 0 | 0 | 0 | 0
X21D |  | 1 |  | Bộ xà lệch đơn L75x75x8 dài 2,1m | Bộ | 26 | [6 empty] | 787700 | 0 | 0 | 297271 | 0 | 0 |  | 26 | 26 | 0 | 0 | 0 | 0 | 0 | 0 |  | 0 | 0 | 0 | 0 | 0 | 0 | 0 | 0 | 0
|  | 1 |  | Mỗi bộ gồm: | [24 empty] | 0 | 0 | 0 | 0 | 0 | 0 | 0 | 0 | 0
| d2100 | 1 | 0 | Đà sắt L75x75x8-2100 - 3 ốp (Lệch 100%) | cái | 1 | 497000 |  |  | 0 |  | 0 | 497000 | 0 | 0 | 0 | 0 | 0 |  | 26 | 26 | 0 | 0 | 0 | 0 | 0 | 0 |  | 25 | 650 | 650 | 0 | 0 | 0 | 0 | 0 | 0
| c1990 | 1 | 0 | Thanh chống L50x50x5-1990 | cái | 1 | 217700 |  |  | 0 |  | 0 | 217700 | 0 | 0 | 0 | 0 | 0 |  | 26 | 26 | 0 | 0 | 0 | 0 | 0 | 0 |  | 7.5 | 195 | 195 | 0 | 0 | 0 | 0 | 0 | 0
| B16250 | 1 | 0 | Boulon 16x250+ 2 long đền vuông D18-50x50x3/Zn | bộ | 2 | 28000 |  |  | 0 |  | 0 | 56000 | 0 | 0 | 0 | 0 | 0 |  | 52 | 52 | 0 | 0 | 0 | 0 | 0 | 0 |  | 0.23 | 11.96 | 11.96 | 0 | 0 | 0 | 0 | 0 | 0
| B1650 | 1 | 0 | Boulon 16x50+ 2 long đền vuông D18-50x50x3/Zn | bộ | 1 | 17000 |  |  | 0 |  | 0 | 17000 | 0 | 0 | 0 | 0 | 0 |  | 26 | 26 | 0 | 0 | 0 | 0 | 0 | 0 |  | 0.25 | 6.5 | 6.5 | 0 | 0 | 0 | 0 | 0 | 0
| LX2100D | 1 | D2.6021d | Lắp đặt xà thép L75x75x8x2100 đơn cột đỡ (29,4245 kg/bộ) | bộ | 1 |  |  |  | 297271 |  | 0 | 0 | 0 | 0 | 297271 | 0 | 0 |  | 26 | 26 | 0 | 0 | 0 | 0 | 0 | 0 |  | 0 | 0 | 0 | 0 | 0 | 0 | 0 | 0 | 0
X21K |  | 1 |  | Bộ xà lệch kép L75x75x8 dài 2,1m | Bộ | 16 | [6 empty] | 1607400 | 0 | 0 | 402190 | 0 | 0 |  | 16 | 16 | 0 | 0 | 0 | 0 | 0 | 0 |  | 0 | 0 | 0 | 0 | 0 | 0 | 0 | 0 | 0
|  | 1 |  | Mỗi bộ gồm: | [24 empty] | 0 | 0 | 0 | 0 | 0 | 0 | 0 | 0 | 0
| d2100 | 1 | 0 | Đà sắt L75x75x8-2100 - 3 ốp (Lệch 100%) | cái | 2 | 497000 |  |  | 0 |  | 0 | 994000 | 0 | 0 | 0 | 0 | 0 |  | 32 | 32 | 0 | 0 | 0 | 0 | 0 | 0 |  | 25 | 800 | 800 | 0 | 0 | 0 | 0 | 0 | 0
| c1990 | 1 | 0 | Thanh chống L50x50x5-1990 | cái | 2 | 217700 |  |  | 0 |  | 0 | 435400 | 0 | 0 | 0 | 0 | 0 |  | 32 | 32 | 0 | 0 | 0 | 0 | 0 | 0 |  | 7.5 | 240 | 240 | 0 | 0 | 0 | 0 | 0 | 0
| B16300v | 1 | 0 | Boulon 16x300VRS + 4 long đền vuông D18-50x50x3/Zn | bộ | 3 | 40000 |  |  | 0 |  | 0 | 120000 | 0 | 0 | 0 | 0 | 0 |  | 48 | 48 | 0 | 0 | 0 | 0 | 0 | 0 |  | 0.3 | 14.4 | 14.4 | 0 | 0 | 0 | 0 | 0 | 0
| B16300 | 1 | 0 | Boulon 16x300+ 2 long đền vuông D18-50x50x3/Zn | bộ | 1 | 30000 |  |  | 0 |  | 0 | 30000 | 0 | 0 | 0 | 0 | 0 |  | 16 | 16 | 0 | 0 | 0 | 0 | 0 | 0 |  | 0.25 | 4 | 4 | 0 | 0 | 0 | 0 | 0 | 0
| B16250 | 1 | 0 | Boulon 16x250+ 2 long đền vuông D18-50x50x3/Zn | bộ | 1 | 28000 |  |  | 0 |  | 0 | 28000 | 0 | 0 | 0 | 0 | 0 |  | 16 | 16 | 0 | 0 | 0 | 0 | 0 | 0 |  | 0.23 | 3.68 | 3.68 | 0 | 0 | 0 | 0 | 0 | 0
| LX2100K | 1 | D2.6031d | Lắp đặt xà thép L75x75x8x2100 kép cột đỡ (58,889 kg/bộ) | bộ | 1 |  |  |  | 402190 |  | 0 | 0 | 0 | 0 | 402190 | 0 | 0 |  | 16 | 16 | 0 | 0 | 0 | 0 | 0 | 0 |  | 0 | 0 | 0 | 0 | 0 | 0 | 0 | 0 | 0
X21DT |  | 0 |  | Bộ xà lệch đơn L75x75x8 dài 2,1m (Lắp đà tháp) | Bộ | 0 | [6 empty] | 817700 | 0 | 0 | 297271 | 0 | 0 |  | 0 | 0 | 0 | 0 | 0 | 0 | 0 | 0 |  | 0 | 0 | 0 | 0 | 0 | 0 | 0 | 0 | 0
|  | 0 |  | Mỗi bộ gồm: | [24 empty] | 0 | 0 | 0 | 0 | 0 | 0 | 0 | 0 | 0
| d2100 | 0 | 0 | Đà sắt L75x75x8-2100 - 3 ốp (Lệch 100%) | cái | 1 | 497000 |  |  | 0 |  | 0 | 497000 | 0 | 0 | 0 | 0 | 0 |  | 0 | 0 | 0 | 0 | 0 | 0 | 0 | 0 |  | 25 | 0 | 0 | 0 | 0 | 0 | 0 | 0 | 0
| c1990 | 0 | 0 | Thanh chống L50x50x5-1990 | cái | 1 | 217700 |  |  | 0 |  | 0 | 217700 | 0 | 0 | 0 | 0 | 0 |  | 0 | 0 | 0 | 0 | 0 | 0 | 0 | 0 |  | 7.5 | 0 | 0 | 0 | 0 | 0 | 0 | 0 | 0
| B16350V | 0 | 0 | Boulon 16x350VRS+ 4 long đền vuông D18-50x50x3/Zn | bộ | 2 | 43000 |  |  | 0 |  | 0 | 86000 | 0 | 0 | 0 | 0 | 0 |  | 0 | 0 | 0 | 0 | 0 | 0 | 0 | 0 |  | 0.35 | 0 | 0 | 0 | 0 | 0 | 0 | 0 | 0
| B1650 | 0 | 0 | Boulon 16x50+ 2 long đền vuông D18-50x50x3/Zn | bộ | 1 | 17000 |  |  | 0 |  | 0 | 17000 | 0 | 0 | 0 | 0 | 0 |  | 0 | 0 | 0 | 0 | 0 | 0 | 0 | 0 |  | 0.25 | 0 | 0 | 0 | 0 | 0 | 0 | 0 | 0
| LX2100D | 0 | D2.6021d | Lắp đặt xà thép L75x75x8x2100 đơn cột đỡ (29,4245 kg/bộ) | bộ | 1 |  |  |  | 297271 |  | 0 | 0 | 0 | 0 | 297271 | 0 | 0 |  | 0 | 0 | 0 | 0 | 0 | 0 | 0 | 0 |  | 0 | 0 | 0 | 0 | 0 | 0 | 0 | 0 | 0
X21KT |  | 0 |  | Bộ xà lệch kép L75x75x8 dài 2,1m (Lắp đà tháp) | Bộ | 0 | [6 empty] | 1678400 | 0 | 0 | 402190 | 0 | 0 |  | 0 | 0 | 0 | 0 | 0 | 0 | 0 | 0 |  | 0 | 0 | 0 | 0 | 0 | 0 | 0 | 0 | 0
|  | 0 |  | Mỗi bộ gồm: | [24 empty] | 0 | 0 | 0 | 0 | 0 | 0 | 0 | 0 | 0
| d2100 | 0 | 0 | Đà sắt L75x75x8-2100 - 3 ốp (Lệch 100%) | cái | 2 | 497000 |  |  | 0 |  | 0 | 994000 | 0 | 0 | 0 | 0 | 0 |  | 0 | 0 | 0 | 0 | 0 | 0 | 0 | 0 |  | 25 | 0 | 0 | 0 | 0 | 0 | 0 | 0 | 0
| c1990 | 0 | 0 | Thanh chống L50x50x5-1990 | cái | 2 | 217700 |  |  | 0 |  | 0 | 435400 | 0 | 0 | 0 | 0 | 0 |  | 0 | 0 | 0 | 0 | 0 | 0 | 0 | 0 |  | 7.5 | 0 | 0 | 0 | 0 | 0 | 0 | 0 | 0
| B16350v | 0 | 0 | Boulon 16x350VRS+ 4 long đền vuông D18-50x50x3/Zn | bộ | 5 | 43000 |  |  | 0 |  | 0 | 215000 | 0 | 0 | 0 | 0 | 0 |  | 0 | 0 | 0 | 0 | 0 | 0 | 0 | 0 |  | 0.35 | 0 | 0 | 0 | 0 | 0 | 0 | 0 | 0
| B16300 | 0 | 0 | Boulon 16x300+ 2 long đền vuông D18-50x50x3/Zn | bộ |  | 30000 |  |  | 0 |  | 0 | 0 | 0 | 0 | 0 | 0 | 0 |  | 0 | 0 | 0 | 0 | 0 | 0 | 0 | 0 |  | 0.25 | 0 | 0 | 0 | 0 | 0 | 0 | 0 | 0
| B1650 | 0 | 0 | Boulon 16x50+ 2 long đền vuông D18-50x50x3/Zn | bộ | 2 | 17000 |  |  | 0 |  | 0 | 34000 | 0 | 0 | 0 | 0 | 0 |  | 0 | 0 | 0 | 0 | 0 | 0 | 0 | 0 |  | 0.25 | 0 | 0 | 0 | 0 | 0 | 0 | 0 | 0
| LX2100K | 0 | D2.6031d | Lắp đặt xà thép L75x75x8x2100 kép cột đỡ (58,889 kg/bộ) | bộ | 1 |  |  |  | 402190 |  | 0 | 0 | 0 | 0 | 402190 | 0 | 0 |  | 0 | 0 | 0 | 0 | 0 | 0 | 0 | 0 |  | 0 | 0 | 0 | 0 | 0 | 0 | 0 | 0 | 0
X22D |  | 0 |  | Bộ xà đơn L75x75x8 dài 2.2m | Bộ | 0 | [6 empty] | 800600 | 0 | 0 | 298670 | 0 | 0 |  | 0 | 0 | 0 | 0 | 0 | 0 | 0 | 0 |  | 0 | 0 | 0 | 0 | 0 | 0 | 0 | 0 | 0
|  | 0 |  | Mỗi bộ gồm: | [24 empty] | 0 | 0 | 0 | 0 | 0 | 0 | 0 | 0 | 0
| d2200 | 0 | 0 | Đà sắt L75x75x8-2200 - 4 ốp | cái | 1 | 535000 |  |  | 0 |  | 0 | 535000 | 0 | 0 | 0 | 0 | 0 |  | 0 | 0 | 0 | 0 | 0 | 0 | 0 | 0 |  | 26 | 0 | 0 | 0 | 0 | 0 | 0 | 0 | 0
| c810 | 0 | 0 | Thanh chống L50x50x5-810 | cái | 2 | 87800 |  |  | 0 |  | 0 | 175600 | 0 | 0 | 0 | 0 | 0 |  | 0 | 0 | 0 | 0 | 0 | 0 | 0 | 0 |  | 3.5 | 0 | 0 | 0 | 0 | 0 | 0 | 0 | 0
| B16250 | 0 | 0 | Boulon 16x250+ 2 long đền vuông D18-50x50x3/Zn | bộ | 2 | 28000 |  |  | 0 |  | 0 | 56000 | 0 | 0 | 0 | 0 | 0 |  | 0 | 0 | 0 | 0 | 0 | 0 | 0 | 0 |  | 0.23 | 0 | 0 | 0 | 0 | 0 | 0 | 0 | 0
| B1650 | 0 | 0 | Boulon 16x50+ 2 long đền vuông D18-50x50x3/Zn | bộ | 2 | 17000 |  |  | 0 |  | 0 | 34000 | 0 | 0 | 0 | 0 | 0 |  | 0 | 0 | 0 | 0 | 0 | 0 | 0 | 0 |  | 0.25 | 0 | 0 | 0 | 0 | 0 | 0 | 0 | 0
| LX2200D | 0 | D2.6021e | Lắp đặt xà thép L75x75x8x2200 đơn cột đỡ (29,759 kg/bộ) | bộ | 1 |  |  |  | 298670 |  | 0 | 0 | 0 | 0 | 298670 | 0 | 0 |  | 0 | 0 | 0 | 0 | 0 | 0 | 0 | 0 |  | 0 | 0 | 0 | 0 | 0 | 0 | 0 | 0 | 0
X22K |  | 1 |  | Bộ xà kép L75x75x8 dài 2.2m | Bộ | 13 | [6 empty] | 1629200 | 0 | 0 | 534080 | 0 | 0 |  | 13 | 13 | 0 | 0 | 0 | 0 | 0 | 0 |  | 0 | 0 | 0 | 0 | 0 | 0 | 0 | 0 | 0
|  | 1 |  | Mỗi bộ gồm: | [24 empty] | 0 | 0 | 0 | 0 | 0 | 0 | 0 | 0 | 0
| d2200 | 1 | 0 | Đà sắt L75x75x8-2200 - 4 ốp | cái | 2 | 535000 |  |  | 0 |  | 0 | 1070000 | 0 | 0 | 0 | 0 | 0 |  | 26 | 26 | 0 | 0 | 0 | 0 | 0 | 0 |  | 26 | 676 | 676 | 0 | 0 | 0 | 0 | 0 | 0
| c810 | 1 | 0 | Thanh chống L50x50x5-810 | cái | 4 | 87800 |  |  | 0 |  | 0 | 351200 | 0 | 0 | 0 | 0 | 0 |  | 52 | 52 | 0 | 0 | 0 | 0 | 0 | 0 |  | 3.5 | 182 | 182 | 0 | 0 | 0 | 0 | 0 | 0
| B16250 | 0 | 0 | Boulon 16x250+ 2 long đền vuông D18-50x50x3/Zn | bộ |  | 28000 |  |  | 0 |  | 0 | 0 | 0 | 0 | 0 | 0 | 0 |  | 0 | 0 | 0 | 0 | 0 | 0 | 0 | 0 |  | 0.23 | 0 | 0 | 0 | 0 | 0 | 0 | 0 | 0
| B16300 | 1 | 0 | Boulon 16x300+ 2 long đền vuông D18-50x50x3/Zn | bộ | 2 | 30000 |  |  | 0 |  | 0 | 60000 | 0 | 0 | 0 | 0 | 0 |  | 26 | 26 | 0 | 0 | 0 | 0 | 0 | 0 |  | 0.25 | 6.5 | 6.5 | 0 | 0 | 0 | 0 | 0 | 0
| B16300v | 1 | 0 | Boulon 16x300VRS + 4 long đền vuông D18-50x50x3/Zn | bộ | 2 | 40000 |  |  | 0 |  | 0 | 80000 | 0 | 0 | 0 | 0 | 0 |  | 26 | 26 | 0 | 0 | 0 | 0 | 0 | 0 |  | 0.3 | 7.8 | 7.8 | 0 | 0 | 0 | 0 | 0 | 0
| B1650 | 1 | 0 | Boulon 16x50+ 2 long đền vuông D18-50x50x3/Zn | bộ | 4 | 17000 |  |  | 0 |  | 0 | 68000 | 0 | 0 | 0 | 0 | 0 |  | 52 | 52 | 0 | 0 | 0 | 0 | 0 | 0 |  | 0.25 | 13 | 13 | 0 | 0 | 0 | 0 | 0 | 0
| LX2200K | 1 | D2.6032b | Lắp đặt xà thép L75x75x8x2200 kép cột néo (58,628 kg/bộ) | bộ | 1 |  |  |  | 534080 |  | 0 | 0 | 0 | 0 | 534080 | 0 | 0 |  | 13 | 13 | 0 | 0 | 0 | 0 | 0 | 0 |  | 0 | 0 | 0 | 0 | 0 | 0 | 0 | 0 | 0
X22KK |  | 1 |  | Bộ xà kép L75x75x8 dài 2.2m (hướng trụ ghép) | Bộ | 37 | [6 empty] | 1755200 | 0 | 0 | 534080 | 0 | 0 |  | 37 | 37 | 0 | 0 | 0 | 0 | 0 | 0 |  | 0 | 0 | 0 | 0 | 0 | 0 | 0 | 0 | 0
|  | 1 |  | Mỗi bộ gồm: | [24 empty] | 0 | 0 | 0 | 0 | 0 | 0 | 0 | 0 | 0
| D2200 | 1 | 0 | Đà sắt L75x75x8-2200 - 4 ốp | cái | 2 | 535000 |  |  | 0 |  | 0 | 1070000 | 0 | 0 | 0 | 0 | 0 |  | 74 | 74 | 0 | 0 | 0 | 0 | 0 | 0 |  | 26 | 1924 | 1924 | 0 | 0 | 0 | 0 | 0 | 0
| C810 | 1 | 0 | Thanh chống L50x50x5-810 | cái | 4 | 87800 |  |  | 0 |  | 0 | 351200 | 0 | 0 | 0 | 0 | 0 |  | 148 | 148 | 0 | 0 | 0 | 0 | 0 | 0 |  | 3.5 | 518 | 518 | 0 | 0 | 0 | 0 | 0 | 0
| B16400 | 0 | 0 | Boulon 16x400+ 2 long đền vuông D18-50x50x3/Zn | bộ |  | 34000 |  |  | 0 |  | 0 | 0 | 0 | 0 | 0 | 0 | 0 |  | 0 | 0 | 0 | 0 | 0 | 0 | 0 | 0 |  | 0.33 | 0 | 0 | 0 | 0 | 0 | 0 | 0 | 0
| B16450VR | 1 | 0 | Boulon 16x450VRS + 2 long đền vuông D18-50x50x3/Zn | bộ | 2 | 39000 |  |  | 0 |  | 0 | 78000 | 0 | 0 | 0 | 0 | 0 |  | 74 | 74 | 0 | 0 | 0 | 0 | 0 | 0 |  | 0.85 | 62.9 | 62.9 | 0 | 0 | 0 | 0 | 0 | 0
| B16450V | 1 | 0 | Boulon 16x450VRS + 4 long đền vuông D18-50x50x3/Zn | bộ | 4 | 47000 |  |  | 0 |  | 0 | 188000 | 0 | 0 | 0 | 0 | 0 |  | 148 | 148 | 0 | 0 | 0 | 0 | 0 | 0 |  | 0.45 | 66.6 | 66.6 | 0 | 0 | 0 | 0 | 0 | 0
| B1650 | 1 | 0 | Boulon 16x50+ 2 long đền vuông D18-50x50x3/Zn | bộ | 4 | 17000 |  |  | 0 |  | 0 | 68000 | 0 | 0 | 0 | 0 | 0 |  | 148 | 148 | 0 | 0 | 0 | 0 | 0 | 0 |  | 0.25 | 37 | 37 | 0 | 0 | 0 | 0 | 0 | 0
| LX2200K | 1 | D2.6032b | Lắp đặt xà thép L75x75x8x2200 kép cột néo (58,628 kg/bộ) | bộ | 1 |  |  |  | 534080 |  | 0 | 0 | 0 | 0 | 534080 | 0 | 0 |  | 37 | 37 | 0 | 0 | 0 | 0 | 0 | 0 |  | 0 | 0 | 0 | 0 | 0 | 0 | 0 | 0 | 0
DT160K |  | 1 |  | Bộ đà tháp kép U160x68x5 dài 2,2m | Bộ | 1 | [6 empty] | 2227000 | 0 | 0 | 449132 | 0 | 0 |  | 1 | 1 | 0 | 0 | 0 | 0 | 0 | 0 |  | 0 | 0 | 0 | 0 | 0 | 0 | 0 | 0 | 0
|  | 1 |  | Mỗi bộ gồm: | [24 empty] | 0 | 0 | 0 | 0 | 0 | 0 | 0 | 0 | 0
| U160-2200 | 1 | 0 | Đà U160x68x5x2200 - (15kg/m) | cái | 2 | 1006000 |  |  | 0 |  | 0 | 2012000 | 0 | 0 | 0 | 0 | 0 |  | 2 | 2 | 0 | 0 | 0 | 0 | 0 | 0 |  | 33 | 66 | 66 | 0 | 0 | 0 | 0 | 0 | 0
| B16350v | 1 | 0 | Boulon 16x350VRS+ 4 long đền vuông D18-50x50x3/Zn | bộ | 5 | 43000 |  |  | 0 |  | 0 | 215000 | 0 | 0 | 0 | 0 | 0 |  | 5 | 5 | 0 | 0 | 0 | 0 | 0 | 0 |  | 0.35 | 1.75 | 1.75 | 0 | 0 | 0 | 0 | 0 | 0
| B16300 | 0 | 0 | Boulon 16x300+ 2 long đền vuông D18-50x50x3/Zn | bộ |  | 30000 |  |  | 0 |  | 0 | 0 | 0 | 0 | 0 | 0 | 0 |  | 0 | 0 | 0 | 0 | 0 | 0 | 0 | 0 |  | 0.25 | 0 | 0 | 0 | 0 | 0 | 0 | 0 | 0
| B1650 | 0 | 0 | Boulon 16x50+ 2 long đền vuông D18-50x50x3/Zn | bộ |  | 17000 |  |  | 0 |  | 0 | 0 | 0 | 0 | 0 | 0 | 0 |  | 0 | 0 | 0 | 0 | 0 | 0 | 0 | 0 |  | 0.25 | 0 | 0 | 0 | 0 | 0 | 0 | 0 | 0
| LXU160-22K | 1 | D2.6031b | Lắp đặt xà tháp U160x68x5x2200 kép cột đỡ (76,74 kg/bộ) | bộ | 1 |  |  |  | 449132 |  | 0 | 0 | 0 | 0 | 449132 | 0 | 0 |  | 1 | 1 | 0 | 0 | 0 | 0 | 0 | 0 |  | 0 | 0 | 0 | 0 | 0 | 0 | 0 | 0 | 0
DT160D |  | 0 |  | Bộ đà tháp đơn U160x68x5 dài 2,2m | Bộ | 0 | [6 empty] | 1066000 | 0 | 0 | 279916 | 0 | 0 |  | 0 | 0 | 0 | 0 | 0 | 0 | 0 | 0 |  | 0 | 0 | 0 | 0 | 0 | 0 | 0 | 0 | 0
|  | 0 |  | Mỗi bộ gồm: | [24 empty] | 0 | 0 | 0 | 0 | 0 | 0 | 0 | 0 | 0
| U160-2200 | 0 | 0 | Đà U160x68x5x2200 - (15kg/m) | cái | 1 | 1006000 |  |  | 0 |  | 0 | 1006000 | 0 | 0 | 0 | 0 | 0 |  | 0 | 0 | 0 | 0 | 0 | 0 | 0 | 0 |  | 33 | 0 | 0 | 0 | 0 | 0 | 0 | 0 | 0
| B16300 | 0 | 0 | Boulon 16x300+ 2 long đền vuông D18-50x50x3/Zn | bộ | 2 | 30000 |  |  | 0 |  | 0 | 60000 | 0 | 0 | 0 | 0 | 0 |  | 0 | 0 | 0 | 0 | 0 | 0 | 0 | 0 |  | 0.25 | 0 | 0 | 0 | 0 | 0 | 0 | 0 | 0
| B16250 | 0 | 0 | Boulon 16x250+ 2 long đền vuông D18-50x50x3/Zn | bộ |  | 28000 |  |  | 0 |  | 0 | 0 | 0 | 0 | 0 | 0 | 0 |  | 0 | 0 | 0 | 0 | 0 | 0 | 0 | 0 |  | 0.23 | 0 | 0 | 0 | 0 | 0 | 0 | 0 | 0
| B1650 | 0 | 0 | Boulon 16x50+ 2 long đền vuông D18-50x50x3/Zn | bộ |  | 17000 |  |  | 0 |  | 0 | 0 | 0 | 0 | 0 | 0 | 0 |  | 0 | 0 | 0 | 0 | 0 | 0 | 0 | 0 |  | 0.25 | 0 | 0 | 0 | 0 | 0 | 0 | 0 | 0
| LXU160-22D | 0 | D2.6021e | Lắp đặt xà tháp U160x68x5x2200 đơn cột đỡ (29,759 kg/bộ) | bộ | 1 | 0 |  |  | 279916 |  | 0 | 0 | 0 | 0 | 279916 | 0 | 0 |  | 0 | 0 | 0 | 0 | 0 | 0 | 0 | 0 |  | 0 | 0 | 0 | 0 | 0 | 0 | 0 | 0 | 0
CX85 |  | 1 |  | Bộ chằng xuống đơn cho trụ hạ thế | Bộ | 4 | [6 empty] | 545520 | 0 | 0 | 106623 | 0 | 0 |  | 4 | 0 | 0 | 0 | 0 | 0 | 0 | 4 |  | 0 | 0 | 0 | 0 | 0 | 0 | 0 | 0 | 0
|  | 1 |  | Mỗi bộ gồm: | [24 empty] | 0 | 0 | 0 | 0 | 0 | 0 | 0 | 0 | 0
| BM16250 | 1 | 0 | Boulon mắt 16x250+ long đền vuông D18-50x50x3/Zn | bộ | 1 | 29000 |  |  | 0 |  | 0 | 29000 | 0 | 0 | 0 | 0 | 0 |  | 4 | 0 | 0 | 0 | 0 | 0 | 0 | 4 |  | 0.3 | 1.2 | 0 | 0 | 0 | 0 | 0 | 0 | 1.2
| SCN | 1 | 0 | Sứ chằng nhỏ | cái | 1 | 42000 |  |  | 0 |  | 0 | 42000 | 0 | 0 | 0 | 0 | 0 |  | 4 | 0 | 0 | 0 | 0 | 0 | 0 | 4 |  | 0.7 | 2.8 | 0 | 0 | 0 | 0 | 0 | 0 | 2.8
| K3B | 1 | 0 | Kẹp cáp 3 boulon B46x136 | cái | 4 | 48000 |  |  | 0 |  | 0 | 192000 | 0 | 0 | 0 | 0 | 0 |  | 16 | 0 | 0 | 0 | 0 | 0 | 0 | 16 |  | 0.2 | 3.2 | 0 | 0 | 0 | 0 | 0 | 0 | 3.2
| C3/8 | 1 | 0 | Cáp thép 3/8" | mét | 11 | 13320 |  |  | 0 |  | 0 | 146520 | 0 | 0 | 0 | 0 | 0 |  | 44 | 0 | 0 | 0 | 0 | 0 | 0 | 44 |  | 1 | 44 | 0 | 0 | 0 | 0 | 0 | 0 | 44
| YC | 1 | 0 | Yếm cáp dày 2mm | cái | 2 | 8000 |  |  | 0 |  | 0 | 16000 | 0 | 0 | 0 | 0 | 0 |  | 8 | 0 | 0 | 0 | 0 | 0 | 0 | 8 |  | 0.3 | 2.4 | 0 | 0 | 0 | 0 | 0 | 0 | 2.4
| MANG | 1 | 0 | Máng che dây chằng dày 0,8x2000mm | cái | 1 | 120000 |  |  | 0 |  | 0 | 120000 | 0 | 0 | 0 | 0 | 0 |  | 4 | 0 | 0 | 0 | 0 | 0 | 0 | 4 |  | 0.4 | 1.6 | 0 | 0 | 0 | 0 | 0 | 0 | 1.6
| LDN | 1 | D3.3251 | Lắp bộ dây néo | bộ | 1 |  |  |  | 106623 |  | 0 | 0 | 0 | 0 | 106623 | 0 | 0 |  | 4 | 0 | 0 | 0 | 0 | 0 | 0 | 4 |  | 0 | 0 | 0 | 0 | 0 | 0 | 0 | 0 | 0
CL85 |  | 0 |  | Bộ chằng lệch đơn cho trụ hạ thế | Bộ | 0 | [6 empty] | 838880 | 0 | 0 | 274573 | 0 | 0 |  | 0 | 0 | 0 | 0 | 0 | 0 | 0 | 0 |  | 0 | 0 | 0 | 0 | 0 | 0 | 0 | 0 | 0
|  | 0 |  | Mỗi bộ gồm: | [24 empty] | 0 | 0 | 0 | 0 | 0 | 0 | 0 | 0 | 0
| BM16250 | 0 | 0 | Boulon mắt 16x250+ long đền vuông D18-50x50x3/Zn | bộ | 1 | 29000 |  |  | 0 |  | 0 | 29000 | 0 | 0 | 0 | 0 | 0 |  | 0 | 0 | 0 | 0 | 0 | 0 | 0 | 0 |  | 0.3 | 0 | 0 | 0 | 0 | 0 | 0 | 0 | 0
| SCN | 0 | 0 | Sứ chằng nhỏ | cái | 1 | 42000 |  |  | 0 |  | 0 | 42000 | 0 | 0 | 0 | 0 | 0 |  | 0 | 0 | 0 | 0 | 0 | 0 | 0 | 0 |  | 0.7 | 0 | 0 | 0 | 0 | 0 | 0 | 0 | 0
| K3B | 0 | 0 | Kẹp cáp 3 boulon B46x136 | cái | 4 | 48000 |  |  | 0 |  | 0 | 192000 | 0 | 0 | 0 | 0 | 0 |  | 0 | 0 | 0 | 0 | 0 | 0 | 0 | 0 |  | 0.2 | 0 | 0 | 0 | 0 | 0 | 0 | 0 | 0
| C3/8 | 0 | 0 | Cáp thép 3/8" | mét | 9 | 13320 |  |  | 0 |  | 0 | 119880 | 0 | 0 | 0 | 0 | 0 |  | 0 | 0 | 0 | 0 | 0 | 0 | 0 | 0 |  | 1 | 0 | 0 | 0 | 0 | 0 | 0 | 0 | 0
| CLHT | 0 | D2.6011 | Bộ chống chằng hẹp φ60/50x1200+2BL12x40+BL16x200/50 | bộ | 1 | 320000 |  |  | 167950 |  | 0 | 320000 | 0 | 0 | 167950 | 0 | 0 |  | 0 | 0 | 0 | 0 | 0 | 0 | 0 | 0 |  | 6.2 | 0 | 0 | 0 | 0 | 0 | 0 | 0 | 0
| YC | 0 | 0 | Yếm cáp dày 2mm | cái | 2 | 8000 |  |  | 0 |  | 0 | 16000 | 0 | 0 | 0 | 0 | 0 |  | 0 | 0 | 0 | 0 | 0 | 0 | 0 | 0 |  | 0.3 | 0 | 0 | 0 | 0 | 0 | 0 | 0 | 0
| MANG | 0 | 0 | Máng che dây chằng dày 0,8x2000mm | cái | 1 | 120000 |  |  | 0 |  | 0 | 120000 | 0 | 0 | 0 | 0 | 0 |  | 0 | 0 | 0 | 0 | 0 | 0 | 0 | 0 |  | 0.4 | 0 | 0 | 0 | 0 | 0 | 0 | 0 | 0
| LDN | 0 | D3.3251 | Lắp bộ dây néo | bộ | 1 |  |  |  | 106623 |  | 0 | 0 | 0 | 0 | 106623 | 0 | 0 |  | 0 | 0 | 0 | 0 | 0 | 0 | 0 | 0 |  | 0 | 0 | 0 | 0 | 0 | 0 | 0 | 0 | 0
| LCL | 0 | 05.6011 | Lắp bộ chống lệch | bộ |  |  |  |  | 0 |  | 0 | 0 | 0 | 0 | 0 | 0 | 0 |  | 0 | 0 | 0 | 0 | 0 | 0 | 0 | 0 |  | 0 | 0 | 0 | 0 | 0 | 0 | 0 | 0 | 0
CX10 |  | 0 |  | Bộ chằng xuống đơn cho trụ 10,5m | Bộ | 0 | [6 empty] | 788160 | 0 | 0 | 106623 | 0 | 0 |  | 0 | 0 | 0 | 0 | 0 | 0 | 0 | 0 |  | 0 | 0 | 0 | 0 | 0 | 0 | 0 | 0 | 0
|  | 0 |  | Mỗi bộ gồm: | [24 empty] | 0 | 0 | 0 | 0 | 0 | 0 | 0 | 0 | 0
| BM16250 | 0 | 0 | Boulon mắt 16x250+ long đền vuông D18-50x50x3/Zn | bộ | 1 | 29000 |  |  | 0 |  | 0 | 29000 | 0 | 0 | 0 | 0 | 0 |  | 0 | 0 | 0 | 0 | 0 | 0 | 0 | 0 |  | 0.3 | 0 | 0 | 0 | 0 | 0 | 0 | 0 | 0
| SCL | 0 | 0 | Sứ chằng lớn | cái | 1 | 66000 |  |  | 0 |  | 0 | 66000 | 0 | 0 | 0 | 0 | 0 |  | 0 | 0 | 0 | 0 | 0 | 0 | 0 | 0 |  | 1.5 | 0 | 0 | 0 | 0 | 0 | 0 | 0 | 0
| K3B | 0 | 0 | Kẹp cáp 3 boulon B46x136 | cái | 8 | 48000 |  |  | 0 |  | 0 | 384000 | 0 | 0 | 0 | 0 | 0 |  | 0 | 0 | 0 | 0 | 0 | 0 | 0 | 0 |  | 0.2 | 0 | 0 | 0 | 0 | 0 | 0 | 0 | 0
| C3/8 | 0 | 0 | Cáp thép 3/8" | mét | 13 | 13320 |  |  | 0 |  | 0 | 173160 | 0 | 0 | 0 | 0 | 0 |  | 0 | 0 | 0 | 0 | 0 | 0 | 0 | 0 |  | 1 | 0 | 0 | 0 | 0 | 0 | 0 | 0 | 0
| YC | 0 | 0 | Yếm cáp dày 2mm | cái | 2 | 8000 |  |  | 0 |  | 0 | 16000 | 0 | 0 | 0 | 0 | 0 |  | 0 | 0 | 0 | 0 | 0 | 0 | 0 | 0 |  | 0.3 | 0 | 0 | 0 | 0 | 0 | 0 | 0 | 0
| MANG | 0 | 0 | Máng che dây chằng dày 0,8x2000mm | cái | 1 | 120000 |  |  | 0 |  | 0 | 120000 | 0 | 0 | 0 | 0 | 0 |  | 0 | 0 | 0 | 0 | 0 | 0 | 0 | 0 |  | 0.4 | 0 | 0 | 0 | 0 | 0 | 0 | 0 | 0
| LDN | 0 | D3.3251 | Lắp bộ dây néo | bộ | 1 |  |  |  | 106623 |  | 0 | 0 | 0 | 0 | 106623 | 0 | 0 |  | 0 | 0 | 0 | 0 | 0 | 0 | 0 | 0 |  | 0 | 0 | 0 | 0 | 0 | 0 | 0 | 0 | 0
CL10 |  | 0 |  | Bộ chằng lệch đơn cho trụ 10,5m | Bộ | 0 | [6 empty] | 1126520 | 0 | 0 | 274573 | 0 | 0 |  | 0 | 0 | 0 | 0 | 0 | 0 | 0 | 0 |  | 0 | 0 | 0 | 0 | 0 | 0 | 0 | 0 | 0
|  | 0 |  | Mỗi bộ gồm: | [24 empty] | 0 | 0 | 0 | 0 | 0 | 0 | 0 | 0 | 0
| BM16250 | 0 | 0 | Boulon mắt 16x250+ long đền vuông D18-50x50x3/Zn | bộ | 1 | 29000 |  |  | 0 |  | 0 | 29000 | 0 | 0 | 0 | 0 | 0 |  | 0 | 0 | 0 | 0 | 0 | 0 | 0 | 0 |  | 0.3 | 0 | 0 | 0 | 0 | 0 | 0 | 0 | 0
| SCL | 0 | 0 | Sứ chằng lớn | cái | 1 | 66000 |  |  | 0 |  | 0 | 66000 | 0 | 0 | 0 | 0 | 0 |  | 0 | 0 | 0 | 0 | 0 | 0 | 0 | 0 |  | 1.5 | 0 | 0 | 0 | 0 | 0 | 0 | 0 | 0
| K3B | 0 | 0 | Kẹp cáp 3 boulon B46x136 | cái | 8 | 48000 |  |  | 0 |  | 0 | 384000 | 0 | 0 | 0 | 0 | 0 |  | 0 | 0 | 0 | 0 | 0 | 0 | 0 | 0 |  | 0.2 | 0 | 0 | 0 | 0 | 0 | 0 | 0 | 0
| C3/8 | 0 | 0 | Cáp thép 3/8" | mét | 11 | 13320 |  |  | 0 |  | 0 | 146520 | 0 | 0 | 0 | 0 | 0 |  | 0 | 0 | 0 | 0 | 0 | 0 | 0 | 0 |  | 1 | 0 | 0 | 0 | 0 | 0 | 0 | 0 | 0
| CL | 0 | D2.6011 | Bộ chống chằng hẹp φ60/50x1500+2BL12x40+BL16x250/80 | bộ | 1 | 365000 |  |  | 167950 |  | 0 | 365000 | 0 | 0 | 167950 | 0 | 0 |  | 0 | 0 | 0 | 0 | 0 | 0 | 0 | 0 |  | 7.5 | 0 | 0 | 0 | 0 | 0 | 0 | 0 | 0
| YC | 0 | 0 | Yếm cáp dày 2mm | cái | 2 | 8000 |  |  | 0 |  | 0 | 16000 | 0 | 0 | 0 | 0 | 0 |  | 0 | 0 | 0 | 0 | 0 | 0 | 0 | 0 |  | 0.3 | 0 | 0 | 0 | 0 | 0 | 0 | 0 | 0
| MANG | 0 | 0 | Máng che dây chằng dày 0,8x2000mm | cái | 1 | 120000 |  |  | 0 |  | 0 | 120000 | 0 | 0 | 0 | 0 | 0 |  | 0 | 0 | 0 | 0 | 0 | 0 | 0 | 0 |  | 0.4 | 0 | 0 | 0 | 0 | 0 | 0 | 0 | 0
| LDN | 0 | D3.3251 | Lắp bộ dây néo | bộ | 1 |  |  |  | 106623 |  | 0 | 0 | 0 | 0 | 106623 | 0 | 0 |  | 0 | 0 | 0 | 0 | 0 | 0 | 0 | 0 |  | 0 | 0 | 0 | 0 | 0 | 0 | 0 | 0 | 0
| LCL | 0 | 05.6011 | Lắp bộ chống lệch | bộ | 1 |  |  |  | 0 |  | 0 | 0 | 0 | 0 | 0 | 0 | 0 |  | 0 | 0 | 0 | 0 | 0 | 0 | 0 | 0 |  | 0 | 0 | 0 | 0 | 0 | 0 | 0 | 0 | 0
CX12 |  | 1 |  | Bộ chằng xuống đơn cho trụ 12m | Bộ | 5 | [6 empty] | 845250 | 0 | 0 | 106623 | 0 | 0 |  | 5 | 5 | 0 | 0 | 0 | 0 | 0 | 0 |  | 0 | 0 | 0 | 0 | 0 | 0 | 0 | 0 | 0
|  | 1 |  | Mỗi bộ gồm: | [24 empty] | 0 | 0 | 0 | 0 | 0 | 0 | 0 | 0 | 0
| BM16250 | 1 | 0 | Boulon mắt 16x250+ long đền vuông D18-50x50x3/Zn | bộ | 1 | 29000 |  |  | 0 |  | 0 | 29000 | 0 | 0 | 0 | 0 | 0 |  | 5 | 5 | 0 | 0 | 0 | 0 | 0 | 0 |  | 0.3 | 1.5 | 1.5 | 0 | 0 | 0 | 0 | 0 | 0
| SCL | 1 | 0 | Sứ chằng lớn | cái | 1 | 66000 |  |  | 0 |  | 0 | 66000 | 0 | 0 | 0 | 0 | 0 |  | 5 | 5 | 0 | 0 | 0 | 0 | 0 | 0 |  | 1.5 | 7.5 | 7.5 | 0 | 0 | 0 | 0 | 0 | 0
| K3B | 1 | 0 | Kẹp cáp 3 boulon B46x136 | cái | 8 | 48000 |  |  | 0 |  | 0 | 384000 | 0 | 0 | 0 | 0 | 0 |  | 40 | 40 | 0 | 0 | 0 | 0 | 0 | 0 |  | 0.2 | 8 | 8 | 0 | 0 | 0 | 0 | 0 | 0
| C5/8 | 1 | 0 | Cáp thép 5/8" (15m/bộ) | mét | 15 | 15350 |  |  | 0 |  | 0 | 230250 | 0 | 0 | 0 | 0 | 0 |  | 75 | 75 | 0 | 0 | 0 | 0 | 0 | 0 |  | 1 | 75 | 75 | 0 | 0 | 0 | 0 | 0 | 0
| YC | 1 | 0 | Yếm cáp dày 2mm | cái | 2 | 8000 |  |  | 0 |  | 0 | 16000 | 0 | 0 | 0 | 0 | 0 |  | 10 | 10 | 0 | 0 | 0 | 0 | 0 | 0 |  | 0.3 | 3 | 3 | 0 | 0 | 0 | 0 | 0 | 0
| MANG | 1 | 0 | Máng che dây chằng dày 0,8x2000mm | cái | 1 | 120000 |  |  | 0 |  | 0 | 120000 | 0 | 0 | 0 | 0 | 0 |  | 5 | 5 | 0 | 0 | 0 | 0 | 0 | 0 |  | 0.4 | 2 | 2 | 0 | 0 | 0 | 0 | 0 | 0
| LDN | 1 | D3.3251 | Lắp bộ dây néo | bộ | 1 |  |  |  | 106623 |  | 0 | 0 | 0 | 0 | 106623 | 0 | 0 |  | 5 | 5 | 0 | 0 | 0 | 0 | 0 | 0 |  | 0 | 0 | 0 | 0 | 0 | 0 | 0 | 0 | 0
CL12 |  | 0 |  | Bộ chằng lệch đơn cho trụ 12m | Bộ | 0 | [6 empty] | 1179550 | 0 | 0 | 274573 | 0 | 0 |  | 0 | 0 | 0 | 0 | 0 | 0 | 0 | 0 |  | 0 | 0 | 0 | 0 | 0 | 0 | 0 | 0 | 0
|  | 0 |  | Mỗi bộ gồm: | [24 empty] | 0 | 0 | 0 | 0 | 0 | 0 | 0 | 0 | 0
| BM16250 | 0 | 0 | Boulon mắt 16x250+ long đền vuông D18-50x50x3/Zn | bộ | 1 | 29000 |  |  | 0 |  | 0 | 29000 | 0 | 0 | 0 | 0 | 0 |  | 0 | 0 | 0 | 0 | 0 | 0 | 0 | 0 |  | 0.3 | 0 | 0 | 0 | 0 | 0 | 0 | 0 | 0
| SCL | 0 | 0 | Sứ chằng lớn | cái | 1 | 66000 |  |  | 0 |  | 0 | 66000 | 0 | 0 | 0 | 0 | 0 |  | 0 | 0 | 0 | 0 | 0 | 0 | 0 | 0 |  | 1.5 | 0 | 0 | 0 | 0 | 0 | 0 | 0 | 0
| K3B | 0 | 0 | Kẹp cáp 3 boulon B46x136 | cái | 8 | 48000 |  |  | 0 |  | 0 | 384000 | 0 | 0 | 0 | 0 | 0 |  | 0 | 0 | 0 | 0 | 0 | 0 | 0 | 0 |  | 0.2 | 0 | 0 | 0 | 0 | 0 | 0 | 0 | 0
| C5/8 | 0 | 0 | Cáp thép 5/8" (13m/bộ) | mét | 13 | 15350 |  |  | 0 |  | 0 | 199550 | 0 | 0 | 0 | 0 | 0 |  | 0 | 0 | 0 | 0 | 0 | 0 | 0 | 0 |  | 1 | 0 | 0 | 0 | 0 | 0 | 0 | 0 | 0
| CL | 0 | D2.6011 | Bộ chống chằng hẹp φ60/50x1500+2BL12x40+BL16x250/80 | bộ | 1 | 365000 |  |  | 167950 |  | 0 | 365000 | 0 | 0 | 167950 | 0 | 0 |  | 0 | 0 | 0 | 0 | 0 | 0 | 0 | 0 |  | 7.5 | 0 | 0 | 0 | 0 | 0 | 0 | 0 | 0
| YC | 0 | 0 | Yếm cáp dày 2mm | cái | 2 | 8000 |  |  | 0 |  | 0 | 16000 | 0 | 0 | 0 | 0 | 0 |  | 0 | 0 | 0 | 0 | 0 | 0 | 0 | 0 |  | 0.3 | 0 | 0 | 0 | 0 | 0 | 0 | 0 | 0
| MANG | 0 | 0 | Máng che dây chằng dày 0,8x2000mm | cái | 1 | 120000 |  |  | 0 |  | 0 | 120000 | 0 | 0 | 0 | 0 | 0 |  | 0 | 0 | 0 | 0 | 0 | 0 | 0 | 0 |  | 0.4 | 0 | 0 | 0 | 0 | 0 | 0 | 0 | 0
| LDN | 0 | D3.3251 | Lắp bộ dây néo | bộ | 1 |  |  |  | 106623 |  | 0 | 0 | 0 | 0 | 106623 | 0 | 0 |  | 0 | 0 | 0 | 0 | 0 | 0 | 0 | 0 |  | 0 | 0 | 0 | 0 | 0 | 0 | 0 | 0 | 0
| LCL | 0 | 05.6011 | Lắp bộ chống lệch | bộ |  |  |  |  | 0 |  | 0 | 0 | 0 | 0 | 0 | 0 | 0 |  | 0 | 0 | 0 | 0 | 0 | 0 | 0 | 0 |  | 0 | 0 | 0 | 0 | 0 | 0 | 0 | 0 | 0
CX14 |  | 0 |  | Bộ chằng xuống đơn cho trụ 14m | Bộ | 0 | [6 empty] | 0 | 0 | 0 | 0 | 0 | 0 |  | 0 | 0 | 0 | 0 | 0 | 0 | 0 | 0 |  | 0 | 0 | 0 | 0 | 0 | 0 | 0 | 0 | 0
|  | 0 |  | Mỗi bộ gồm: | [24 empty] | 0 | 0 | 0 | 0 | 0 | 0 | 0 | 0 | 0
| BM16250 | 0 | 0 | Boulon mắt 16x250+ long đền vuông D18-50x50x3/Zn | bộ |  | 29000 |  |  | 0 |  | 0 | 0 | 0 | 0 | 0 | 0 | 0 |  | 0 | 0 | 0 | 0 | 0 | 0 | 0 | 0 |  | 0.3 | 0 | 0 | 0 | 0 | 0 | 0 | 0 | 0
| SCL | 0 | 0 | Sứ chằng lớn | cái |  | 66000 |  |  | 0 |  | 0 | 0 | 0 | 0 | 0 | 0 | 0 |  | 0 | 0 | 0 | 0 | 0 | 0 | 0 | 0 |  | 1.5 | 0 | 0 | 0 | 0 | 0 | 0 | 0 | 0
| K3B | 0 | 0 | Kẹp cáp 3 boulon B46x136 | cái |  | 48000 |  |  | 0 |  | 0 | 0 | 0 | 0 | 0 | 0 | 0 |  | 0 | 0 | 0 | 0 | 0 | 0 | 0 | 0 |  | 0.2 | 0 | 0 | 0 | 0 | 0 | 0 | 0 | 0
| C5/8 | 0 | 0 | Cáp thép 5/8" | mét |  | 15350 |  |  | 0 |  | 0 | 0 | 0 | 0 | 0 | 0 | 0 |  | 0 | 0 | 0 | 0 | 0 | 0 | 0 | 0 |  | 1 | 0 | 0 | 0 | 0 | 0 | 0 | 0 | 0
| YC | 0 | 0 | Yếm cáp dày 2mm | cái |  | 8000 |  |  | 0 |  | 0 | 0 | 0 | 0 | 0 | 0 | 0 |  | 0 | 0 | 0 | 0 | 0 | 0 | 0 | 0 |  | 0.3 | 0 | 0 | 0 | 0 | 0 | 0 | 0 | 0
| MANG | 0 | 0 | Máng che dây chằng dày 0,8x2000mm | cái |  | 120000 |  |  | 0 |  | 0 | 0 | 0 | 0 | 0 | 0 | 0 |  | 0 | 0 | 0 | 0 | 0 | 0 | 0 | 0 |  | 0.4 | 0 | 0 | 0 | 0 | 0 | 0 | 0 | 0
| LDN | 0 | D3.3251 | Lắp bộ dây néo | bộ |  |  |  |  | 106623 |  | 0 | 0 | 0 | 0 | 0 | 0 | 0 |  | 0 | 0 | 0 | 0 | 0 | 0 | 0 | 0 |  | 0 | 0 | 0 | 0 | 0 | 0 | 0 | 0 | 0
CL14 |  | 0 |  | Bộ chằng lệch đơn cho trụ 14m | Bộ | 0 | [6 empty] | 0 | 0 | 0 | 0 | 0 | 0 |  | 0 | 0 | 0 | 0 | 0 | 0 | 0 | 0 |  | 0 | 0 | 0 | 0 | 0 | 0 | 0 | 0 | 0
|  | 0 |  | Mỗi bộ gồm: | [24 empty] | 0 | 0 | 0 | 0 | 0 | 0 | 0 | 0 | 0
| BM16250 | 0 | 0 | Boulon mắt 16x250+ long đền vuông D18-50x50x3/Zn | bộ |  | 29000 |  |  | 0 |  | 0 | 0 | 0 | 0 | 0 | 0 | 0 |  | 0 | 0 | 0 | 0 | 0 | 0 | 0 | 0 |  | 0.3 | 0 | 0 | 0 | 0 | 0 | 0 | 0 | 0
| SCL | 0 | 0 | Sứ chằng lớn | cái |  | 66000 |  |  | 0 |  | 0 | 0 | 0 | 0 | 0 | 0 | 0 |  | 0 | 0 | 0 | 0 | 0 | 0 | 0 | 0 |  | 1.5 | 0 | 0 | 0 | 0 | 0 | 0 | 0 | 0
| K3B | 0 | 0 | Kẹp cáp 3 boulon B46x136 | cái |  | 48000 |  |  | 0 |  | 0 | 0 | 0 | 0 | 0 | 0 | 0 |  | 0 | 0 | 0 | 0 | 0 | 0 | 0 | 0 |  | 0.2 | 0 | 0 | 0 | 0 | 0 | 0 | 0 | 0
| C5/8 | 0 | 0 | Cáp thép 5/8" | mét |  | 15350 |  |  | 0 |  | 0 | 0 | 0 | 0 | 0 | 0 | 0 |  | 0 | 0 | 0 | 0 | 0 | 0 | 0 | 0 |  | 1 | 0 | 0 | 0 | 0 | 0 | 0 | 0 | 0
| CL | 0 | D2.6011 | Bộ chống chằng hẹp φ60/50x1500+2BL12x40+BL16x250/80 | bộ |  | 365000 |  |  | 167950 |  | 0 | 0 | 0 | 0 | 0 | 0 | 0 |  | 0 | 0 | 0 | 0 | 0 | 0 | 0 | 0 |  | 7.5 | 0 | 0 | 0 | 0 | 0 | 0 | 0 | 0
| YC | 0 | 0 | Yếm cáp dày 2mm | cái |  | 8000 |  |  | 0 |  | 0 | 0 | 0 | 0 | 0 | 0 | 0 |  | 0 | 0 | 0 | 0 | 0 | 0 | 0 | 0 |  | 0.3 | 0 | 0 | 0 | 0 | 0 | 0 | 0 | 0
| MANG | 0 | 0 | Máng che dây chằng dày 0,8x2000mm | cái |  | 120000 |  |  | 0 |  | 0 | 0 | 0 | 0 | 0 | 0 | 0 |  | 0 | 0 | 0 | 0 | 0 | 0 | 0 | 0 |  | 0.4 | 0 | 0 | 0 | 0 | 0 | 0 | 0 | 0
| LDN | 0 | D3.3251 | Lắp bộ dây néo | bộ |  |  |  |  | 106623 |  | 0 | 0 | 0 | 0 | 0 | 0 | 0 |  | 0 | 0 | 0 | 0 | 0 | 0 | 0 | 0 |  | 0 | 0 | 0 | 0 | 0 | 0 | 0 | 0 | 0
| LCL | 0 | 05.6011 | Lắp bộ chống lệch | bộ |  |  |  |  | 0 |  | 0 | 0 | 0 | 0 | 0 | 0 | 0 |  | 0 | 0 | 0 | 0 | 0 | 0 | 0 | 0 |  | 0 | 0 | 0 | 0 | 0 | 0 | 0 | 0 | 0
CKB |  | 0 |  | Bộ chằng vượt đơn | Bộ | 0 | [6 empty] | 1584150 | 0 | 0 | 213246 | 0 | 0 |  | 0 | 0 | 0 | 0 | 0 | 0 | 0 | 0 |  | 0 | 0 | 0 | 0 | 0 | 0 | 0 | 0 | 0
|  | 0 |  | Mỗi bộ gồm: | [24 empty] | 0 | 0 | 0 | 0 | 0 | 0 | 0 | 0 | 0
| BM16250 | 0 | 0 | Boulon mắt 16x250+ long đền vuông D18-50x50x3/Zn | bộ | 3 | 29000 |  |  | 0 |  | 0 | 87000 | 0 | 0 | 0 | 0 | 0 |  | 0 | 0 | 0 | 0 | 0 | 0 | 0 | 0 |  | 0.3 | 0 | 0 | 0 | 0 | 0 | 0 | 0 | 0
| SCL | 0 | 0 | Sứ chằng lớn | cái | 2 | 66000 |  |  | 0 |  | 0 | 132000 | 0 | 0 | 0 | 0 | 0 |  | 0 | 0 | 0 | 0 | 0 | 0 | 0 | 0 |  | 1.5 | 0 | 0 | 0 | 0 | 0 | 0 | 0 | 0
| K3B | 0 | 0 | Kẹp cáp 3 boulon B46x136 | cái | 16 | 48000 |  |  | 0 |  | 0 | 768000 | 0 | 0 | 0 | 0 | 0 |  | 0 | 0 | 0 | 0 | 0 | 0 | 0 | 0 |  | 0.2 | 0 | 0 | 0 | 0 | 0 | 0 | 0 | 0
| C5/8 | 0 | 0 | Cáp thép 5/8" | mét | 29 | 15350 |  |  | 0 |  | 0 | 445150 | 0 | 0 | 0 | 0 | 0 |  | 0 | 0 | 0 | 0 | 0 | 0 | 0 | 0 |  | 1 | 0 | 0 | 0 | 0 | 0 | 0 | 0 | 0
| YC | 0 | 0 | Yếm cáp dày 2mm | cái | 4 | 8000 |  |  | 0 |  | 0 | 32000 | 0 | 0 | 0 | 0 | 0 |  | 0 | 0 | 0 | 0 | 0 | 0 | 0 | 0 |  | 0.3 | 0 | 0 | 0 | 0 | 0 | 0 | 0 | 0
| MANG | 0 | 0 | Máng che dây chằng dày 0,8x2000mm | cái | 1 | 120000 |  |  | 0 |  | 0 | 120000 | 0 | 0 | 0 | 0 | 0 |  | 0 | 0 | 0 | 0 | 0 | 0 | 0 | 0 |  | 0.4 | 0 | 0 | 0 | 0 | 0 | 0 | 0 | 0
| LDN | 0 | D3.3251 | Lắp bộ dây néo | bộ | 2 |  |  |  | 106623 |  | 0 | 0 | 0 | 0 | 213246 | 0 | 0 |  | 0 | 0 | 0 | 0 | 0 | 0 | 0 | 0 |  | 0 | 0 | 0 | 0 | 0 | 0 | 0 | 0 | 0
NXX |  | 1 |  | Bộ móng neo xòe cho chằng xuống (TT) | Bộ | 3 | [6 empty] | 463000 | 0 | 196187.255 | 0 | 5040.376 | 0 |  | 3 | 3 | 0 | 0 | 0 | 0 | 0 | 0 |  | 0 | 0 | 0 | 0 | 0 | 0 | 0 | 0 | 0
|  | 1 |  | Mỗi bộ gồm: | [24 empty] | 0 | 0 | 0 | 0 | 0 | 0 | 0 | 0 | 0
| TN2224 | 1 | 0 | Ty neo φ22x2400 | cái | 1 | 362000 |  |  | 0 |  | 0 | 362000 | 0 | 0 | 0 | 0 | 0 |  | 3 | 3 | 0 | 0 | 0 | 0 | 0 | 0 |  | 4.2 | 12.6 | 12.6 | 0 | 0 | 0 | 0 | 0 | 0
| NX | 1 | 0 | Neo xòe 8 hướng (dày 3,2mm) + đĩa sen | cái | 1 | 101000 |  |  | 0 |  | 0 | 101000 | 0 | 0 | 0 | 0 | 0 |  | 3 | 3 | 0 | 0 | 0 | 0 | 0 | 0 |  | 0.8 | 2.4 | 2.4 | 0 | 0 | 0 | 0 | 0 | 0
| MDD3 | 1 | AB.11423 | Đào hố móng đất cấp 3 sâu >1m (rộng ≤1m) | m3 | 0.451 |  |  | 418738 |  |  | 0 | 0 | 0 | 188850.838 | 0 | 0 | 0 |  | 1.353 | 1.353 | 0 | 0 | 0 | 0 | 0 | 0 |  | 0 | 0 | 0 | 0 | 0 | 0 | 0 | 0 | 0
| MDAP3 | 1 | AB.65110 | Đắp đất hố móng (K=0,85) | m3 | 0.451 |  |  | 16267 |  | 11176 |  | 0 | 0 | 7336.417 | 0 | 5040.376 | 0 |  | 1.353 | 1.353 | 0 | 0 | 0 | 0 | 0 | 0 |  | 0 | 0 | 0 | 0 | 0 | 0 | 0 | 0 | 0
NXL |  | 0 |  | Bộ móng neo xòe cho chằng lệch (TT) | Bộ | 0 | [6 empty] | 463000 | 0 | 109186.255 | 0 | 0 | 2805.176 |  | 0 | 0 | 0 | 0 | 0 | 0 | 0 | 0 |  | 0 | 0 | 0 | 0 | 0 | 0 | 0 | 0 | 0
|  | 0 |  | Mỗi bộ gồm: | [24 empty] | 0 | 0 | 0 | 0 | 0 | 0 | 0 | 0 | 0
| TN2224 | 0 | 0 | Ty neo φ22x2400 | cái | 1 | 362000 |  |  | 0 |  | 0 | 362000 | 0 | 0 | 0 | 0 | 0 |  | 0 | 0 | 0 | 0 | 0 | 0 | 0 | 0 |  | 4.2 | 0 | 0 | 0 | 0 | 0 | 0 | 0 | 0
| NX | 0 | 0 | Neo xòe 8 hướng (dày 3,2mm) + đĩa sen | cái | 1 | 101000 |  |  | 0 |  | 0 | 101000 | 0 | 0 | 0 | 0 | 0 |  | 0 | 0 | 0 | 0 | 0 | 0 | 0 | 0 |  | 0.8 | 0 | 0 | 0 | 0 | 0 | 0 | 0 | 0
| MDD3 | 0 | AB.11423 | Đào hố móng đất cấp 3 sâu >1m (rộng ≤1m) | m3 | 0.251 |  |  | 418738 |  |  | 0 | 0 | 0 | 105103.238 | 0 | 0 | 0 |  | 0 | 0 | 0 | 0 | 0 | 0 | 0 | 0 |  | 0 | 0 | 0 | 0 | 0 | 0 | 0 | 0 | 0
| MDAP3 | 0 | AB.65110 | Đắp đất hố móng (K=0,85) | m3 | 0.251 |  |  | 16267 |  |  | 11176 | 0 | 0 | 4083.017 | 0 | 0 | 2805.176 |  | 0 | 0 | 0 | 0 | 0 | 0 | 0 | 0 |  | 0 | 0 | 0 | 0 | 0 | 0 | 0 | 0 | 0
NXXD |  | 1 |  | Bộ móng neo xòe cho chằng xuống (TT) - Lỗ đá | Bộ | 2 | [6 empty] | 463000 | 0 | 540613.792 | 0 | 18507.456 | 596420.448 |  | 2 | 2 | 0 | 0 | 0 | 0 | 0 | 0 |  | 0 | 0 | 0 | 0 | 0 | 0 | 0 | 0 | 0
|  | 1 |  | Mỗi bộ gồm: | [24 empty] | 0 | 0 | 0 | 0 | 0 | 0 | 0 | 0 | 0
| TN2224 | 1 | 0 | Ty neo φ22x2400 | cái | 1 | 362000 |  |  | 0 |  | 0 | 362000 | 0 | 0 | 0 | 0 | 0 |  | 2 | 2 | 0 | 0 | 0 | 0 | 0 | 0 |  | 4.2 | 8.4 | 8.4 | 0 | 0 | 0 | 0 | 0 | 0
| NX | 1 | 0 | Neo xòe 8 hướng (dày 3,2mm) + đĩa sen | cái | 1 | 101000 |  |  | 0 |  | 0 | 101000 | 0 | 0 | 0 | 0 | 0 |  | 2 | 2 | 0 | 0 | 0 | 0 | 0 | 0 |  | 0.8 | 1.6 | 1.6 | 0 | 0 | 0 | 0 | 0 | 0
| MDD31 | 1 | AB.11413 | Đào hố móng đất cấp 3 sâu ≤1m (rộng ≤1m) | m3 | 0.52 |  |  | 340001 |  |  | 0 | 0 | 0 | 176800.52 | 0 | 0 | 0 |  | 1.04 | 1.04 | 0 | 0 | 0 | 0 | 0 | 0 |  | 0 | 0 | 0 | 0 | 0 | 0 | 0 | 0 | 0
| MDDA3M | 1 | AB.51613 | Phá đá chân hố móng, đá cấp III (bằng búa căn) | m3 | 1.136 |  |  | 296545 |  |  | 525018 | 0 | 0 | 336875.12 | 0 | 0 | 596420.448 |  | 2.272 | 2.272 | 0 | 0 | 0 | 0 | 0 | 0 |  | 0 | 0 | 0 | 0 | 0 | 0 | 0 | 0 | 0
| MDAP3 | 1 | AB.65110 | Đắp đất hố móng (K=0,85) | m3 | 1.656 |  |  | 16267 |  | 11176 |  | 0 | 0 | 26938.152 | 0 | 18507.456 | 0 |  | 3.312 | 3.312 | 0 | 0 | 0 | 0 | 0 | 0 |  | 0 | 0 | 0 | 0 | 0 | 0 | 0 | 0 | 0
NXLD |  | 0 |  | Bộ móng neo xòe cho chằng lệch (TT) - Lỗ đá | Bộ | 0 | [6 empty] | 463000 | 0 | 467831.68 | 0 | 0 | 562112.16 |  | 0 | 0 | 0 | 0 | 0 | 0 | 0 | 0 |  | 0 | 0 | 0 | 0 | 0 | 0 | 0 | 0 | 0
|  | 0 |  | Mỗi bộ gồm: | [24 empty] | 0 | 0 | 0 | 0 | 0 | 0 | 0 | 0 | 0
| TN2224 | 0 | 0 | Ty neo φ22x2400 | cái | 1 | 362000 |  |  | 0 |  | 0 | 362000 | 0 | 0 | 0 | 0 | 0 |  | 0 | 0 | 0 | 0 | 0 | 0 | 0 | 0 |  | 4.2 | 0 | 0 | 0 | 0 | 0 | 0 | 0 | 0
| NX | 0 | 0 | Neo xòe 8 hướng (dày 3,2mm) + đĩa sen | cái | 1 | 101000 |  |  | 0 |  | 0 | 101000 | 0 | 0 | 0 | 0 | 0 |  | 0 | 0 | 0 | 0 | 0 | 0 | 0 | 0 |  | 0.8 | 0 | 0 | 0 | 0 | 0 | 0 | 0 | 0
| MDD31 | 0 | AB.11413 | Đào hố móng đất cấp 3 sâu ≤1m (rộng ≤1m) | m3 | 0.4 |  |  | 340001 |  |  | 0 | 0 | 0 | 136000.4 | 0 | 0 | 0 |  | 0 | 0 | 0 | 0 | 0 | 0 | 0 | 0 |  | 0 | 0 | 0 | 0 | 0 | 0 | 0 | 0 | 0
| MDDA3M | 0 | AB.51613 | Phá đá chân hố móng, đá cấp III (bằng búa căn) | m3 | 1.04 |  |  | 296545 |  |  | 525018 | 0 | 0 | 308406.8 | 0 | 0 | 546018.72 |  | 0 | 0 | 0 | 0 | 0 | 0 | 0 | 0 |  | 0 | 0 | 0 | 0 | 0 | 0 | 0 | 0 | 0
| MDAP3 | 0 | AB.65110 | Đắp đất hố móng (K=0,85) | m3 | 1.44 |  |  | 16267 |  |  | 11176 | 0 | 0 | 23424.48 | 0 | 0 | 16093.44 |  | 0 | 0 | 0 | 0 | 0 | 0 | 0 | 0 |  | 0 | 0 | 0 | 0 | 0 | 0 | 0 | 0 | 0
NXX-H |  | 1 |  | Bộ móng neo xòe cho chằng xuống (HT) | Bộ | 3 | [6 empty] | 286000 | 0 | 109186.255 | 0 | 2805.176 | 0 |  | 3 | 0 | 0 | 0 | 0 | 0 | 0 | 3 |  | 0 | 0 | 0 | 0 | 0 | 0 | 0 | 0 | 0
|  | 1 |  | Mỗi bộ gồm: | [24 empty] | 0 | 0 | 0 | 0 | 0 | 0 | 0 | 0 | 0
| TN1624 | 1 | 0 | Ty neo φ16x2400 | cái | 1 | 185000 |  |  | 0 |  | 0 | 185000 | 0 | 0 | 0 | 0 | 0 |  | 3 | 0 | 0 | 0 | 0 | 0 | 0 | 3 |  | 3.5 | 10.5 | 0 | 0 | 0 | 0 | 0 | 0 | 10.5
| NX | 1 | 0 | Neo xòe 8 hướng (dày 3,2mm) + đĩa sen | cái | 1 | 101000 |  |  | 0 |  | 0 | 101000 | 0 | 0 | 0 | 0 | 0 |  | 3 | 0 | 0 | 0 | 0 | 0 | 0 | 3 |  | 0.8 | 2.4 | 0 | 0 | 0 | 0 | 0 | 0 | 2.4
| MDD3 | 1 | AB.11423 | Đào hố móng đất cấp 3 sâu >1m (rộng ≤1m) | m3 | 0.251 |  |  | 418738 |  |  | 0 | 0 | 0 | 105103.238 | 0 | 0 | 0 |  | 0.753 | 0 | 0 | 0 | 0 | 0 | 0 | 0.753 |  | 0 | 0 | 0 | 0 | 0 | 0 | 0 | 0 | 0
| MDAP3 | 1 | AB.65110 | Đắp đất hố móng (K=0,85) | m3 | 0.251 |  |  | 16267 |  | 11176 |  | 0 | 0 | 4083.017 | 0 | 2805.176 | 0 |  | 0.753 | 0 | 0 | 0 | 0 | 0 | 0 | 0.753 |  | 0 | 0 | 0 | 0 | 0 | 0 | 0 | 0 | 0
NXL-H |  | 0 |  | Bộ móng neo xòe cho chằng lệch (HT) | Bộ | 0 | [6 empty] | 286000 | 0 | 109186.255 | 0 | 0 | 2805.176 |  | 0 | 0 | 0 | 0 | 0 | 0 | 0 | 0 |  | 0 | 0 | 0 | 0 | 0 | 0 | 0 | 0 | 0
|  | 0 |  | Mỗi bộ gồm: | [24 empty] | 0 | 0 | 0 | 0 | 0 | 0 | 0 | 0 | 0
| TN1624 | 0 | 0 | Ty neo φ16x2400 | cái | 1 | 185000 |  |  | 0 |  | 0 | 185000 | 0 | 0 | 0 | 0 | 0 |  | 0 | 0 | 0 | 0 | 0 | 0 | 0 | 0 |  | 3.5 | 0 | 0 | 0 | 0 | 0 | 0 | 0 | 0
| NX | 0 | 0 | Neo xòe 8 hướng (dày 3,2mm) + đĩa sen | cái | 1 | 101000 |  |  | 0 |  | 0 | 101000 | 0 | 0 | 0 | 0 | 0 |  | 0 | 0 | 0 | 0 | 0 | 0 | 0 | 0 |  | 0.8 | 0 | 0 | 0 | 0 | 0 | 0 | 0 | 0
| MDD3 | 0 | AB.11423 | Đào hố móng đất cấp 3 sâu >1m (rộng ≤1m) | m3 | 0.251 |  |  | 418738 |  |  | 0 | 0 | 0 | 105103.238 | 0 | 0 | 0 |  | 0 | 0 | 0 | 0 | 0 | 0 | 0 | 0 |  | 0 | 0 | 0 | 0 | 0 | 0 | 0 | 0 | 0
| MDAP3 | 0 | AB.65110 | Đắp đất hố móng (K=0,85) | m3 | 0.251 |  |  | 16267 |  |  | 11176 | 0 | 0 | 4083.017 | 0 | 0 | 2805.176 |  | 0 | 0 | 0 | 0 | 0 | 0 | 0 | 0 |  | 0 | 0 | 0 | 0 | 0 | 0 | 0 | 0 | 0
NXX-HD |  | 0 |  | Bộ móng neo xòe cho chằng xuống (HT) - Lỗ đá | Bộ | 0 | [6 empty] | 286000 | 0 | 467831.68 | 0 | 16093.44 | 546018.72 |  | 0 | 0 | 0 | 0 | 0 | 0 | 0 | 0 |  | 0 | 0 | 0 | 0 | 0 | 0 | 0 | 0 | 0
|  | 0 |  | Mỗi bộ gồm: | [24 empty] | 0 | 0 | 0 | 0 | 0 | 0 | 0 | 0 | 0
| TN1624 | 0 | 0 | Ty neo φ16x2400 | cái | 1 | 185000 |  |  | 0 |  | 0 | 185000 | 0 | 0 | 0 | 0 | 0 |  | 2 | 2 | 0 | 0 | 0 | 0 | 0 | 0 |  | 3.5 | 7 | 7 | 0 | 0 | 0 | 0 | 0 | 0
| NX | 0 | 0 | Neo xòe 8 hướng (dày 3,2mm) + đĩa sen | cái | 1 | 101000 |  |  | 0 |  | 0 | 101000 | 0 | 0 | 0 | 0 | 0 |  | 2 | 2 | 0 | 0 | 0 | 0 | 0 | 0 |  | 0.8 | 1.6 | 1.6 | 0 | 0 | 0 | 0 | 0 | 0
| MDD31 | 0 | AB.11413 | Đào hố móng đất cấp 3 sâu ≤1m (rộng ≤1m) | m3 | 0.4 |  |  | 340001 |  |  | 0 | 0 | 0 | 136000.4 | 0 | 0 | 0 |  | 0.8 | 0.8 | 0 | 0 | 0 | 0 | 0 | 0 |  | 0 | 0 | 0 | 0 | 0 | 0 | 0 | 0 | 0
| MDDA3M | 0 | AB.51613 | Phá đá chân hố móng, đá cấp III (bằng búa căn) | m3 | 1.04 |  |  | 296545 |  |  | 525018 | 0 | 0 | 308406.8 | 0 | 0 | 546018.72 |  | 2.08 | 2.08 | 0 | 0 | 0 | 0 | 0 | 0 |  | 0 | 0 | 0 | 0 | 0 | 0 | 0 | 0 | 0
| MDAP3 | 0 | AB.65110 | Đắp đất hố móng (K=0,85) | m3 | 1.44 |  |  | 16267 |  | 11176 |  | 0 | 0 | 23424.48 | 0 | 16093.44 | 0 |  | 2.88 | 2.88 | 0 | 0 | 0 | 0 | 0 | 0 |  | 0 | 0 | 0 | 0 | 0 | 0 | 0 | 0 | 0
NXL-HD |  | 0 |  | Bộ móng neo xòe cho chằng lệch (HT) - Lỗ đá | Bộ | 0 | [6 empty] | 286000 | 0 | 467831.68 | 0 | 0 | 562112.16 |  | 0 | 0 | 0 | 0 | 0 | 0 | 0 | 0 |  | 0 | 0 | 0 | 0 | 0 | 0 | 0 | 0 | 0
|  | 0 |  | Mỗi bộ gồm: | [24 empty] | 0 | 0 | 0 | 0 | 0 | 0 | 0 | 0 | 0
| TN1624 | 0 | 0 | Ty neo φ16x2400 | cái | 1 | 185000 |  |  | 0 |  | 0 | 185000 | 0 | 0 | 0 | 0 | 0 |  | 0 | 0 | 0 | 0 | 0 | 0 | 0 | 0 |  | 3.5 | 0 | 0 | 0 | 0 | 0 | 0 | 0 | 0
| NX | 0 | 0 | Neo xòe 8 hướng (dày 3,2mm) + đĩa sen | cái | 1 | 101000 |  |  | 0 |  | 0 | 101000 | 0 | 0 | 0 | 0 | 0 |  | 0 | 0 | 0 | 0 | 0 | 0 | 0 | 0 |  | 0.8 | 0 | 0 | 0 | 0 | 0 | 0 | 0 | 0
| MDD31 | 0 | AB.11413 | Đào hố móng đất cấp 3 sâu ≤1m (rộng ≤1m) | m3 | 0.4 |  |  | 340001 |  |  | 0 | 0 | 0 | 136000.4 | 0 | 0 | 0 |  | 0 | 0 | 0 | 0 | 0 | 0 | 0 | 0 |  | 0 | 0 | 0 | 0 | 0 | 0 | 0 | 0 | 0
| MDDA3M | 0 | AB.51613 | Phá đá chân hố móng, đá cấp III (bằng búa căn) | m3 | 1.04 |  |  | 296545 |  |  | 525018 | 0 | 0 | 308406.8 | 0 | 0 | 546018.72 |  | 0 | 0 | 0 | 0 | 0 | 0 | 0 | 0 |  | 0 | 0 | 0 | 0 | 0 | 0 | 0 | 0 | 0
| MDAP3 | 0 | AB.65110 | Đắp đất hố móng (K=0,85) | m3 | 1.44 |  |  | 16267 |  |  | 11176 | 0 | 0 | 23424.48 | 0 | 0 | 16093.44 |  | 0 | 0 | 0 | 0 | 0 | 0 | 0 | 0 |  | 0 | 0 | 0 | 0 | 0 | 0 | 0 | 0 | 0
R1 |  | 1 |  | Bộ Uclevis đỡ dây hạ thế | bộ | 330 | [6 empty] | 37000 | 0 | 0 | 13173 | 0 | 0 |  | 330 | 0 | 0 | 0 | 0 | 0 | 0 | 330 |  | 0 | 0 | 0 | 0 | 0 | 0 | 0 | 0 | 0
|  | 1 |  | Mỗi bộ gồm: | [24 empty] | 0 | 0 | 0 | 0 | 0 | 0 | 0 | 0 | 0
| R1 | 1 | 0 | Uclevis - 3mm | bộ | 1 | 17000 |  |  | 0 |  | 0 | 17000 | 0 | 0 | 0 | 0 | 0 |  | 330 | 0 | 0 | 0 | 0 | 0 | 0 | 330 |  | 2.5 | 825 | 0 | 0 | 0 | 0 | 0 | 0 | 825
| SOC | 1 | D3.1201 | Sứ ống chỉ | cái | 1 | 20000 |  |  | 13173 |  | 0 | 20000 | 0 | 0 | 13173 | 0 | 0 |  | 330 | 0 | 0 | 0 | 0 | 0 | 0 | 330 |  | 0.2 | 66 | 0 | 0 | 0 | 0 | 0 | 0 | 66
R3 |  | 1 |  | Bộ Rack 3 đỡ dây hạ thế | bộ | 4 | [6 empty] | 158000 | 0 | 0 | 39519 | 0 | 0 |  | 4 | 0 | 0 | 0 | 0 | 0 | 0 | 4 |  | 0 | 0 | 0 | 0 | 0 | 0 | 0 | 0 | 0
|  | 0 |  | Mỗi bộ gồm: | [24 empty] | 0 | 0 | 0 | 0 | 0 | 0 | 0 | 0 | 0
| R3 | 1 | 0 | Rack 3 sứ - 3mm (ty 14) | bộ | 1 | 98000 |  |  | 0 |  | 0 | 98000 | 0 | 0 | 0 | 0 | 0 |  | 4 | 0 | 0 | 0 | 0 | 0 | 0 | 4 |  | 3.5 | 14 | 0 | 0 | 0 | 0 | 0 | 0 | 14
| SOC | 1 | D3.1201 | Sứ ống chỉ | cái | 3 | 20000 |  |  | 13173 |  | 0 | 60000 | 0 | 0 | 39519 | 0 | 0 |  | 12 | 0 | 0 | 0 | 0 | 0 | 0 | 12 |  | 0.2 | 2.4 | 0 | 0 | 0 | 0 | 0 | 0 | 2.4
R4 |  | 1 |  | Bộ Rack 4 đỡ dây hạ thế | bộ | 2 | [6 empty] | 215000 | 0 | 0 | 52692 | 0 | 0 |  | 2 | 0 | 0 | 0 | 0 | 0 | 0 | 2 |  | 0 | 0 | 0 | 0 | 0 | 0 | 0 | 0 | 0
|  | 1 |  | Mỗi bộ gồm: | [24 empty] | 0 | 0 | 0 | 0 | 0 | 0 | 0 | 0 | 0
| R4 | 1 | 0 | Rack 4 sứ - 3mm (ty 14) + Sứ ống chỉ | bộ | 1 | 135000 |  |  | 0 |  | 0 | 135000 | 0 | 0 | 0 | 0 | 0 |  | 2 | 0 | 0 | 0 | 0 | 0 | 0 | 2 |  | 3.5 | 7 | 0 | 0 | 0 | 0 | 0 | 0 | 7
| SOC | 1 | D3.1201 | Sứ ống chỉ | cái | 4 | 20000 |  |  | 13173 |  | 0 | 80000 | 0 | 0 | 52692 | 0 | 0 |  | 8 | 0 | 0 | 0 | 0 | 0 | 0 | 8 |  | 0.2 | 1.6 | 0 | 0 | 0 | 0 | 0 | 0 | 1.6
U-D |  | 1 |  | Bộ Uclevis đỡ dây trung hòa (trụ đơn) | bộ | 74 | [6 empty] | 65000 | 0 | 0 | 13173 | 0 | 0 |  | 74 | 74 | 0 | 0 | 0 | 0 | 0 | 0 |  | 0 | 0 | 0 | 0 | 0 | 0 | 0 | 0 | 0
|  | 1 |  | Mỗi bộ gồm: | [24 empty] | 0 | 0 | 0 | 0 | 0 | 0 | 0 | 0 | 0
| R1 | 1 | 0 | Uclevis - 3mm | bộ | 1 | 17000 |  |  | 0 |  | 0 | 17000 | 0 | 0 | 0 | 0 | 0 |  | 74 | 74 | 0 | 0 | 0 | 0 | 0 | 0 |  | 2.5 | 185 | 185 | 0 | 0 | 0 | 0 | 0 | 0
| SOC | 1 | D3.1201 | Sứ ống chỉ | cái | 1 | 20000 |  |  | 13173 |  | 0 | 20000 | 0 | 0 | 13173 | 0 | 0 |  | 74 | 74 | 0 | 0 | 0 | 0 | 0 | 0 |  | 0.2 | 14.8 | 14.8 | 0 | 0 | 0 | 0 | 0 | 0
| B16250 | 1 | 0 | Boulon 16x250+ 2 long đền vuông D18-50x50x3/Zn | bộ | 1 | 28000 |  |  | 0 |  | 0 | 28000 | 0 | 0 | 0 | 0 | 0 |  | 74 | 74 | 0 | 0 | 0 | 0 | 0 | 0 |  | 0.23 | 17.02 | 17.02 | 0 | 0 | 0 | 0 | 0 | 0
U-K |  | 1 |  | Bộ Uclevis đỡ dây trung hòa trụ ghép | bộ | 44 | [6 empty] | 80000 | 0 | 0 | 13173 | 0 | 0 |  | 44 | 44 | 0 | 0 | 0 | 0 | 0 | 0 |  | 0 | 0 | 0 | 0 | 0 | 0 | 0 | 0 | 0
|  | 1 |  | Mỗi bộ gồm: | [24 empty] | 0 | 0 | 0 | 0 | 0 | 0 | 0 | 0 | 0
| R1 | 1 | 0 | Uclevis - 3mm | bộ | 1 | 17000 |  |  | 0 |  | 0 | 17000 | 0 | 0 | 0 | 0 | 0 |  | 44 | 44 | 0 | 0 | 0 | 0 | 0 | 0 |  | 2.5 | 110 | 110 | 0 | 0 | 0 | 0 | 0 | 0
| SOC | 1 | D3.1201 | Sứ ống chỉ | cái | 1 | 20000 |  |  | 13173 |  | 0 | 20000 | 0 | 0 | 13173 | 0 | 0 |  | 44 | 44 | 0 | 0 | 0 | 0 | 0 | 0 |  | 0.2 | 8.8 | 8.8 | 0 | 0 | 0 | 0 | 0 | 0
| B16550vr | 1 | 0 | Boulon 16x550VRS + 2 long đền vuông D18-50x50x3/Zn | bộ | 1 | 43000 |  |  | 0 |  | 0 | 43000 | 0 | 0 | 0 | 0 | 0 |  | 44 | 44 | 0 | 0 | 0 | 0 | 0 | 0 |  | 0.95 | 41.8 | 41.8 | 0 | 0 | 0 | 0 | 0 | 0
U-X |  | 0 |  | Bộ Uclevis đỡ dây trung hòa vào xà | bộ | 0 | [6 empty] | 59000 | 0 | 0 | 13173 | 0 | 0 |  | 0 | 0 | 0 | 0 | 0 | 0 | 0 | 0 |  | 0 | 0 | 0 | 0 | 0 | 0 | 0 | 0 | 0
|  | 0 |  | Mỗi bộ gồm: | [24 empty] | 0 | 0 | 0 | 0 | 0 | 0 | 0 | 0 | 0
| R1 | 0 | 0 | Uclevis - 3mm | bộ | 1 | 17000 |  |  | 0 |  | 0 | 17000 | 0 | 0 | 0 | 0 | 0 |  | 0 | 0 | 0 | 0 | 0 | 0 | 0 | 0 |  | 2.5 | 0 | 0 | 0 | 0 | 0 | 0 | 0 | 0
| SOC | 0 | D3.1201 | Sứ ống chỉ | cái | 1 | 20000 |  |  | 13173 |  | 0 | 20000 | 0 | 0 | 13173 | 0 | 0 |  | 0 | 0 | 0 | 0 | 0 | 0 | 0 | 0 |  | 0.2 | 0 | 0 | 0 | 0 | 0 | 0 | 0 | 0
| B16100 | 0 | 0 | Boulon 16x100+ 2 long đền vuông D18-50x50x3/Zn | bộ | 1 | 22000 |  |  | 0 |  | 0 | 22000 | 0 | 0 | 0 | 0 | 0 |  | 0 | 0 | 0 | 0 | 0 | 0 | 0 | 0 |  | 0 | 0 | 0 | 0 | 0 | 0 | 0 | 0 | 0
KN50 |  | 1 |  | Bộ khóa néo dây trung hòa vào trụ (cáp trần 50) | bộ | 121 | [6 empty] | 86000 | 0 | 0 | 0 | 0 | 0 |  | 121 | 93 | 0 | 0 | 0 | 0 | 0 | 28 |  | 0 | 0 | 0 | 0 | 0 | 0 | 0 | 0 | 0
|  | 1 |  | Mỗi bộ gồm: | [24 empty] | 0 | 0 | 0 | 0 | 0 | 0 | 0 | 0 | 0
| kn50 | 1 | 0 | Khóa néo dây cỡ dây 50 (kẹp dừng dây 3U-3mm) | cái | 1 | 55000 |  |  | 0 |  | 0 | 55000 | 0 | 0 | 0 | 0 | 0 |  | 121 | 93 | 0 | 0 | 0 | 0 | 0 | 28 |  | 0.5 | 60.5 | 46.5 | 0 | 0 | 0 | 0 | 0 | 14
| BM16300 | 1 | 0 | Boulon mắt 16x300+ long đền vuông D18-50x50x3/Zn | bộ | 1 | 31000 |  |  | 0 |  | 0 | 31000 | 0 | 0 | 0 | 0 | 0 |  | 121 | 93 | 0 | 0 | 0 | 0 | 0 | 28 |  | 0.3 | 36.3 | 27.9 | 0 | 0 | 0 | 0 | 0 | 8.4
KN70 |  | 0 |  | Bộ khóa néo dây trung hòa vào trụ (cáp trần 70) | bộ | 0 | [6 empty] | 86000 | 0 | 0 | 0 | 0 | 0 |  | 0 | 0 | 0 | 0 | 0 | 0 | 0 | 0 |  | 0 | 0 | 0 | 0 | 0 | 0 | 0 | 0 | 0
|  | 0 |  | Mỗi bộ gồm: | [24 empty] | 0 | 0 | 0 | 0 | 0 | 0 | 0 | 0 | 0
| kn70 | 0 | 0 | Khóa néo dây cỡ dây 70 (kẹp dừng dây 3U-3mm) | cái | 1 | 55000 |  |  | 0 |  | 0 | 55000 | 0 | 0 | 0 | 0 | 0 |  | 0 | 0 | 0 | 0 | 0 | 0 | 0 | 0 |  | 0.5 | 0 | 0 | 0 | 0 | 0 | 0 | 0 | 0
| BM16300 | 0 | 0 | Boulon mắt 16x300+ long đền vuông D18-50x50x3/Zn | bộ | 1 | 31000 |  |  | 0 |  | 0 | 31000 | 0 | 0 | 0 | 0 | 0 |  | 0 | 0 | 0 | 0 | 0 | 0 | 0 | 0 |  | 0.3 | 0 | 0 | 0 | 0 | 0 | 0 | 0 | 0
KN95 |  | 0 |  | Bộ khóa néo dây trung hòa vào trụ (cáp trần 95) | bộ | 0 | [6 empty] | 157000 | 0 | 0 | 0 | 0 | 0 |  | 0 | 0 | 0 | 0 | 0 | 0 | 0 | 0 |  | 0 | 0 | 0 | 0 | 0 | 0 | 0 | 0 | 0
|  | 0 |  | Mỗi bộ gồm: | [24 empty] | 0 | 0 | 0 | 0 | 0 | 0 | 0 | 0 | 0
| kn95 | 0 | 0 | Khóa néo dây cỡ dây 95 (kẹp dừng dây 5U-4mm) | cái | 1 | 126000 |  |  | 0 |  | 0 | 126000 | 0 | 0 | 0 | 0 | 0 |  | 0 | 0 | 0 | 0 | 0 | 0 | 0 | 0 |  | 0.5 | 0 | 0 | 0 | 0 | 0 | 0 | 0 | 0
| BM16300 | 0 | 0 | Boulon mắt 16x300+ long đền vuông D18-50x50x3/Zn | bộ | 1 | 31000 |  |  | 0 |  | 0 | 31000 | 0 | 0 | 0 | 0 | 0 |  | 0 | 0 | 0 | 0 | 0 | 0 | 0 | 0 |  | 0.3 | 0 | 0 | 0 | 0 | 0 | 0 | 0 | 0
KN120 |  | 0 |  | Bộ khóa néo dây trung hòa vào trụ (cáp trần 120) | bộ | 0 | [6 empty] | 157000 | 0 | 0 | 0 | 0 | 0 |  | 0 | 0 | 0 | 0 | 0 | 0 | 0 | 0 |  | 0 | 0 | 0 | 0 | 0 | 0 | 0 | 0 | 0
|  | 0 |  | Mỗi bộ gồm: | [24 empty] | 0 | 0 | 0 | 0 | 0 | 0 | 0 | 0 | 0
| kn120 | 0 | 0 | Khóa néo dây cỡ dây 120 (kẹp dừng dây 5U-4mm) | cái | 1 | 126000 |  |  | 0 |  | 0 | 126000 | 0 | 0 | 0 | 0 | 0 |  | 0 | 0 | 0 | 0 | 0 | 0 | 0 | 0 |  | 0.5 | 0 | 0 | 0 | 0 | 0 | 0 | 0 | 0
| BM16300 | 0 | 0 | Boulon mắt 16x300+ long đền vuông D18-50x50x3/Zn | bộ | 1 | 31000 |  |  | 0 |  | 0 | 31000 | 0 | 0 | 0 | 0 | 0 |  | 0 | 0 | 0 | 0 | 0 | 0 | 0 | 0 |  | 0.3 | 0 | 0 | 0 | 0 | 0 | 0 | 0 | 0
SD |  | 1 |  | Bộ cách điện đứng+ty sứ : SĐU | bộ | 425 | [6 empty] | 255000 | 0 | 0 | 49616 | 0 | 0 |  | 425 | 425 | 0 | 0 | 0 | 0 | 0 | 0 |  | 0 | 0 | 0 | 0 | 0 | 0 | 0 | 0 | 0
|  | 1 |  | Mỗi bộ gồm: | [24 empty] | 0 | 0 | 0 | 0 | 0 | 0 | 0 | 0 | 0
| SD | 1 | D3.1115 | Sứ đứng 24KV, đường rò 540mm | cái | 1 | 195000 |  |  | 49616 |  | 0 | 195000 | 0 | 0 | 49616 | 0 | 0 |  | 425 | 425 | 0 | 0 | 0 | 0 | 0 |  |  | 4 | 1700 | 1700 | 0 | 0 | 0 | 0 | 0 | 0
| CSD | 1 | 0 | Chân sứ đứng 24kV | cái | 1 | 60000 |  |  | 0 |  | 0 | 60000 | 0 | 0 | 0 | 0 | 0 |  | 425 | 425 | 0 | 0 | 0 | 0 | 0 |  |  | 3 | 1275 | 1275 | 0 | 0 | 0 | 0 | 0 | 0
SDI |  | 1 |  | Bộ cách điện đỉnh+ty sứ đơn : SĐI | bộ | 39 | [6 empty] | 366000 | 0 | 0 | 49616 | 0 | 0 |  | 39 | 39 | 0 | 0 | 0 | 0 | 0 | 0 |  | 0 | 0 | 0 | 0 | 0 | 0 | 0 | 0 | 0
|  | 1 |  | Mỗi bộ gồm: | [24 empty] | 0 | 0 | 0 | 0 | 0 | 0 | 0 | 0 | 0
| SD | 1 | D3.1115 | Sứ đứng 24KV, đường rò 540mm | cái | 1 | 195000 |  |  | 49616 |  | 0 | 195000 | 0 | 0 | 49616 | 0 | 0 |  | 39 | 39 | 0 | 0 | 0 | 0 | 0 | 0 |  | 4 | 156 | 156 | 0 | 0 | 0 | 0 | 0 | 0
| CSDI | 1 | 0 | Chân sứ đỉnh thẳng dài 870 dày 4mm | cái | 1 | 115000 |  |  | 0 |  | 0 | 115000 | 0 | 0 | 0 | 0 | 0 |  | 39 | 39 | 0 | 0 | 0 | 0 | 0 | 0 |  | 5 | 195 | 195 | 0 | 0 | 0 | 0 | 0 | 0
| B16250 | 1 | 0 | Boulon 16x250+ 2 long đền vuông D18-50x50x3/Zn | bộ | 2 | 28000 |  |  | 0 |  | 0 | 56000 | 0 | 0 | 0 | 0 | 0 |  | 78 | 78 | 0 | 0 | 0 | 0 | 0 | 0 |  | 0.23 | 17.94 | 17.94 | 0 | 0 | 0 | 0 | 0 | 0
SDG |  | 1 |  | Bộ cách điện đỉnh góc + ty sứ đơn : SĐG | bộ | 27 | [6 empty] | 684000 | 0 | 0 | 99232 | 0 | 0 |  | 27 | 27 | 0 | 0 | 0 | 0 | 0 | 0 |  | 0 | 0 | 0 | 0 | 0 | 0 | 0 | 0 | 0
|  | 1 |  | Mỗi bộ gồm: | [24 empty] | 0 | 0 | 0 | 0 | 0 | 0 | 0 | 0 | 0
| SD | 1 | D3.1115 | Sứ đứng 24KV, đường rò 540mm | cái | 2 | 195000 |  |  | 49616 |  | 0 | 390000 | 0 | 0 | 99232 | 0 | 0 |  | 54 | 54 | 0 | 0 | 0 | 0 | 0 | 0 |  | 4 | 216 | 216 | 0 | 0 | 0 | 0 | 0 | 0
| CSDG | 1 | 0 | Chân sứ đỉnh cong dài 870 dày 4mm | cái | 2 | 117000 |  |  | 0 |  | 0 | 234000 | 0 | 0 | 0 | 0 | 0 |  | 54 | 54 | 0 | 0 | 0 | 0 | 0 | 0 |  | 5 | 270 | 270 | 0 | 0 | 0 | 0 | 0 | 0
| B16300 | 1 | 0 | Boulon 16x300+ 2 long đền vuông D18-50x50x3/Zn | bộ | 2 | 30000 |  |  | 0 |  | 0 | 60000 | 0 | 0 | 0 | 0 | 0 |  | 54 | 54 | 0 | 0 | 0 | 0 | 0 | 0 |  | 0.25 | 13.5 | 13.5 | 0 | 0 | 0 | 0 | 0 | 0
PLY50X |  | 1 |  | Bộ sứ treo Polymer 25kV lắp vào xà (cáp bọc 50) | bộ | 202 | [6 empty] | 658250 | 0 | 0 | 59709 | 0 | 0 |  | 202 | 202 | 0 | 0 | 0 | 0 | 0 | 0 |  | 0 | 0 | 0 | 0 | 0 | 0 | 0 | 0 | 0
|  | 1 |  | Mỗi bộ gồm: | [24 empty] | 0 | 0 | 0 | 0 | 0 | 0 | 0 | 0 | 0
| Stply | 1 | D3.2411 | Sứ treo polymer | chuỗi | 1 | 200000 |  |  | 59709 |  | 0 | 200000 | 0 | 0 | 59709 | 0 | 0 |  | 202 | 202 | 0 | 0 | 0 | 0 | 0 | 0 |  | 0.3 | 60.6 | 60.6 | 0 | 0 | 0 | 0 | 0 | 0
| MT-D | 1 | 0 | Móc treo chữ U D16-100 | cái | 2 | 25000 |  |  | 0 |  | 0 | 50000 | 0 | 0 | 0 | 0 | 0 |  | 404 | 404 | 0 | 0 | 0 | 0 | 0 | 0 |  | 0.3 | 121.2 | 121.2 | 0 | 0 | 0 | 0 | 0 | 0
| GNIU50 | 1 | 0 | Giáp níu dừng dây bọc 50 + Yếm móng U + Mắt nối yếm | bộ | 1 | 408250 |  |  | 0 |  | 0 | 408250 | 0 | 0 | 0 | 0 | 0 |  | 202 | 202 | 0 | 0 | 0 | 0 | 0 | 0 |  | 0.5 | 101 | 101 | 0 | 0 | 0 | 0 | 0 | 0
PLY70X |  | 0 |  | Bộ sứ treo Polymer 25kV lắp vào xà (cáp bọc 70) | bộ | 0 | [6 empty] | 687000 | 0 | 0 | 59709 | 0 | 0 |  | 0 | 0 | 0 | 0 | 0 | 0 | 0 | 0 |  | 0 | 0 | 0 | 0 | 0 | 0 | 0 | 0 | 0
|  | 0 |  | Mỗi bộ gồm: | [24 empty] | 0 | 0 | 0 | 0 | 0 | 0 | 0 | 0 | 0
| Stply | 0 | D3.2411 | Sứ treo polymer | chuỗi | 1 | 200000 |  |  | 59709 |  | 0 | 200000 | 0 | 0 | 59709 | 0 | 0 |  | 0 | 0 | 0 | 0 | 0 | 0 | 0 | 0 |  | 0.3 | 0 | 0 | 0 | 0 | 0 | 0 | 0 | 0
| MT-D | 0 | 0 | Móc treo chữ U D16-100 | cái | 2 | 25000 |  |  | 0 |  | 0 | 50000 | 0 | 0 | 0 | 0 | 0 |  | 0 | 0 | 0 | 0 | 0 | 0 | 0 | 0 |  | 0.3 | 0 | 0 | 0 | 0 | 0 | 0 | 0 | 0
| GNIU70 | 0 | 0 | Giáp níu dừng dây bọc 70 + Yếm móng U + Mắt nối yếm | bộ | 1 | 437000 |  |  | 0 |  | 0 | 437000 | 0 | 0 | 0 | 0 | 0 |  | 0 | 0 | 0 | 0 | 0 | 0 | 0 | 0 |  | 0.5 | 0 | 0 | 0 | 0 | 0 | 0 | 0 | 0
PLY95X |  | 0 |  | Bộ sứ treo Polymer 25kV lắp vào xà (cáp bọc 95) | bộ | 0 | [6 empty] | 687000 | 0 | 0 | 59709 | 0 | 0 |  | 0 | 0 | 0 | 0 | 0 | 0 | 0 | 0 |  | 0 | 0 | 0 | 0 | 0 | 0 | 0 | 0 | 0
|  | 0 |  | Mỗi bộ gồm: | [24 empty] | 0 | 0 | 0 | 0 | 0 | 0 | 0 | 0 | 0
| Stply | 0 | D3.2411 | Sứ treo polymer | chuỗi | 1 | 200000 |  |  | 59709 |  | 0 | 200000 | 0 | 0 | 59709 | 0 | 0 |  | 0 | 0 | 0 | 0 | 0 | 0 | 0 | 0 |  | 0.3 | 0 | 0 | 0 | 0 | 0 | 0 | 0 | 0
| MT-D | 0 | 0 | Móc treo chữ U D16-100 | cái | 2 | 25000 |  |  | 0 |  | 0 | 50000 | 0 | 0 | 0 | 0 | 0 |  | 0 | 0 | 0 | 0 | 0 | 0 | 0 | 0 |  | 0.3 | 0 | 0 | 0 | 0 | 0 | 0 | 0 | 0
| GNIU95 | 0 | 0 | Giáp níu dừng dây bọc 95 + Yếm móng U + Mắt nối yếm | bộ | 1 | 437000 |  |  | 0 |  | 0 | 437000 | 0 | 0 | 0 | 0 | 0 |  | 0 | 0 | 0 | 0 | 0 | 0 | 0 | 0 |  | 0.5 | 0 | 0 | 0 | 0 | 0 | 0 | 0 | 0
PLY120X |  | 0 |  | Bộ sứ treo Polymer 25kV lắp vào xà (cáp bọc 120) | bộ | 0 | [6 empty] | 588000 | 0 | 0 | 59709 | 0 | 0 |  | 0 | 0 | 0 | 0 | 0 | 0 | 0 | 0 |  | 0 | 0 | 0 | 0 | 0 | 0 | 0 | 0 | 0
|  | 0 |  | Mỗi bộ gồm: | [24 empty] | 0 | 0 | 0 | 0 | 0 | 0 | 0 | 0 | 0
| Stply | 0 | D3.2411 | Sứ treo polymer | chuỗi | 1 | 200000 |  |  | 59709 |  | 0 | 200000 | 0 | 0 | 59709 | 0 | 0 |  | 0 | 0 | 0 | 0 | 0 | 0 | 0 | 0 |  | 0.3 | 0 | 0 | 0 | 0 | 0 | 0 | 0 | 0
| MT-D | 0 | 0 | Móc treo chữ U D16-100 | cái | 2 | 25000 |  |  | 0 |  | 0 | 50000 | 0 | 0 | 0 | 0 | 0 |  | 0 | 0 | 0 | 0 | 0 | 0 | 0 | 0 |  | 0.3 | 0 | 0 | 0 | 0 | 0 | 0 | 0 | 0
| GNIU120 | 0 | 0 | Giáp níu dừng dây bọc 120 + Yếm móng U + Mắt nối yếm | bộ | 1 | 338000 |  |  | 0 |  | 0 | 338000 | 0 | 0 | 0 | 0 | 0 |  | 0 | 0 | 0 | 0 | 0 | 0 | 0 | 0 |  | 0.5 | 0 | 0 | 0 | 0 | 0 | 0 | 0 | 0
PLY150X |  | 0 |  | Bộ sứ treo Polymer 25kV lắp vào xà (cáp bọc 150) | bộ | 0 | [6 empty] | 588000 | 0 | 0 | 59709 | 0 | 0 |  | 0 | 0 | 0 | 0 | 0 | 0 | 0 | 0 |  | 0 | 0 | 0 | 0 | 0 | 0 | 0 | 0 | 0
|  | 0 |  | Mỗi bộ gồm: | [24 empty] | 0 | 0 | 0 | 0 | 0 | 0 | 0 | 0 | 0
| Stply | 0 | D3.2411 | Sứ treo polymer | chuỗi | 1 | 200000 |  |  | 59709 |  | 0 | 200000 | 0 | 0 | 59709 | 0 | 0 |  | 0 | 0 | 0 | 0 | 0 | 0 | 0 | 0 |  | 0.3 | 0 | 0 | 0 | 0 | 0 | 0 | 0 | 0
| MT-D | 0 | 0 | Móc treo chữ U D16-100 | cái | 2 | 25000 |  |  | 0 |  | 0 | 50000 | 0 | 0 | 0 | 0 | 0 |  | 0 | 0 | 0 | 0 | 0 | 0 | 0 | 0 |  | 0.3 | 0 | 0 | 0 | 0 | 0 | 0 | 0 | 0
| GNIU150 | 0 | 0 | Giáp níu dừng dây bọc 150 + Yếm móng U + Mắt nối yếm | bộ | 1 | 338000 |  |  | 0 |  | 0 | 338000 | 0 | 0 | 0 | 0 | 0 |  | 0 | 0 | 0 | 0 | 0 | 0 | 0 | 0 |  | 0.5 | 0 | 0 | 0 | 0 | 0 | 0 | 0 | 0
PLY185X |  | 0 |  | Bộ sứ treo Polymer 25kV lắp vào xà (cáp bọc 185) | bộ | 0 | [6 empty] | 588000 | 0 | 0 | 59709 | 0 | 0 |  | 0 | 0 | 0 | 0 | 0 | 0 | 0 | 0 |  | 0 | 0 | 0 | 0 | 0 | 0 | 0 | 0 | 0
|  | 0 |  | Mỗi bộ gồm: | [24 empty] | 0 | 0 | 0 | 0 | 0 | 0 | 0 | 0 | 0
| Stply | 0 | D3.2411 | Sứ treo polymer | chuỗi | 1 | 200000 |  |  | 59709 |  | 0 | 200000 | 0 | 0 | 59709 | 0 | 0 |  | 0 | 0 | 0 | 0 | 0 | 0 | 0 | 0 |  | 0.3 | 0 | 0 | 0 | 0 | 0 | 0 | 0 | 0
| MT-D | 0 | 0 | Móc treo chữ U D16-100 | cái | 2 | 25000 |  |  | 0 |  | 0 | 50000 | 0 | 0 | 0 | 0 | 0 |  | 0 | 0 | 0 | 0 | 0 | 0 | 0 | 0 |  | 0.3 | 0 | 0 | 0 | 0 | 0 | 0 | 0 | 0
| GNIU185 | 0 | 0 | Giáp níu dừng dây bọc 185 + Yếm móng U + Mắt nối yếm | bộ | 1 | 338000 |  |  | 0 |  | 0 | 338000 | 0 | 0 | 0 | 0 | 0 |  | 0 | 0 | 0 | 0 | 0 | 0 | 0 | 0 |  | 0.5 | 0 | 0 | 0 | 0 | 0 | 0 | 0 | 0
PLY240X |  | 0 |  | Bộ sứ treo Polymer 25kV lắp vào xà (cáp bọc 240) | bộ | 0 | [6 empty] | 748000 | 0 | 0 | 59709 | 0 | 0 |  | 0 | 0 | 0 | 0 | 0 | 0 | 0 | 0 |  | 0 | 0 | 0 | 0 | 0 | 0 | 0 | 0 | 0
|  | 0 |  | Mỗi bộ gồm: | [24 empty] | 0 | 0 | 0 | 0 | 0 | 0 | 0 | 0 | 0
| Stply | 0 | D3.2411 | Sứ treo polymer | chuỗi | 1 | 200000 |  |  | 59709 |  | 0 | 200000 | 0 | 0 | 59709 | 0 | 0 |  | 0 | 0 | 0 | 0 | 0 | 0 | 0 | 0 |  | 0.3 | 0 | 0 | 0 | 0 | 0 | 0 | 0 | 0
| MT-D | 0 | 0 | Móc treo chữ U D16-100 | cái | 2 | 25000 |  |  | 0 |  | 0 | 50000 | 0 | 0 | 0 | 0 | 0 |  | 0 | 0 | 0 | 0 | 0 | 0 | 0 | 0 |  | 0.3 | 0 | 0 | 0 | 0 | 0 | 0 | 0 | 0
| GNIU240 | 0 | 0 | Giáp níu dừng dây bọc 240 + Yếm móng U + Mắt nối yếm | bộ | 1 | 498000 |  |  | 0 |  | 0 | 498000 | 0 | 0 | 0 | 0 | 0 |  | 0 | 0 | 0 | 0 | 0 | 0 | 0 | 0 |  | 0.5 | 0 | 0 | 0 | 0 | 0 | 0 | 0 | 0
PLY50T |  | 1 |  | Bộ sứ treo Polymer 25kV lắp vào trụ (cáp bọc 50) | bộ | 30 | [6 empty] | 687250 | 0 | 0 | 59709 | 0 | 0 |  | 30 | 30 | 0 | 0 | 0 | 0 | 0 | 0 |  | 0 | 0 | 0 | 0 | 0 | 0 | 0 | 0 | 0
|  | 1 |  | Mỗi bộ gồm: | [24 empty] | 0 | 0 | 0 | 0 | 0 | 0 | 0 | 0 | 0
| Stply | 1 | D3.2411 | Sứ treo polymer | chuỗi | 1 | 200000 |  |  | 59709 |  | 0 | 200000 | 0 | 0 | 59709 | 0 | 0 |  | 30 | 30 | 0 | 0 | 0 | 0 | 0 | 0 |  | 0.3 | 9 | 9 | 0 | 0 | 0 | 0 | 0 | 0
| GNIU50 | 1 | 0 | Giáp níu dừng dây bọc 50 + Yếm móng U + Mắt nối yếm | bộ | 1 | 408250 |  |  | 0 |  | 0 | 408250 | 0 | 0 | 0 | 0 | 0 |  | 30 | 30 | 0 | 0 | 0 | 0 | 0 | 0 |  | 0.5 | 15 | 15 | 0 | 0 | 0 | 0 | 0 | 0
| MT-D | 1 | 0 | Móc treo chữ U D16-100 | cái | 2 | 25000 |  |  | 0 |  | 0 | 50000 | 0 | 0 | 0 | 0 | 0 |  | 60 | 60 | 0 | 0 | 0 | 0 | 0 | 0 |  | 0.3 | 18 | 18 | 0 | 0 | 0 | 0 | 0 | 0
| BM16250 | 1 | 0 | Boulon mắt 16x250+ long đền vuông D18-50x50x3/Zn | bộ | 1 | 29000 |  |  | 0 |  | 0 | 29000 | 0 | 0 | 0 | 0 | 0 |  | 30 | 30 | 0 | 0 | 0 | 0 | 0 | 0 |  | 0.3 | 9 | 9 | 0 | 0 | 0 | 0 | 0 | 0
PLY70T |  | 0 |  | Bộ sứ treo Polymer 25kV lắp vào trụ (cáp bọc 70) | bộ | 0 | [6 empty] | 1103000 | 0 | 0 | 59709 | 0 | 0 |  | 0 | 0 | 0 | 0 | 0 | 0 | 0 | 0 |  | 0 | 0 | 0 | 0 | 0 | 0 | 0 | 0 | 0
|  | 0 |  | Mỗi bộ gồm: | [24 empty] | 0 | 0 | 0 | 0 | 0 | 0 | 0 | 0 | 0
| Stply | 0 | D3.2411 | Sứ treo polymer | chuỗi | 1 | 200000 |  |  | 59709 |  | 0 | 200000 | 0 | 0 | 59709 | 0 | 0 |  | 0 | 0 | 0 | 0 | 0 | 0 | 0 | 0 |  | 0.3 | 0 | 0 | 0 | 0 | 0 | 0 | 0 | 0
| GNIU70 | 0 | 0 | Giáp níu dừng dây bọc 70 + Yếm móng U + Mắt nối yếm | bộ | 2 | 437000 |  |  | 0 |  | 0 | 874000 | 0 | 0 | 0 | 0 | 0 |  | 0 | 0 | 0 | 0 | 0 | 0 | 0 | 0 |  | 0.5 | 0 | 0 | 0 | 0 | 0 | 0 | 0 | 0
| BM16250 | 0 | 0 | Boulon mắt 16x250+ long đền vuông D18-50x50x3/Zn | bộ | 1 | 29000 |  |  | 0 |  | 0 | 29000 | 0 | 0 | 0 | 0 | 0 |  | 0 | 0 | 0 | 0 | 0 | 0 | 0 | 0 |  | 0.3 | 0 | 0 | 0 | 0 | 0 | 0 | 0 | 0
|  | 1 | IV | Phần dây, sứ và phụ kiện | [24 empty] | 0 | 0 | 0 | 0 | 0 | 0 | 0 | 0 | 0
DDTT3P | TT3P | 1 | 1 | Phần đường dây trung thế | Tbộ | 1 | [6 empty] | 856535754 | 0 | 0 | 46213394.611 | 0 | 2211691.707 |  |  | 1 | [7 empty] | 0 | 0 | 0 | 0 | 0 | 0 | 0 | 0 | 0
| AC50 | 1 | 0.195 | Cáp nhôm lõi thép AC-50/8 | kg | 1260.8 | 59680 |  |  | 0 |  | 0 | 75244544 | 0 | 0 | 0 | 0 | 0 |  |  | 1260.8 | [7 empty] | 1 | 0 | 1260.8 | 0 | 0 | 0 | 0 | 0 | 0
| AC70 | 0 | 0.276 | Cáp nhôm lõi thép AC-70/11 | kg | 0 | 64200 |  |  | 0 |  | 0 | 0 | 0 | 0 | 0 | 0 | 0 |  |  | 0 | [7 empty] | 1 | 0 | 0 | 0 | 0 | 0 | 0 | 0 | 0
| AC95 | 0 | 0.385 | Cáp nhôm lõi thép AC-95/16 | kg | 0 | 78435 |  |  | 0 |  | 0 | 0 | 0 | 0 | 0 | 0 | 0 |  |  | 0 | [7 empty] | 1 | 0 | 0 | 0 | 0 | 0 | 0 | 0 | 0
| AC120 | 0 | 0.471 | Cáp nhôm lõi thép AC-120/19 | kg | 0 | 55210 |  |  | 0 |  | 0 | 0 | 0 | 0 | 0 | 0 | 0 |  |  | 0 | [7 empty] | 1 | 0 | 0 | 0 | 0 | 0 | 0 | 0 | 0
| ACX50 | 1 | 0 | Cáp 24KV ACX 50mm2 | mét | 14906 | 39790 |  |  | 0 |  | 0 | 593109740 | 0 | 0 | 0 | 0 | 0 |  |  | 14906 | [7 empty] | 0.65 | 0 | 9688.9 | 0 | 0 | 0 | 0 | 0 | 0
| ACX70 | 0 | 0 | Cáp 24KV ACX 70mm2 | mét | 0 | 48240 |  |  | 0 |  | 0 | 0 | 0 | 0 | 0 | 0 | 0 |  |  | 0 | [7 empty] | 0.72 | 0 | 0 | 0 | 0 | 0 | 0 | 0 | 0
| ACX95 | 0 | 0 | Cáp 24KV ACX 95mm2 | mét | 0 | 61425 |  |  | 0 |  | 0 | 0 | 0 | 0 | 0 | 0 | 0 |  |  | 0 | [7 empty] | 0.87 | 0 | 0 | 0 | 0 | 0 | 0 | 0 | 0
| ACX120 | 0 | 0 | Cáp 24KV ACX 120mm2 | mét | 0 | 83160 |  |  | 0 |  | 0 | 0 | 0 | 0 | 0 | 0 | 0 |  |  | 0 | [7 empty] | 0.93 | 0 | 0 | 0 | 0 | 0 | 0 | 0 | 0
| ACX150 | 0 | 0 | Cáp 24KV ACX 150mm2 | mét | 0 | 83160 |  |  | 0 |  | 0 | 0 | 0 | 0 | 0 | 0 | 0 |  |  | 0 | [7 empty] | 1.22 | 0 | 0 | 0 | 0 | 0 | 0 | 0 | 0
| ACX185 | 0 | 0 | Cáp 24KV ACX 185mm2 | mét | 0 | 116500 |  |  | 0 |  | 0 | 0 | 0 | 0 | 0 | 0 | 0 |  |  | 0 | [7 empty] | 1.53 | 0 | 0 | 0 | 0 | 0 | 0 | 0 | 0
| ACX240 | 0 | 0 | Cáp 24KV ACX 240mm2 | mét | 0 | 122850 |  |  | 0 |  | 0 | 0 | 0 | 0 | 0 | 0 | 0 |  |  | 0 | [7 empty] | 1.86 | 0 | 0 | 0 | 0 | 0 | 0 | 0 | 0
| CXV25 | 1 | 0 | Cáp 24KV C/XLPE/PVC 25mm2 | mét | 148 | 87540 |  |  | 0 |  | 0 | 12955920 | 0 | 0 | 0 | 0 | 0 |  |  | 148 | [7 empty] | 0.75 | 0 | 111 | 0 | 0 | 0 | 0 | 0 | 0
| CXV50 | 0 | 0 | Cáp 24KV C/XLPE/PVC 50mm2 | mét | 0 | 154035 |  |  | 0 |  | 0 | 0 | 0 | 0 | 0 | 0 | 0 |  |  | 0 | [7 empty] | 0.86 | 0 | 0 | 0 | 0 | 0 | 0 | 0 | 0
| ke50 | 1 | 0 | Kẹp ép WR cỡ dây 50mm2 | cái | 18 | 10000 |  |  | 0 |  | 0 | 180000 | 0 | 0 | 0 | 0 | 0 |  |  | 18 | [7 empty] | 0.2 | 0 | 3.6 | 0 | 0 | 0 | 0 | 0 | 0
| ke70 | 1 | 0 | Kẹp ép WR cỡ dây 70mm2 | cái | 6 | 14700 |  |  | 0 |  | 0 | 88200 | 0 | 0 | 0 | 0 | 0 |  |  | 6 | [7 empty] | 0.2 | 0 | 1.2 | 0 | 0 | 0 | 0 | 0 | 0
| ke95 | 1 | 0 | Kẹp ép WR cỡ dây 95mm2 | cái | 8 | 14700 |  |  | 0 |  | 0 | 117600 | 0 | 0 | 0 | 0 | 0 |  |  | 8 | [7 empty] | 0.2 | 0 | 1.6 | 0 | 0 | 0 | 0 | 0 | 0
| ke120 | 0 | 0 | Kẹp ép WR cỡ dây 120mm2 | cái | 0 | 18900 |  |  | 0 |  | 0 | 0 | 0 | 0 | 0 | 0 | 0 |  |  | 0 | [7 empty] | 0.2 | 0 | 0 | 0 | 0 | 0 | 0 | 0 | 0
| ke150 | 0 | 0 | Kẹp ép WR cỡ dây 150mm2 | cái | 0 | 29000 |  |  | 0 |  | 0 | 0 | 0 | 0 | 0 | 0 | 0 |  |  | 0 | [7 empty] | 0.2 | 0 | 0 | 0 | 0 | 0 | 0 | 0 | 0
| ke185 | 0 | 0 | Kẹp ép WR cỡ dây 185mm2 | cái | 0 | 29000 |  |  | 0 |  | 0 | 0 | 0 | 0 | 0 | 0 | 0 |  |  | 0 | [7 empty] | 0.2 | 0 | 0 | 0 | 0 | 0 | 0 | 0 | 0
| ke240 | 0 | 0 | Kẹp ép WR cỡ dây 240mm2 | cái | 0 | 42000 |  |  | 0 |  | 0 | 0 | 0 | 0 | 0 | 0 | 0 |  |  | 0 | [7 empty] | 0.2 | 0 | 0 | 0 | 0 | 0 | 0 | 0 | 0
| KQ2 | 0 | D6.6201 | Kẹp quai 2/0 (quai đồng 8mm) | cái | 0 | 78000 |  |  | 87817 |  | 0 | 0 | 0 | 0 | 0 | 0 | 0 |  |  | 0 | [7 empty] | 0.3 | 0 | 0 | 0 | 0 | 0 | 0 | 0 | 0
| KQ4 | 1 |  | Kẹp quai 4/0 (quai đồng 8mm) | cái | 77 | 145000 |  |  |  |  | 0 | 11165000 | 0 | 0 | 0 | 0 | 0 |  |  | 77 | [7 empty] | 0.3 | 0 | 23.1 | 0 | 0 | 0 | 0 | 0 | 0
| CKQ | 1 | 0 | Chụp cách điện kẹp quai | cái | 74 | 122000 |  |  | 0 |  | 0 | 9028000 | 0 | 0 | 0 | 0 | 0 |  |  | 74 | [7 empty] | 0.2 | 0 | 14.8 | 0 | 0 | 0 | 0 | 0 | 0
| HL2 | 1 |  | Kẹp hotline 2/0 | cái | 49 | 68000 |  |  |  |  | 0 | 3332000 | 0 | 0 | 0 | 0 | 0 |  |  | 49 | [7 empty] | 0.1 | 0 | 4.9 | 0 | 0 | 0 | 0 | 0 | 0
| HL4 | 0 | D6.6202 | Kẹp hotline 4/0 | cái | 0 | 94000 |  |  | 109771 |  | 0 | 0 | 0 | 0 | 0 | 0 | 0 |  |  | 0 | [7 empty] | 0.1 | 0 | 0 | 0 | 0 | 0 | 0 | 0 | 0
| ON50 | 1 |  | Ống nối dây AC cỡ 50mm2 (Không lõi thép) | cái | 66 | 35000 | [5 empty] | 2310000 | 0 | 0 | 0 | 0 | 0 |  |  | 66 | [7 empty] | 2 | 0 | 132 | 0 | 0 | 0 | 0 | 0 | 0
| ON70 | 1 |  | Ống nối dây AC cỡ 70mm2 (Không lõi thép) | cái | 3 | 42000 | [5 empty] | 126000 | 0 | 0 | 0 | 0 | 0 |  |  | 3 | [7 empty] | 2 | 0 | 6 | 0 | 0 | 0 | 0 | 0 | 0
| ON95 | 0 | D3.4011 | Ống nối dây AC cỡ 95mm2 (Không lõi thép) | cái | 0 | 48000 |  |  | 259649 |  | 4713 | 0 | 0 | 0 | 0 | 0 | 0 |  |  | 0 | [7 empty] | 2.5 | 0 | 0 | 0 | 0 | 0 | 0 | 0 | 0
| ON120 | 0 | D3.4011 | Ống nối dây AC cỡ 120mm2 (Không lõi thép) | cái | 0 | 69000 |  |  | 259649 |  | 4713 | 0 | 0 | 0 | 0 | 0 | 0 |  |  | 0 | [7 empty] | 2 | 0 | 0 | 0 | 0 | 0 | 0 | 0 | 0
| ON150 | 0 | D3.4012 | Ống nối dây AC cỡ 150mm2 (Không lõi thép) | cái | 0 | 92000 |  |  | 326655 |  | 4713 | 0 | 0 | 0 | 0 | 0 | 0 |  |  | 0 | [7 empty] | 2 | 0 | 0 | 0 | 0 | 0 | 0 | 0 | 0
| ON185 | 0 | D3.4013 | Ống nối dây AC cỡ 185mm2 (Không lõi thép) | cái | 0 | 105000 |  |  | 402036 |  | 4713 | 0 | 0 | 0 | 0 | 0 | 0 |  |  | 0 | [7 empty] | 2.5 | 0 | 0 | 0 | 0 | 0 | 0 | 0 | 0
| ON240 | 0 | D3.4014 | Ống nối dây AC cỡ 240mm2 (Không lõi thép) | cái | 0 | 120000 |  |  | 522089 |  | 5891 | 0 | 0 | 0 | 0 | 0 | 0 |  |  | 0 | [7 empty] | 2.5 | 0 | 0 | 0 | 0 | 0 | 0 | 0 | 0
| DBST | 1 | 0 | Dây phi kim buộc cổ sứ (trụ thẳng) | sợi | 194 | 247250 |  |  | 0 |  | 0 | 47966500 | 0 | 0 | 0 | 0 | 0 |  |  | 194 | [7 empty] | 1 | 0 | 194 | 0 | 0 | 0 | 0 | 0 | 0
| DBSG | 1 | 0 | Dây phi kim buộc cổ sứ (trụ góc) | sợi | 313 | 258750 |  |  | 0 |  | 0 | 80988750 | 0 | 0 | 0 | 0 | 0 |  |  | 313 | [7 empty] | 1 | 0 | 313 | 0 | 0 | 0 | 0 | 0 | 0
| OBCD | 1 | 0 | Ống bọc cách điện D30/15 | mét | 58 | 95000 | [5 empty] | 5510000 | 0 | 0 | 0 | 0 | 0 |  |  | 58 | [7 empty] | 0 | 0 | 0 | 0 | 0 | 0 | 0 | 0 | 0
| BKTT | 0 | 0 | Băng keo cách điện trung thế | cuộn |  | 280000 | [5 empty] | 0 | 0 | 0 | 0 | 0 | 0 |  |  | 0 | [7 empty] | 0 | 0 | 0 | 0 | 0 | 0 | 0 | 0 | 0
| A70 | 1 | 0 | Cáp nhôm A-70 (Buộc cổ sứ) | kg | 2.7 | 85000 |  |  | 0 |  | 0 | 229500 | 0 | 0 | 0 | 0 | 0 |  |  | 2.7 | [7 empty] | 1 | 0 | 2.7 | 0 | 0 | 0 | 0 | 0 | 0
| chi8k | 1 | 0 | Dây chảy 8K | Sợi | 34 | 47000 |  |  | 0 |  | 0 | 1598000 | 0 | 0 | 0 | 0 | 0 |  |  | 34 | [7 empty] | 0 | 0 | 0 | 0 | 0 | 0 | 0 | 0 | 0
| chupfco | 1 | 0 | Chụp đầu FCO (Trên + Dưới) | bộ | 34 | 190000 |  |  | 0 |  | 0 | 6460000 | 0 | 0 | 0 | 0 | 0 |  |  | 34 | [7 empty] | 0 | 0 | 0 | 0 | 0 | 0 | 0 | 0 | 0
| BANGTB | 1 | 0 | Bảng chỉ danh thiết bị | bộ | 34 | 150000 |  |  | 0 |  | 0 | 5100000 | 0 | 0 | 0 | 0 | 0 |  |  | 34 | [7 empty] | 0 | 0 | 0 | 0 | 0 | 0 | 0 | 0 | 0
| BATLI | 1 | 0 | Bass LI bắt FCO, LA | Bộ | 27 | 38000 |  |  | 0 |  | 0 | 1026000 | 0 | 0 | 0 | 0 | 0 |  |  | 27 | [7 empty] | 0.4 | 0 | 10.8 | 0 | 0 | 0 | 0 | 0 | 0
| KDAC50 | 1 | D3.6211 | Kéo dây nhôm lõi thép cỡ dây 50mm2 (<10m) | km | 6.339 | 0 |  |  | 1577041 |  | 98673 | 0 | 0 | 0 | 9996862.899 | 0 | 625488.147 |  |  | 6.339 | [7 empty] | 0 | 0 | 0 | 0 | 0 | 0 | 0 | 0 | 0
| KDAC70 | 0 | D3.6211 | Kéo dây nhôm lõi thép cỡ dây 70mm2 | km | 0 | 0 |  |  | 1577041 |  | 98673 | 0 | 0 | 0 | 0 | 0 | 0 |  |  | 0 | [7 empty] | 0 | 0 | 0 | 0 | 0 | 0 | 0 | 0 | 0
| KDAC95 | 0 | D3.6212 | Kéo dây nhôm lõi thép cỡ dây 95mm2 | km | 0 | 0 |  |  | 2140657 |  | 133386 | 0 | 0 | 0 | 0 | 0 | 0 |  |  | 0 | [7 empty] | 0 | 0 | 0 | 0 | 0 | 0 | 0 | 0 | 0
| KDAC120 | 0 | 06.6161 | Kéo dây nhôm lõi thép cỡ dây 120mm2 | km | 0 | 0 |  |  | 0 |  | 0 | 0 | 0 | 0 | 0 | 0 | 0 |  |  | 0 | [7 empty] | 0 | 0 | 0 | 0 | 0 | 0 | 0 | 0 | 0
| KDAC150 | 0 | 06.6162 | Kéo dây nhôm lõi thép cỡ dây 150mm2 | km |  | 0 |  |  | 0 |  | 0 | 0 | 0 | 0 | 0 | 0 | 0 |  |  | 0 | [7 empty] | 0 | 0 | 0 | 0 | 0 | 0 | 0 | 0 | 0
| KDAC185 | 0 | 06.6163 | Kéo dây nhôm lõi thép cỡ dây 185mm2 | km |  | 0 |  |  | 0 |  | 0 | 0 | 0 | 0 | 0 | 0 | 0 |  |  | 0 | [7 empty] | 0 | 0 | 0 | 0 | 0 | 0 | 0 | 0 | 0
| KDAC240 | 0 | 06.6164 | Kéo dây nhôm lõi thép cỡ dây 240mm2 | km |  | 0 |  |  | 0 |  | 0 | 0 | 0 | 0 | 0 | 0 | 0 |  |  | 0 | [7 empty] | 0 | 0 | 0 | 0 | 0 | 0 | 0 | 0 | 0
| KDAC50T | 0 | 06.6114 | Kéo dây nhôm lõi thép cỡ dây 50mm2 (TC) | km |  | 0 |  |  | 2665338 |  | 0 | 0 | 0 | 0 | 0 | 0 | 0 |  |  | 0 | [7 empty] | 0 | 0 | 0 | 0 | 0 | 0 | 0 | 0 | 0
| KDM25 | 0 | 06.6142 | Kéo dây đồng trần 25mm2 | km |  | 0 |  |  | 2717702 |  | 0 | 0 | 0 | 0 | 0 | 0 | 0 |  |  | 0 | [7 empty] | 0 | 0 | 0 | 0 | 0 | 0 | 0 | 0 | 0
| KDM25b | 0 | 06.6142 | Kéo dây đồng bọc 25mm2 | km |  | 0 |  |  | 0 |  | 0 | 0 | 0 | 0 | 0 | 0 | 0 |  |  | 0 | [7 empty] | 0 | 0 | 0 | 0 | 0 | 0 | 0 | 0 | 0
| KDM50b | 0 | 06.6144 | Kéo dây đồng bọc 50mm3 | km |  | 0 |  |  | 0 |  | 0 | 0 | 0 | 0 | 0 | 0 | 0 |  |  | 0 | [7 empty] | 0 | 0 | 0 | 0 | 0 | 0 | 0 | 0 | 0
| KDAC50B | 1 | D3.6211 | Kéo dây nhôm lõi thép bọc XLPE cỡ dây 50mm2 (≥10m) | km | 14.614 | 0 |  |  | 2478208 |  | 108540 | 0 | 0 | 0 | 36216531.712 | 0 | 1586203.56 |  |  | 14.614 | [7 empty] | 0 | 0 | 0 | 0 | 0 | 0 | 0 | 0 | 0
| KDAC70B | 0 | D3.6211 | Kéo dây nhôm lõi thép bọc XLPE cỡ dây 70mm2 (≥10m) | km | 0 | 0 |  |  | 2478208 |  | 108540 | 0 | 0 | 0 | 0 | 0 | 0 |  |  | 0 | [7 empty] | 0 | 0 | 0 | 0 | 0 | 0 | 0 | 0 | 0
| KDAC50BT | 0 | D3.6114 | Kéo dây nhôm lõi thép bọc XLPE cỡ dây 50mm2 (TC) | km | 0 | 0 |  |  | 3807626 |  | 0 | 0 | 0 | 0 | 0 | 0 | 0 |  |  | 0 | [7 empty] | 0 | 0 | 0 | 0 | 0 | 0 | 0 | 0 | 0
| LSD | 0 | D3.1115 | Lắp sứ đứng 24KV | bộ |  | 0 |  |  | 49616 |  | 0 | 0 | 0 | 0 | 0 | 0 | 0 |  |  | 0 | [7 empty] | 0 | 0 | 0 | 0 | 0 | 0 | 0 | 0 | 0
| LCSD | 0 | 06.2110 | Lắp chân sứ đỉnh | cái |  | 0 |  |  | 0 |  | 0 | 0 | 0 | 0 | 0 | 0 | 0 |  |  | 0 | [7 empty] | 0 | 0 | 0 | 0 | 0 | 0 | 0 | 0 | 0
| LCHSNply | 0 | D3.2411 | Lắp chuỗi sứ néo Polymer | chuỗi |  | 0 |  |  | 59709 |  | 0 | 0 | 0 | 0 | 0 | 0 | 0 |  |  | 0 | [7 empty] | 0 | 0 | 0 | 0 | 0 | 0 | 0 | 0 | 0
TBTT3P |  | 1 |  | Phần thiết bị đường dây trung thế 3 pha |  | 1 | [6 empty] | 60005000 | 0 | 0 | 8363982 | 0 | 0 |  |  | 1 | [7 empty] | 0 | 0 | 0 | 0 | 0 | 0 | 0 | 0 | 0
| FCO100 | 1 | T2.3505 | FCO 27kV - 100A | cái | 34 | 1070000 |  |  | 189552 |  | 0 | 36380000 | 0 | 0 | 6444768 | 0 | 0 |  |  | 34 | [7 empty] | 1.5 | 0 | 51 | 0 | 0 | 0 | 0 | 0 | 0
| LA18 | 1 | T2.5004 | LA 18kV 10kA | cái | 27 | 875000 |  |  | 71082 |  | 0 | 23625000 | 0 | 0 | 1919214 | 0 | 0 |  |  | 27 | [7 empty] | 0.8 | 0 | 21.6 | 0 | 0 | 0 | 0 | 0 | 0
| chupfco | 0 | 0 | Chụp đầu FCO (Trên + Dưới) | bộ |  | 190000 |  |  | 0 |  | 0 | 0 | 0 | 0 | 0 | 0 | 0 |  |  | 0 | [7 empty] | 0 | 0 | 0 | 0 | 0 | 0 | 0 | 0 | 0
DDHT |  | 1 | 7 | Phần đường dây hạ thế | Tbộ | 1 | [6 empty] | 2354657570 | 0 | 0 | 183262203.5662 | 0 | 0 | [8 empty] | 1 |  | 0 | 0 | 0 | 0 | 0 | 0 | 0 | 0 | 0
| AV95 | 0 | 0 | Cáp nhôm bọc AV95 | mét | 0 | 31185 |  |  | 0 |  | 0 | 0 | 0 | 0 | 0 | 0 | 0 | [8 empty] | 0 |  | 0.41 | 0 | 0 | 0 | 0 | 0 | 0 | 0 | 0
| AV120 | 0 | 0 | Cáp nhôm bọc AV120 | mét | 0 | 33500 |  |  | 0 |  | 0 | 0 | 0 | 0 | 0 | 0 | 0 | [8 empty] | 0 |  | 0.496 | 0 | 0 | 0 | 0 | 0 | 0 | 0 | 0
| AV150 | 0 | 0 | Cáp nhôm bọc AV150 | mét | 0 | 42300 |  |  | 0 |  | 0 | 0 | 0 | 0 | 0 | 0 | 0 | [8 empty] | 0 |  | 0.628 | 0 | 0 | 0 | 0 | 0 | 0 | 0 | 0
| AC70 | 1 | 0 | Cáp nhôm lõi thép AC-70/11 | kg | 755 | 64200 |  |  | 0 |  | 0 | 48471000 | 0 | 0 | 0 | 0 | 0 | [8 empty] | 755 |  | 1 | 0 | 0 | 0 | 0 | 0 | 0 | 0 | 755
| AC95 | 0 | 0 | Cáp nhôm lõi thép AC-95/16 | kg | 0 | 78435 |  |  | 0 |  | 0 | 0 | 0 | 0 | 0 | 0 | 0 | [8 empty] | 0 |  | 1 | 0 | 0 | 0 | 0 | 0 | 0 | 0 | 0
| ABC3x70 | 0 | 0 | Cáp nhôm ABC 3x70mm2 | mét | 0 | 83360 |  |  | 0 |  | 0 | 0 | 0 | 0 | 0 | 0 | 0 | [8 empty] | 0 |  | 0 | 0 | 0 | 0 | 0 | 0 | 0 | 0 | 0
| ABC4x70 | 0 | 0 | Cáp nhôm ABC 4x70mm2 | mét | 0 | 83360 |  |  | 0 |  | 0 | 0 | 0 | 0 | 0 | 0 | 0 | [8 empty] | 0 |  | 0 | 0 | 0 | 0 | 0 | 0 | 0 | 0 | 0
| ABC3x95 | 0 | 0 | Cáp nhôm ABC 3x95mm2 | mét | 0 | 83900 |  |  | 0 |  | 0 | 0 | 0 | 0 | 0 | 0 | 0 | [8 empty] | 0 |  | 0.978 | 0 | 0 | 0 | 0 | 0 | 0 | 0 | 0
| ABC4x95 | 1 | 0 | Cáp nhôm ABC 4x95mm2 | mét | 7636 | 100080 |  |  | 0 |  | 0 | 764210880 | 0 | 0 | 0 | 0 | 0 | [8 empty] | 7636 |  | 1.316 | 0 | 0 | 0 | 0 | 0 | 0 | 0 | 10048.976
| ABC3x120 | 0 | 0 | Cáp nhôm ABC 3x120mm2 | mét | 0 | 122300 |  |  | 0 |  | 0 | 0 | 0 | 0 | 0 | 0 | 0 | [8 empty] | 0 |  | 1.213 | 0 | 0 | 0 | 0 | 0 | 0 | 0 | 0
| ABC4x120 | 1 | 0 | Cáp nhôm ABC 4x120mm2 | mét | 7960 | 124370 |  |  | 0 |  | 0 | 989985200 | 0 | 0 | 0 | 0 | 0 | [8 empty] | 7960 |  | 1.618 | 0 | 0 | 0 | 0 | 0 | 0 | 0 | 12879.28
| ABC4x150 | 0 | 0 | Cáp nhôm ABC 4x150mm2 | mét | 0 | 184275 |  |  | 0 |  | 0 | 0 | 0 | 0 | 0 | 0 | 0 | [8 empty] | 0 |  | 0 | 0 | 0 | 0 | 0 | 0 | 0 | 0 | 0
| GIP70-35 | 0 | D4.6203 | Ghíp nối IPC 70-35 | cái | 0 | 42000 |  |  | 109771 |  | 0 | 0 | 0 | 0 | 0 | 0 | 0 | [8 empty] | 0 |  | 0.1 | 0 | 0 | 0 | 0 | 0 | 0 | 0 | 0
| GIP95-35 | 1 | D4.6203 | Ghíp nối IPC 2 Boulon 95-35 | cái | 851 | 75000 |  |  | 0 |  | 0 | 63825000 | 0 | 0 | 0 | 0 | 0 | [8 empty] | 851 |  | 0.1 | 0 | 0 | 0 | 0 | 0 | 0 | 0 | 85.1
| GIP120-35 | 1 |  | Ghíp nối IPC 2 Boulon 120-35 | cái | 1186 | 75000 |  |  |  |  | 0 | 88950000 | 0 | 0 | 0 | 0 | 0 | [8 empty] | 1186 |  | 0.1 | 0 | 0 | 0 | 0 | 0 | 0 | 0 | 118.6
| GIP150-35 | 0 | D4.6203 | Ghíp nối IPC 150-35 | cái | 0 | 40000 |  |  | 109771 |  | 0 | 0 | 0 | 0 | 0 | 0 | 0 | [8 empty] | 0 |  | 0.1 | 0 | 0 | 0 | 0 | 0 | 0 | 0 | 0
| GIP120-120 | 0 | D4.6203 | Ghíp nối IPC 120-120 | cái | 0 | 145000 |  |  | 109771 |  | 0 | 0 | 0 | 0 | 0 | 0 | 0 | [8 empty] | 0 |  | 0.1 | 0 | 0 | 0 | 0 | 0 | 0 | 0 | 0
| HOPCB | 1 | 0 | Hộp gắn CB phân đoạn | cái | 8 | 446000 |  |  | 0 |  | 0 | 3568000 | 0 | 0 | 0 | 0 | 0 | [8 empty] | 8 |  | 0.85 | 0 | 0 | 0 | 0 | 0 | 0 | 0 | 6.8
| HOP9C | 1 | 11.03.204 | Hộp phân phối 9 cực bắt trực tiếp | cái | 365 | 430000 |  |  | 186523 |  | 0 | 156950000 | 0 | 0 | 68080895 | 0 | 0 | [8 empty] | 365 |  | 0.65 | 0 | 0 | 0 | 0 | 0 | 0 | 0 | 237.25
| HOP6C | 0 | 11.03.204 | Hộp phân phối 6 cực bắt trực tiếp | cái | 0 | 455000 |  |  | 186523 |  | 0 | 0 | 0 | 0 | 0 | 0 | 0 | [8 empty] | 0 |  | 0.6 | 0 | 0 | 0 | 0 | 0 | 0 | 0 | 0
| CV25 | 1 | 0 | Cáp đồng bọc CV25 | mét | 1460 | 53520 |  |  | 0 |  | 0 | 78139200 | 0 | 0 | 0 | 0 | 0 | [8 empty] | 1460 |  | 0.291 | 0 | 0 | 0 | 0 | 0 | 0 | 0 | 424.86
| KT70 | 0 | 0 | Kẹp treo cáp ABC4x70mm2 | cái | 0 | 22000 |  |  | 0 |  | 0 | 0 | 0 | 0 | 0 | 0 | 0 | [8 empty] | 0 |  | 0.4 | 0 | 0 | 0 | 0 | 0 | 0 | 0 | 0
| KT95 | 1 | 0 | Kẹp treo cáp ABC4x95mm2 | cái | 184 | 22000 |  |  | 0 |  | 0 | 4048000 | 0 | 0 | 0 | 0 | 0 | [8 empty] | 184 |  | 0.4 | 0 | 0 | 0 | 0 | 0 | 0 | 0 | 73.6
| KT120 | 1 | 0 | Kẹp treo cáp ABC4x120mm2 | cái | 208 | 50000 |  |  | 0 |  | 0 | 10400000 | 0 | 0 | 0 | 0 | 0 | [8 empty] | 208 |  | 0.4 | 0 | 0 | 0 | 0 | 0 | 0 | 0 | 83.2
| KT150 | 0 | 0 | Kẹp treo cáp ABC4x150mm2 | cái | 0 | 50000 |  |  | 0 |  | 0 | 0 | 0 | 0 | 0 | 0 | 0 | [8 empty] | 0 |  | 0.4 | 0 | 0 | 0 | 0 | 0 | 0 | 0 | 0
| MT-A | 1 | 0 | Móc treo chữ A | cái | 71 | 37000 |  |  | 0 |  | 0 | 2627000 | 0 | 0 | 0 | 0 | 0 | [8 empty] | 71 |  | 0.5 | 0 | 0 | 0 | 0 | 0 | 0 | 0 | 35.5
| KNGUNG70 | 0 | D4.6204 | Kẹp ngừng cáp ABC4x70mm2 | cái | 0 | 58000 |  |  |  |  | 0 | 0 | 0 | 0 | 0 | 0 | 0 | [8 empty] | 0 |  | 0 | 0 | 0 | 0 | 0 | 0 | 0 | 0 | 0
| KNGUNG95 | 1 | D4.6205 | Kẹp ngừng cáp ABC4x95mm2 | cái | 153 | 58000 |  |  | 0 |  | 0 | 8874000 | 0 | 0 | 0 | 0 | 0 | [8 empty] | 153 |  | 0 | 0 | 0 | 0 | 0 | 0 | 0 | 0 | 0
| KNGUNG120 | 1 |  | Kẹp ngừng cáp ABC4x120mm2 | cái | 171 | 74000 |  |  |  |  | 0 | 12654000 | 0 | 0 | 0 | 0 | 0 | [8 empty] | 171 |  | 0 | 0 | 0 | 0 | 0 | 0 | 0 | 0 | 0
| KNGUNG150 | 0 | D4.6205 | Kẹp ngừng cáp ABC4x150mm2 | cái | 0 | 85000 |  |  | 0 |  | 0 | 0 | 0 | 0 | 0 | 0 | 0 | [8 empty] | 0 |  | 0 | 0 | 0 | 0 | 0 | 0 | 0 | 0 | 0
| BIT70 | 0 | 0 | Nắp bịt đầu cáp ABC70mm2 | cái | 0 | 0 |  |  | 0 |  | 0 | 0 | 0 | 0 | 0 | 0 | 0 | [8 empty] | 0 |  | 0 | 0 | 0 | 0 | 0 | 0 | 0 | 0 | 0
| BIT95 | 0 | 0 | Nắp bịt đầu cáp ABC95mm2 | cái | 0 | 0 |  |  | 0 |  | 0 | 0 | 0 | 0 | 0 | 0 | 0 | [8 empty] | 0 |  | 0 | 0 | 0 | 0 | 0 | 0 | 0 | 0 | 0
| BIT120 | 0 | 0 | Nắp bịt đầu cáp ABC120mm2 | cái | 0 | 0 |  |  | 0 |  | 0 | 0 | 0 | 0 | 0 | 0 | 0 | [8 empty] | 0 |  | 0 | 0 | 0 | 0 | 0 | 0 | 0 | 0 | 0
| BIT150 | 0 | 0 | Nắp bịt đầu cáp ABC150mm2 | cái | 0 | 0 |  |  | 0 |  | 0 | 0 | 0 | 0 | 0 | 0 | 0 | [8 empty] | 0 |  | 0 | 0 | 0 | 0 | 0 | 0 | 0 | 0 | 0
| R1 | 0 | 0 | Uclevis - 3mm | bộ |  | 17000 |  |  | 0 |  | 0 | 0 | 0 | 0 | 0 | 0 | 0 | [8 empty] | 0 |  | 2.5 | 0 | 0 | 0 | 0 | 0 | 0 | 0 | 0
| r3 | 1 | 0 | Rack 3 sứ - 3mm (ty 14) | bộ | 4 | 98000 |  |  | 0 |  | 0 | 392000 | 0 | 0 | 0 | 0 | 0 | [8 empty] | 4 |  | 3.5 | 0 | 0 | 0 | 0 | 0 | 0 | 0 | 14
| r4 | 1 | 0 | Rack 4 sứ - 3mm (ty 14) + Sứ ống chỉ | bộ | 2 | 135000 |  |  | 0 |  | 0 | 270000 | 0 | 0 | 0 | 0 | 0 | [8 empty] | 2 |  | 3.5 | 0 | 0 | 0 | 0 | 0 | 0 | 0 | 7
| SOC | 0 | D3.1201 | Sứ ống chỉ | cái | 0 | 20000 |  |  | 13173 |  | 0 | 0 | 0 | 0 | 0 | 0 | 0 | [8 empty] | 0 |  | 0.2 | 0 | 0 | 0 | 0 | 0 | 0 | 0 | 0
| B16250 | 1 | 0 | Boulon 16x250+ 2 long đền vuông D18-50x50x3/Zn | bộ | 471 | 28000 |  |  | 0 |  | 0 | 13188000 | 0 | 0 | 0 | 0 | 0 | [8 empty] | 471 |  | 0.23 | 0 | 0 | 0 | 0 | 0 | 0 | 0 | 108.33
| B16300 | 1 | 0 | Boulon 16x300+ 2 long đền vuông D18-50x50x3/Zn | bộ | 193 | 30000 |  |  | 0 |  | 0 | 5790000 | 0 | 0 | 0 | 0 | 0 | [8 empty] | 193 |  | 0.25 | 0 | 0 | 0 | 0 | 0 | 0 | 0 | 48.25
| B16350 | 0 | 0 | Boulon 16x350+ 2 long đền vuông D18-50x50x3/Zn | bộ | 0 | 32000 |  |  | 0 |  | 0 | 0 | 0 | 0 | 0 | 0 | 0 | [8 empty] | 0 |  | 0.3 | 0 | 0 | 0 | 0 | 0 | 0 | 0 | 0
| B16400 | 0 | 0 | Boulon 16x400+ 2 long đền vuông D18-50x50x3/Zn | bộ | 0 | 34000 |  |  | 0 |  | 0 | 0 | 0 | 0 | 0 | 0 | 0 | [8 empty] | 0 |  | 0.33 | 0 | 0 | 0 | 0 | 0 | 0 | 0 | 0
| BMoc16250 | 1 | 0 | Boulon móc 16x250+ long đền vuông D18-50x50x3/Zn | bộ | 359 | 35000 |  |  | 0 |  | 0 | 12565000 | 0 | 0 | 0 | 0 | 0 | [8 empty] | 359 |  | 0.25 | 0 | 0 | 0 | 0 | 0 | 0 | 0 | 89.75
| BMoc16300 | 1 | 0 | Boulon móc 16x300+ long đền vuông D18-50x50x3/Zn | bộ | 221 | 40000 |  |  | 0 |  | 0 | 8840000 | 0 | 0 | 0 | 0 | 0 | [8 empty] | 221 |  | 0.3 | 0 | 0 | 0 | 0 | 0 | 0 | 0 | 66.3
| BMoc16350 | 1 | 0 | Boulon móc 16x350+ long đền vuông D18-50x50x3/Zn | bộ | 52 | 43500 |  |  | 0 |  | 0 | 2262000 | 0 | 0 | 0 | 0 | 0 | [8 empty] | 52 |  | 0.35 | 0 | 0 | 0 | 0 | 0 | 0 | 0 | 18.2
| BMoc16400 | 0 | 0 | Boulon móc 16x400+ long đền vuông D18-50x50x3/Zn | bộ | 0 | 43500 |  |  | 0 |  | 0 | 0 | 0 | 0 | 0 | 0 | 0 | [8 empty] | 0 |  | 0.4 | 0 | 0 | 0 | 0 | 0 | 0 | 0 | 0
| B16400 | 0 | 0 | Boulon 16x400+ 2 long đền vuông D18-50x50x3/Zn | bộ | 0 | 34000 |  |  | 0 |  | 0 | 0 | 0 | 0 | 0 | 0 | 0 | [8 empty] | 0 |  | 0.33 | 0 | 0 | 0 | 0 | 0 | 0 | 0 | 0
| ONABC70 | 0 | 0 | Ống nối dây LV-ABC cỡ 70mm2 | cái |  | 34000 |  |  | 0 |  | 0 | 0 | 0 | 0 | 0 | 0 | 0 | [8 empty] | 0 |  | 0.3 | 0 | 0 | 0 | 0 | 0 | 0 | 0 | 0
| ONABC95 | 1 | 0 | Ống nối dây LV-ABC cỡ 95mm2 | cái | 60 | 36000 |  |  | 0 |  | 0 | 2160000 | 0 | 0 | 0 | 0 | 0 | [8 empty] | 60 |  | 0 | 0 | 0 | 0 | 0 | 0 | 0 | 0 | 0
| ONABC120 | 1 | 0 | Ống nối MJPB 120 (LV-ABC cỡ 120mm2) | cái | 64 | 36000 |  |  | 0 |  | 0 | 2304000 | 0 | 0 | 0 | 0 | 0 | [8 empty] | 64 |  | 0 | 0 | 0 | 0 | 0 | 0 | 0 | 0 | 0
| ONABC150 | 0 | 0 | Ống nối dây LV-ABC cỡ 150mm2 | cái |  | 0 |  |  | 0 |  | 0 | 0 | 0 | 0 | 0 | 0 | 0 | [8 empty] | 0 |  | 0 | 0 | 0 | 0 | 0 | 0 | 0 | 0 | 0
| KE70 | 1 | 0 | Kẹp ép WR cỡ dây 70mm2 | cái | 86 | 14700 |  |  | 0 |  | 0 | 1264200 | 0 | 0 | 0 | 0 | 0 | [8 empty] | 86 |  | 0.2 | 0 | 0 | 0 | 0 | 0 | 0 | 0 | 17.2
| KE95 | 1 | 0 | Kẹp ép WR cỡ dây 95mm2 | cái | 88 | 14700 |  |  | 0 |  | 0 | 1293600 | 0 | 0 | 0 | 0 | 0 | [8 empty] | 88 |  | 0.2 | 0 | 0 | 0 | 0 | 0 | 0 | 0 | 17.6
| KE120 | 1 | 0 | Kẹp ép WR cỡ dây 120mm2 | cái | 116 | 18900 |  |  | 0 |  | 0 | 2192400 | 0 | 0 | 0 | 0 | 0 | [8 empty] | 116 |  | 0.2 | 0 | 0 | 0 | 0 | 0 | 0 | 0 | 23.2
| TDABC | 1 | 0 | Bộ tiếp địa hạ thế cáp LV-ABC (95-120) | cái | 159 | 160000 |  |  | 0 |  | 0 | 25440000 | 0 | 0 | 0 | 0 | 0 | [8 empty] | 159 |  | 0.3 | 0 | 0 | 0 | 0 | 0 | 0 | 0 | 47.7
| ON70 | 0 | D3.4011 | Ống nối dây AC cỡ 70mm2 (Không lõi thép) | cái |  | 42000 | [5 empty] | 0 | 0 | 0 | 0 | 0 | 0 | [8 empty] | 0 |  | 2 | 0 | 0 | 0 | 0 | 0 | 0 | 0 | 0
| ONA16 | 0 | D4.5001 | Ống nối Al 16mm2 | cái | 0 | 6600 |  |  | 5161 |  | 1473 | 0 | 0 | 0 | 0 | 0 | 0 | [8 empty] | 0 |  | 0 | 0 | 0 | 0 | 0 | 0 | 0 | 0 | 0
| BANGKEO | 0 | 0 | Băng keo cách điện | cuộn | 0 | 6500 |  |  | 0 |  | 0 | 0 | 0 | 0 | 0 | 0 | 0 | [8 empty] | 0 |  | 0 | 0 | 0 | 0 | 0 | 0 | 0 | 0 | 0
| OBCD | 0 | 0 | Ống bọc cách điện D30/15 | mét |  | 95000 |  |  | 0 |  | 0 | 0 | 0 | 0 | 0 | 0 | 0 | [8 empty] | 0 |  | 0 | 0 | 0 | 0 | 0 | 0 | 0 | 0 | 0
| A70 | 0 | 0 | Cáp nhôm A-70 (Buộc cổ sứ) | kg |  | 85000 |  |  | 0 |  | 0 | 0 | 0 | 0 | 0 | 0 | 0 | [8 empty] | 0 |  | 1 | 0 | 0 | 0 | 0 | 0 | 0 | 0 | 0
| DUCV2X7 | 0 | 0 | Cáp Duplex đồng 2x7mm2 | m | 0 | 36500 |  |  | 0 |  | 0 | 0 | 0 | 0 | 0 | 0 | 0 | [8 empty] | 0 |  | 0 | 0 | 0 | 0 | 0 | 0 | 0 | 0 | 0
| HOP1CT | 1 | 0 | Hộp bắt 1 công tơ + dây rút thép + khóa đai | bộ | 26 | 220000 |  |  | 0 |  | 0 | 5720000 | 0 | 0 | 0 | 0 | 0 | [8 empty] | 26 |  | 0 | 0 | 0 | 0 | 0 | 0 | 0 | 0 | 0
| CV70 | 1 | 0 | Cáp đồng bọc CV70 | mét | 123 | 142880 |  |  | 0 |  | 0 | 17574240 | 0 | 0 | 0 | 0 | 0 | [8 empty] | 123 |  | 0.739 | 0 | 0 | 0 | 0 | 0 | 0 | 0 | 90.897
| CV95 | 1 | 0 | Cáp đồng bọc CV95 | mét | 45 | 196130 |  |  | 0 |  | 0 | 8825850 | 0 | 0 | 0 | 0 | 0 | [8 empty] | 45 |  | 1.008 | 0 | 0 | 0 | 0 | 0 | 0 | 0 | 45.36
| COS70 | 1 |  | Đầu cosse ép Cu 70mm2 | cái | 218 | 33000 | [5 empty] | 7194000 | 0 | 0 | 0 | 0 | 0 | [8 empty] | 218 |  | 0.2 | 0 | 0 | 0 | 0 | 0 | 0 | 0 | 43.6
| COS95 | 1 |  | Đầu cosse ép Cu 95mm2 | cái | 78 | 45000 | [5 empty] | 3510000 | 0 | 0 | 0 | 0 | 0 | [8 empty] | 78 |  | 0.2 | 0 | 0 | 0 | 0 | 0 | 0 | 0 | 15.6
| CHCOS70 | 1 | 0 | Chụp đầu cosse 70mm2 | cái | 218 | 2000 |  |  | 0 |  | 0 | 436000 | 0 | 0 | 0 | 0 | 0 | [8 empty] | 218 |  | 0 | 0 | 0 | 0 | 0 | 0 | 0 | 0 | 0
| CHCOS95 | 1 | 0 | Chụp đầu cosse 95mm2 | cái | 78 | 3000 |  |  | 0 |  | 0 | 234000 | 0 | 0 | 0 | 0 | 0 | [8 empty] | 78 |  | 0 | 0 | 0 | 0 | 0 | 0 | 0 | 0 | 0
| CDRG | 1 | 0 | Cổ dê kẹp rack trụ ghép | bộ | 4 | 125000 |  |  | 0 |  | 0 | 500000 | 0 | 0 | 0 | 0 | 0 | [8 empty] | 4 |  | 1.5 | 0 | 0 | 0 | 0 | 0 | 0 | 0 | 6
| KDA70B | 0 | 06.6105 | Kéo dây nhôm bọc 70mm2 | km |  | 0 |  |  | 0 |  | 0 | 0 | 0 | 0 | 0 | 0 | 0 | [8 empty] | 0 |  | 0 | 0 | 0 | 0 | 0 | 0 | 0 | 0 | 0
| KDA95B | 0 | 06.6106 | Kéo dây nhôm bọc 95mm2 | km |  | 0 |  |  | 0 |  | 0 | 0 | 0 | 0 | 0 | 0 | 0 | [8 empty] | 0 |  | 0 | 0 | 0 | 0 | 0 | 0 | 0 | 0 | 0
| KDA120B | 0 | 06.6107 | Kéo dây nhôm bọc 120mm2 | km |  | 0 |  |  | 0 |  | 0 | 0 | 0 | 0 | 0 | 0 | 0 | [8 empty] | 0 |  | 0 | 0 | 0 | 0 | 0 | 0 | 0 | 0 | 0
| KDA150B | 0 | 06.6108 | Kéo dây nhôm bọc 150mm2 | km |  | 0 |  |  | 0 |  | 0 | 0 | 0 | 0 | 0 | 0 | 0 | [8 empty] | 0 |  | 0 | 0 | 0 | 0 | 0 | 0 | 0 | 0 | 0
| KDAC70 | 0 | D3.6211 | Kéo dây nhôm lõi thép cỡ dây 70mm2 | km |  | 0 |  |  | 1577041 |  | 98673 | 0 | 0 | 0 | 0 | 0 | 0 | [8 empty] | 0 |  | 0 | 0 | 0 | 0 | 0 | 0 | 0 | 0 | 0
| KDAC95 | 0 | D3.6212 | Kéo dây nhôm lõi thép cỡ dây 95mm2 | km |  | 0 |  |  | 2140657 |  | 133386 | 0 | 0 | 0 | 0 | 0 | 0 | [8 empty] | 0 |  | 0 | 0 | 0 | 0 | 0 | 0 | 0 | 0 | 0
| KDAABC70 | 0 | D3.6305 | Kéo dây ABC 4x70mm2 (<10m) | km |  | 0 |  |  | 4668903 |  | 0 | 0 | 0 | 0 | 0 | 0 | 0 | [8 empty] | 0 |  | 0 | 0 | 0 | 0 | 0 | 0 | 0 | 0 | 0
| KDAABC95 | 1 | D3.6306 | Kéo dây ABC 4x95mm2 (<10m) | km | 7.4859 | 0 |  |  | 6475096 |  | 0 | 0 | 0 | 0 | 48471921.1464 | 0 | 0 | [8 empty] | 7.4859 |  | 0 | 0 | 0 | 0 | 0 | 0 | 0 | 0 | 0
| KDAABC120 | 1 | D3.6307 | Kéo dây ABC 4x120mm2 (<10m) | km | 7.8038 | 0 |  |  | 8548321 |  | 0 | 0 | 0 | 0 | 66709387.4198 | 0 | 0 | [8 empty] | 7.8038 |  | 0 | 0 | 0 | 0 | 0 | 0 | 0 | 0 | 0
| KDAABC150 | 0 | D3.6308 | Kéo dây ABC 4x150mm2 (<10m) | km | 0 | 0 |  |  | 10258317 |  | 0 | 0 | 0 | 0 | 0 | 0 | 0 | [8 empty] | 0 |  | 0 | 0 | 0 | 0 | 0 | 0 | 0 | 0 | 0
| KDAABC703 | 0 | D3.6305 | Kéo dây ABC 3x70mm2 (<10m) | km | 0 | 0 |  |  | 3968567 |  | 0 | 0 | 0 | 0 | 0 | 0 | 0 | [8 empty] | 0 |  | 0 | 0 | 0 | 0 | 0 | 0 | 0 | 0 | 0
| KDAABC953 | 0 | D3.6306 | Kéo dây ABC 3x95mm2 (<10m) | km | 0 | 0 |  |  | 5503832 |  | 0 | 0 | 0 | 0 | 0 | 0 | 0 | [8 empty] | 0 |  | 0 | 0 | 0 | 0 | 0 | 0 | 0 | 0 | 0
| KDAABC1203 | 0 | D3.6307 | Kéo dây ABC 3x120mm2 (<10m) | km | 0 | 0 |  |  | 7266073 |  | 0 | 0 | 0 | 0 | 0 | 0 | 0 | [8 empty] | 0 |  | 0 | 0 | 0 | 0 | 0 | 0 | 0 | 0 | 0
| KDAABC1503 | 0 | D3.6308 | Kéo dây ABC 3x150mm2 (<10m) | km |  | 0 |  |  | 8719570 |  | 0 | 0 | 0 | 0 | 0 | 0 | 0 | [8 empty] | 0 |  | 0 | 0 | 0 | 0 | 0 | 0 | 0 | 0 | 0
| LSOC | 0 | D3.1201 | Lắp rack sứ + sứ ống chỉ | bộ |  | 0 |  |  | 13173 |  | 0 | 0 | 0 | 0 | 0 | 0 | 0 | [8 empty] | 0 |  | 0 | 0 | 0 | 0 | 0 | 0 | 0 | 0 | 0
| LR3 | 0 | 06.1214 | Lắp rack 3 sứ + sứ ống chỉ | bộ |  | 0 |  |  | 0 |  | 0 | 0 | 0 | 0 | 0 | 0 | 0 | [8 empty] | 0 |  | 0 | 0 | 0 | 0 | 0 | 0 | 0 | 0 | 0
| LR4 | 0 | 06.1215 | Lắp rack 4 sứ + sứ ống chỉ | bộ |  | 0 |  |  | 0 |  | 0 | 0 | 0 | 0 | 0 | 0 | 0 | [8 empty] | 0 |  | 0 | 0 | 0 | 0 | 0 | 0 | 0 | 0 | 0
TBHT |  | 1 |  | Phần thiết bị đường dây hạ thế |  | 1 | [6 empty] | 74880000 | 0 | 0 | 23978328 | 0 | 0 | [8 empty] | 1 |  | 0 | 0 | 0 | 0 | 0 | 0 | 0 | 0 | 0
| ATM125 | 0 | T2.8403 | MCCB 3 cực 400V - 125A - 30KA (80-125A) | cái | 0 | 980000 |  |  | 450186 |  | 0 | 0 | 0 | 0 | 0 | 0 | 0 | [8 empty] | 0 |  | 2 | 0 | 0 | 0 | 0 | 0 | 0 | 0 | 0
| ATM160 | 1 | T2.8403 | MCCB 3 cực 400V - 160A - 35KA (100-160A) | cái | 42 | 1440000 |  |  | 450186 |  | 0 | 60480000 | 0 | 0 | 18907812 | 0 | 0 | [8 empty] | 42 |  | 2 | 0 | 0 | 0 | 0 | 0 | 0 | 0 | 84
| ATM200 | 1 |  | MCCB 3 cực 400V - 200A - 35KA (125-200A) | cái | 6 | 1440000 |  |  | 450186 |  |  | 8640000 | 0 | 0 | 2701116 | 0 | 0 | [8 empty] | 6 |  | 2 | 0 | 0 | 0 | 0 | 0 | 0 | 0 | 12
| ATM250 | 1 | T2.8404 | MCCB 3 cực 600V - 250A - 35KA (160-250A) | cái | 4 | 1440000 |  |  | 592350 |  | 0 | 5760000 | 0 | 0 | 2369400 | 0 | 0 | [8 empty] | 4 |  | 2 | 0 | 0 | 0 | 0 | 0 | 0 | 0 | 8

## 6.XL-TR (hidden)
x
1 | 2 | 3 | 4 | 5 | 6
BẢNG 6: BẢNG DỰ TOÁN CHI PHÍ XÂY DỰNG PHẦN TRẠM
| STT | NỘI DUNG | KÝ HIỆU | CÁCH TÍNH
TR25 |  | 0 Trạm 1 pha 25kVA |  |  |  | 0
| I | CHI PHÍ TRỰC TIẾP | T | A+B+C | 0 | 0
| 1 | Chi phí vật liệu | A | a1+a2 | 0 | 0
VLTR25 |  | - Vật liệu phụ | a1 | VL | 0 | 0 | 14
|  | - Vận chuyển đường dài vật liệu | a2 | VCVL |  | 0
| 2 | Chi phí nhân công | B | b1+b2 | 0 | 0
VLTR25 |  | - Nhân công lắp mới | b1 | NCXDM×1,0 | 0 | 0 | 15
|  | - Nhân công tháo lắp vật tư hiện hữu | b2 | NCTL×1,0 | 0 | 0
| 3 | Chi phí máy thi công | C | c1+c2 | 0 | 0
VLTR25 |  | - Máy thi công lắp mới | c1 | MTCXDM | 0 | 0 | 16
|  | - Máy thi công tháo lắp vật tư hiện hữu | c2 | MTCTL | 0 | 0
| II | CHI PHÍ CHUNG | D | 5,5%T | 0 | 0
|  | GIÁ THÀNH DỰ TOÁN XÂY DỰNG | Zo | T+D | 0 | 0
| III | THU NHẬP CHỊU THUẾ TÍNH TRƯỚC | TL | 6%Zo | 0 | 0
XLTR25 |  | GIÁ TRỊ DỰ TOÁN XÂY LẮP TRƯỚC THUẾ | Z | Zo+TL | 0 | 0
| IV | THUẾ GIÁ TRỊ GIA TĂNG ĐẦU RA | VAT | 10%Z | 0 | 0
| V | GIÁ TRỊ DỰ TOÁN XÂY LẮP SAU THUẾ | Gxl | Z+VAT | 0 | 0
TR375 |  | 0 Trạm 1 pha 37,5kVA |  |  |  | 0
| I | CHI PHÍ TRỰC TIẾP | T | A+B+C | 0 | 0
| 1 | Chi phí vật liệu | A | a1+a2 | 0 | 0
VLTR375 |  | - Vật liệu phụ | a1 | VL | 0 | 0 | 14
|  | - Vận chuyển đường dài vật liệu | a2 | VCVL |  | 0
| 2 | Chi phí nhân công | B | b1+b2 | 0 | 0
VLTR375 |  | - Nhân công lắp mới | b1 | NCXDM×1,0 | 0 | 0 | 15
|  | - Nhân công tháo lắp vật tư hiện hữu | b2 | NCTL×1,0 | 0 | 0
| 3 | Chi phí máy thi công | C | c1+c2 | 0 | 0
VLTR375 |  | - Máy thi công lắp mới | c1 | MTCXDM | 0 | 0 | 16
|  | - Máy thi công tháo lắp vật tư hiện hữu | c2 | MTCTL | 0 | 0
| II | CHI PHÍ CHUNG | D | 5,5%T | 0 | 0
|  | GIÁ THÀNH DỰ TOÁN XÂY DỰNG | Zo | T+D | 0 | 0
| III | THU NHẬP CHỊU THUẾ TÍNH TRƯỚC | TL | 6%Zo | 0 | 0
XLTR375 |  | GIÁ TRỊ DỰ TOÁN XÂY LẮP TRƯỚC THUẾ | Z | Zo+TL | 0 | 0
| IV | THUẾ GIÁ TRỊ GIA TĂNG ĐẦU RA | VAT | 10%Z | 0 | 0
| V | GIÁ TRỊ DỰ TOÁN XÂY LẮP SAU THUẾ | Gxl | Z+VAT | 0 | 0
TR50 |  | 0 Trạm 1 pha 50kVA |  |  |  | 0
| I | CHI PHÍ TRỰC TIẾP | T | A+B+C | 0 | 0
| 1 | Chi phí vật liệu | A | a1+a2 | 0 | 0
VLTR50 |  | - Vật liệu phụ | a1 | VL | 0 | 0 | 14
|  | - Vận chuyển đường dài vật liệu | a2 | VCVL |  | 0
| 2 | Chi phí nhân công | B | b1+b2 | 0 | 0
VLTR50 |  | - Nhân công lắp mới | b1 | NCXDM×1,0 | 0 | 0 | 15
|  | - Nhân công tháo lắp vật tư hiện hữu | b2 | NCTL×1,0 | 0 | 0
| 3 | Chi phí máy thi công | C | c1+c2 | 0 | 0
VLTR50 |  | - Máy thi công lắp mới | c1 | MTCXDM | 0 | 0 | 16
|  | - Máy thi công tháo lắp vật tư hiện hữu | c2 | MTCTL | 0 | 0
| II | CHI PHÍ CHUNG | D | 5,5%T | 0 | 0
|  | GIÁ THÀNH DỰ TOÁN XÂY DỰNG | Zo | T+D | 0 | 0
| III | THU NHẬP CHỊU THUẾ TÍNH TRƯỚC | TL | 6%Zo | 0 | 0
XLTR50 |  | GIÁ TRỊ DỰ TOÁN XÂY LẮP TRƯỚC THUẾ | Z | Zo+TL | 0 | 0
| IV | THUẾ GIÁ TRỊ GIA TĂNG ĐẦU RA | VAT | 10%Z | 0 | 0
| V | GIÁ TRỊ DỰ TOÁN XÂY LẮP SAU THUẾ | Gxl | Z+VAT | 0 | 0
TR2X25 |  | 0 Trạm 1 pha 2x25kVA |  |  |  | 0
| I | CHI PHÍ TRỰC TIẾP | T | A+B+C | 0 | 0
| 1 | Chi phí vật liệu | A | a1+a2 | 0 | 0
VLTR2X25 |  | - Vật liệu phụ | a1 | VL | 0 | 0 | 14
|  | - Vận chuyển đường dài vật liệu | a2 | VCVL |  | 0
| 2 | Chi phí nhân công | B | b1+b2 | 0 | 0
VLTR2X25 |  | - Nhân công lắp mới | b1 | NCXDM×1,0 | 0 | 0 | 15
|  | - Nhân công tháo lắp vật tư hiện hữu | b2 | NCTL×1,0 | 0 | 0
| 3 | Chi phí máy thi công | C | c1+c2 | 0 | 0
VLTR2X25 |  | - Máy thi công lắp mới | c1 | MTCXDM | 0 | 0 | 16
|  | - Máy thi công tháo lắp vật tư hiện hữu | c2 | MTCTL | 0 | 0
| II | CHI PHÍ CHUNG | D | 5,5%T | 0 | 0
|  | GIÁ THÀNH DỰ TOÁN XÂY DỰNG | Zo | T+D | 0 | 0
| III | THU NHẬP CHỊU THUẾ TÍNH TRƯỚC | TL | 6%Zo | 0 | 0
XLTR2X25 |  | GIÁ TRỊ DỰ TOÁN XÂY LẮP TRƯỚC THUẾ | Z | Zo+TL | 0 | 0
| IV | THUẾ GIÁ TRỊ GIA TĂNG ĐẦU RA | VAT | 10%Z | 0 | 0
| V | GIÁ TRỊ DỰ TOÁN XÂY LẮP SAU THUẾ | Gxl | Z+VAT | 0 | 0
TR75 |  | 3 Trạm 1 pha 75kVA |  |  |  | 1
| I | CHI PHÍ TRỰC TIẾP | T | A+B+C | 14893783 | 1
| 1 | Chi phí vật liệu | A | a1+a2 | 0 | 1
VLTR75 |  | - Vật liệu phụ | a1 | VL | 0 | 1 | 14
|  | - Vận chuyển đường dài vật liệu | a2 | VCVL |  | 0
| 2 | Chi phí nhân công | B | b1+b2 | 14449679 | 1
VLTR75 |  | - Nhân công lắp mới | b1 | NCXDM×1,0 | 14449679 | 1 | 15
|  | - Nhân công tháo lắp vật tư hiện hữu | b2 | NCTL×1,0 | 0 | 0
| 3 | Chi phí máy thi công | C | c1+c2 | 444104 | 1
VLTR75 |  | - Máy thi công lắp mới | c1 | MTCXDM | 444104 | 1 | 16
|  | - Máy thi công tháo lắp vật tư hiện hữu | c2 | MTCTL | 0 | 0
| II | CHI PHÍ CHUNG | D | 5,5%T | 819158 | 1
|  | GIÁ THÀNH DỰ TOÁN XÂY DỰNG | Zo | T+D | 15712941 | 1
| III | THU NHẬP CHỊU THUẾ TÍNH TRƯỚC | TL | 6%Zo | 942776 | 1
XLTR75 |  | GIÁ TRỊ DỰ TOÁN XÂY LẮP TRƯỚC THUẾ | Z | Zo+TL | 16655717 | 1
| IV | THUẾ GIÁ TRỊ GIA TĂNG ĐẦU RA | VAT | 10%Z | 1665572 | 1
| V | GIÁ TRỊ DỰ TOÁN XÂY LẮP SAU THUẾ | Gxl | Z+VAT | 18321289 | 1
TR2X375 |  | 0 Trạm 1 pha 2x37,5kVA |  |  |  | 0
| I | CHI PHÍ TRỰC TIẾP | T | A+B+C | 0 | 0
| 1 | Chi phí vật liệu | A | a1+a2 | 0 | 0
VLTR2X375 |  | - Vật liệu phụ | a1 | VL | 0 | 0 | 14
|  | - Vận chuyển đường dài vật liệu | a2 | VCVL |  | 0
| 2 | Chi phí nhân công | B | b1+b2 | 0 | 0
VLTR2X375 |  | - Nhân công lắp mới | b1 | NCXDM×1,0 | 0 | 0 | 15
|  | - Nhân công tháo lắp vật tư hiện hữu | b2 | NCTL×1,0 | 0 | 0
| 3 | Chi phí máy thi công | C | c1+c2 | 0 | 0
VLTR2X375 |  | - Máy thi công lắp mới | c1 | MTCXDM | 0 | 0 | 16
|  | - Máy thi công tháo lắp vật tư hiện hữu | c2 | MTCTL | 0 | 0
| II | CHI PHÍ CHUNG | D | 5,5%T | 0 | 0
|  | GIÁ THÀNH DỰ TOÁN XÂY DỰNG | Zo | T+D | 0 | 0
| III | THU NHẬP CHỊU THUẾ TÍNH TRƯỚC | TL | 6%Zo | 0 | 0
XLTR2X375 |  | GIÁ TRỊ DỰ TOÁN XÂY LẮP TRƯỚC THUẾ | Z | Zo+TL | 0 | 0
| IV | THUẾ GIÁ TRỊ GIA TĂNG ĐẦU RA | VAT | 10%Z | 0 | 0
| V | GIÁ TRỊ DỰ TOÁN XÂY LẮP SAU THUẾ | Gxl | Z+VAT | 0 | 0
TR100 |  | 0 Trạm 1 pha 100kVA |  |  |  | 0
| I | CHI PHÍ TRỰC TIẾP | T | A+B+C | 0 | 0
| 1 | Chi phí vật liệu | A | a1+a2 | 0 | 0
VLTR100 |  | - Vật liệu phụ | a1 | VL | 0 | 0 | 14
|  | - Vận chuyển đường dài vật liệu | a2 | VCVL |  | 0
| 2 | Chi phí nhân công | B | b1+b2 | 0 | 0
VLTR100 |  | - Nhân công lắp mới | b1 | NCXDM×1,0 | 0 | 0 | 15
|  | - Nhân công tháo lắp vật tư hiện hữu | b2 | NCTL×1,0 | 0 | 0
| 3 | Chi phí máy thi công | C | c1+c2 | 0 | 0
VLTR100 |  | - Máy thi công lắp mới | c1 | MTCXDM | 0 | 0 | 16
|  | - Máy thi công tháo lắp vật tư hiện hữu | c2 | MTCTL | 0 | 0
| II | CHI PHÍ CHUNG | D | 5,5%T | 0 | 0
|  | GIÁ THÀNH DỰ TOÁN XÂY DỰNG | Zo | T+D | 0 | 0
| III | THU NHẬP CHỊU THUẾ TÍNH TRƯỚC | TL | 6%Zo | 0 | 0
XLTR100 |  | GIÁ TRỊ DỰ TOÁN XÂY LẮP TRƯỚC THUẾ | Z | Zo+TL | 0 | 0
| IV | THUẾ GIÁ TRỊ GIA TĂNG ĐẦU RA | VAT | 10%Z | 0 | 0
| V | GIÁ TRỊ DỰ TOÁN XÂY LẮP SAU THUẾ | Gxl | Z+VAT | 0 | 0
TR3X25 |  | 0 Trạm 3 pha 3x25kVA |  |  |  | 0
| I | CHI PHÍ TRỰC TIẾP | T | A+B+C | 0 | 0
| 1 | Chi phí vật liệu | A | a1+a2 | 0 | 0
VLTR3X25 |  | - Vật liệu phụ | a1 | VL | 0 | 0 | 14
|  | - Vận chuyển đường dài vật liệu | a2 | VCVL |  | 0
| 2 | Chi phí nhân công | B | b1+b2 | 0 | 0
VLTR3X25 |  | - Nhân công lắp mới | b1 | NCXDM×1,0 | 0 | 0 | 15
|  | - Nhân công tháo lắp vật tư hiện hữu | b2 | NCTL×1,0 | 0 | 0
| 3 | Chi phí máy thi công | C | c1+c2 | 0 | 0
VLTR3X25 |  | - Máy thi công lắp mới | c1 | MTCXDM | 0 | 0 | 16
|  | - Máy thi công tháo lắp vật tư hiện hữu | c2 | MTCTL | 0 | 0
| II | CHI PHÍ CHUNG | D | 5,5%T | 0 | 0
|  | GIÁ THÀNH DỰ TOÁN XÂY DỰNG | Zo | T+D | 0 | 0
| III | THU NHẬP CHỊU THUẾ TÍNH TRƯỚC | TL | 6%Zo | 0 | 0
XLTR3X25 |  | GIÁ TRỊ DỰ TOÁN XÂY LẮP TRƯỚC THUẾ | Z | Zo+TL | 0 | 0
| IV | THUẾ GIÁ TRỊ GIA TĂNG ĐẦU RA | VAT | 10%Z | 0 | 0
| V | GIÁ TRỊ DỰ TOÁN XÂY LẮP SAU THUẾ | Gxl | Z+VAT | 0 | 0
TR3X375 |  | 0 Trạm 3 pha 3x37,5kVA |  |  |  | 0
| I | CHI PHÍ TRỰC TIẾP | T | A+B+C | 0 | 0
| 1 | Chi phí vật liệu | A | a1+a2 | 0 | 0
VLTR3X375 |  | - Vật liệu phụ | a1 | VL | 0 | 0 | 14
|  | - Vận chuyển đường dài vật liệu | a2 | VCVL |  | 0
| 2 | Chi phí nhân công | B | b1+b2 | 0 | 0
VLTR3X375 |  | - Nhân công lắp mới | b1 | NCXDM×1,0 | 0 | 0 | 15
|  | - Nhân công tháo lắp vật tư hiện hữu | b2 | NCTL×1,0 | 0 | 0
| 3 | Chi phí máy thi công | C | c1+c2 | 0 | 0
VLTR3X375 |  | - Máy thi công lắp mới | c1 | MTCXDM | 0 | 0 | 16
|  | - Máy thi công tháo lắp vật tư hiện hữu | c2 | MTCTL | 0 | 0
| II | CHI PHÍ CHUNG | D | 5,5%T | 0 | 0
|  | GIÁ THÀNH DỰ TOÁN XÂY DỰNG | Zo | T+D | 0 | 0
| III | THU NHẬP CHỊU THUẾ TÍNH TRƯỚC | TL | 6%Zo | 0 | 0
XLTR3X375 |  | GIÁ TRỊ DỰ TOÁN XÂY LẮP TRƯỚC THUẾ | Z | Zo+TL | 0 | 0
| IV | THUẾ GIÁ TRỊ GIA TĂNG ĐẦU RA | VAT | 10%Z | 0 | 0
| V | GIÁ TRỊ DỰ TOÁN XÂY LẮP SAU THUẾ | Gxl | Z+VAT | 0 | 0
TR3X50 |  | 9 Trạm 3 pha 3x50kVA |  |  |  | 1
| I | CHI PHÍ TRỰC TIẾP | T | A+B+C | 53187288 | 1
| 1 | Chi phí vật liệu | A | a1+a2 | 0 | 1
VLTR3X50 |  | - Vật liệu phụ | a1 | VL | 0 | 1 | 14
|  | - Vận chuyển đường dài vật liệu | a2 | VCVL |  | 0
| 2 | Chi phí nhân công | B | b1+b2 | 51854975 | 1
VLTR3X50 |  | - Nhân công lắp mới | b1 | NCXDM×1,0 | 51854975 | 1 | 15
|  | - Nhân công tháo lắp vật tư hiện hữu | b2 | NCTL×1,0 | 0 | 0
| 3 | Chi phí máy thi công | C | c1+c2 | 1332313 | 1
VLTR3X50 |  | - Máy thi công lắp mới | c1 | MTCXDM | 1332313 | 1 | 16
|  | - Máy thi công tháo lắp vật tư hiện hữu | c2 | MTCTL | 0 | 0
| II | CHI PHÍ CHUNG | D | 5,5%T | 2925301 | 1
|  | GIÁ THÀNH DỰ TOÁN XÂY DỰNG | Zo | T+D | 56112589 | 1
| III | THU NHẬP CHỊU THUẾ TÍNH TRƯỚC | TL | 6%Zo | 3366755 | 1
XLTR3X50 |  | GIÁ TRỊ DỰ TOÁN XÂY LẮP TRƯỚC THUẾ | Z | Zo+TL | 59479344 | 1
| IV | THUẾ GIÁ TRỊ GIA TĂNG ĐẦU RA | VAT | 10%Z | 5947934 | 1
| V | GIÁ TRỊ DỰ TOÁN XÂY LẮP SAU THUẾ | Gxl | Z+VAT | 65427278 | 1
TR3X75 |  | 0 Trạm 3 pha 3x75kVA |  |  |  | 0
| I | CHI PHÍ TRỰC TIẾP | T | A+B+C | 0 | 0
| 1 | Chi phí vật liệu | A | a1+a2 | 0 | 0
VLTR3X75 |  | - Vật liệu phụ | a1 | VL | 0 | 0 | 14
|  | - Vận chuyển đường dài vật liệu | a2 | VCVL |  | 0
| 2 | Chi phí nhân công | B | b1+b2 | 0 | 0
VLTR3X75 |  | - Nhân công lắp mới | b1 | NCXDM×1,0 | 0 | 0 | 15
|  | - Nhân công tháo lắp vật tư hiện hữu | b2 | NCTL×1,0 | 0 | 0
| 3 | Chi phí máy thi công | C | c1+c2 | 0 | 0
VLTR3X75 |  | - Máy thi công lắp mới | c1 | MTCXDM | 0 | 0 | 16
|  | - Máy thi công tháo lắp vật tư hiện hữu | c2 | MTCTL | 0 | 0
| II | CHI PHÍ CHUNG | D | 5,5%T | 0 | 0
|  | GIÁ THÀNH DỰ TOÁN XÂY DỰNG | Zo | T+D | 0 | 0
| III | THU NHẬP CHỊU THUẾ TÍNH TRƯỚC | TL | 6%Zo | 0 | 0
XLTR3X75 |  | GIÁ TRỊ DỰ TOÁN XÂY LẮP TRƯỚC THUẾ | Z | Zo+TL | 0 | 0
| IV | THUẾ GIÁ TRỊ GIA TĂNG ĐẦU RA | VAT | 10%Z | 0 | 0
| V | GIÁ TRỊ DỰ TOÁN XÂY LẮP SAU THUẾ | Gxl | Z+VAT | 0 | 0
TR3X100 |  | 0 Trạm 3 pha 3x100kVA |  |  |  | 0
| I | CHI PHÍ TRỰC TIẾP | T | A+B+C | 0 | 0
| 1 | Chi phí vật liệu | A | a1+a2 | 0 | 0
VLTR3X100 |  | - Vật liệu phụ | a1 | VL | 0 | 0 | 14
|  | - Vận chuyển đường dài vật liệu | a2 | VCVL |  | 0
| 2 | Chi phí nhân công | B | b1+b2 | 0 | 0
VLTR3X100 |  | - Nhân công lắp mới | b1 | NCXDM×1,0 | 0 | 0 | 15
|  | - Nhân công tháo lắp vật tư hiện hữu | b2 | NCTL×1,0 | 0 | 0
| 3 | Chi phí máy thi công | C | c1+c2 | 0 | 0
VLTR3X100 |  | - Máy thi công lắp mới | c1 | MTCXDM | 0 | 0 | 16
|  | - Máy thi công tháo lắp vật tư hiện hữu | c2 | MTCTL | 0 | 0
| II | CHI PHÍ CHUNG | D | 5,5%T | 0 | 0
|  | GIÁ THÀNH DỰ TOÁN XÂY DỰNG | Zo | T+D | 0 | 0
| III | THU NHẬP CHỊU THUẾ TÍNH TRƯỚC | TL | 6%Zo | 0 | 0
XLTR3X100 |  | GIÁ TRỊ DỰ TOÁN XÂY LẮP TRƯỚC THUẾ | Z | Zo+TL | 0 | 0
| IV | THUẾ GIÁ TRỊ GIA TĂNG ĐẦU RA | VAT | 10%Z | 0 | 0
| V | GIÁ TRỊ DỰ TOÁN XÂY LẮP SAU THUẾ | Gxl | Z+VAT | 0 | 0
TRNC3X50 |  | Trạm NC từ 50kVA lên 3x50kVA |  |  |  | 0
| I | CHI PHÍ TRỰC TIẾP | T | A+B+C | 0 | 0
| 1 | Chi phí vật liệu | A | a1+a2 | 0 | 0
VLTRNC3X50 |  | - Vật liệu phụ | a1 | VL | 0 | 0 | 14
|  | - Vận chuyển đường dài vật liệu | a2 | VCVL |  | 0
| 2 | Chi phí nhân công | B | b1+b2 | 0 | 0
VLTRNC3X50 |  | - Nhân công lắp mới | b1 | NCXDM×1,0 | 0 | 0 | 15
|  | - Nhân công tháo lắp vật tư hiện hữu | b2 | NCTL×1,0 | 0 | 0
| 3 | Chi phí máy thi công | C | c1+c2 | 0 | 0
VLTRNC3X50 |  | - Máy thi công lắp mới | c1 | MTCXDM | 0 | 0 | 16
|  | - Máy thi công tháo lắp vật tư hiện hữu | c2 | MTCTL | 0 | 0
| II | CHI PHÍ CHUNG | D | 5,5%T | 0 | 0
|  | GIÁ THÀNH DỰ TOÁN XÂY DỰNG | Zo | T+D | 0 | 0
| III | THU NHẬP CHỊU THUẾ TÍNH TRƯỚC | TL | 6%Zo | 0 | 0
XLTRNC3X50 |  | GIÁ TRỊ DỰ TOÁN XÂY LẮP TRƯỚC THUẾ | Z | Zo+TL | 0 | 0
| IV | THUẾ GIÁ TRỊ GIA TĂNG ĐẦU RA | VAT | 10%Z | 0 | 0
| V | GIÁ TRỊ DỰ TOÁN XÂY LẮP SAU THUẾ | Gxl | Z+VAT | 0 | 0
TRNC3X375 |  | Trạm NC từ 2x37,5kVA lên 3x37,5kVA |  |  |  | 0
| I | CHI PHÍ TRỰC TIẾP | T | A+B+C | 0 | 0
| 1 | Chi phí vật liệu | A | a1+a2 | 0 | 0
VLTRNC3X375 |  | - Vật liệu phụ | a1 | VL | 0 | 0 | 14
|  | - Vận chuyển đường dài vật liệu | a2 | VCVL |  | 0
| 2 | Chi phí nhân công | B | b1+b2 | 0 | 0
VLTRNC3X375 |  | - Nhân công lắp mới | b1 | NCXDM×1,0 | 0 | 0 | 15
|  | - Nhân công tháo lắp vật tư hiện hữu | b2 | NCTL×1,0 | 0 | 0
| 3 | Chi phí máy thi công | C | c1+c2 | 0 | 0
VLTRNC3X375 |  | - Máy thi công lắp mới | c1 | MTCXDM | 0 | 0 | 16
|  | - Máy thi công tháo lắp vật tư hiện hữu | c2 | MTCTL | 0 | 0
| II | CHI PHÍ CHUNG | D | 5,5%T | 0 | 0
|  | GIÁ THÀNH DỰ TOÁN XÂY DỰNG | Zo | T+D | 0 | 0
| III | THU NHẬP CHỊU THUẾ TÍNH TRƯỚC | TL | 6%Zo | 0 | 0
XLTRNC3X375 |  | GIÁ TRỊ DỰ TOÁN XÂY LẮP TRƯỚC THUẾ | Z | Zo+TL | 0 | 0
| IV | THUẾ GIÁ TRỊ GIA TĂNG ĐẦU RA | VAT | 10%Z | 0 | 0
| V | GIÁ TRỊ DỰ TOÁN XÂY LẮP SAU THUẾ | Gxl | Z+VAT | 0 | 0
TRNC100 |  | 2 Trạm NC từ 100kVA lên 100+2x50kVA |  |  |  | 1
| I | CHI PHÍ TRỰC TIẾP | T | A+B+C | 10829937 | 1
| 1 | Chi phí vật liệu | A | a1+a2 | 0 | 1
VLTRNC100 |  | - Vật liệu phụ | a1 | VL | 0 | 1 | 14
|  | - Vận chuyển đường dài vật liệu | a2 | VCVL |  | 0
| 2 | Chi phí nhân công | B | b1+b2 | 10533867 | 1
VLTRNC100 |  | - Nhân công lắp mới | b1 | NCXDM×1,0 | 10533867 | 1 | 15
|  | - Nhân công tháo lắp vật tư hiện hữu | b2 | NCTL×1,0 | 0 | 0
| 3 | Chi phí máy thi công | C | c1+c2 | 296070 | 1
VLTRNC100 |  | - Máy thi công lắp mới | c1 | MTCXDM | 296070 | 1 | 16
|  | - Máy thi công tháo lắp vật tư hiện hữu | c2 | MTCTL | 0 | 0
| II | CHI PHÍ CHUNG | D | 5,5%T | 595647 | 1
|  | GIÁ THÀNH DỰ TOÁN XÂY DỰNG | Zo | T+D | 11425584 | 1
| III | THU NHẬP CHỊU THUẾ TÍNH TRƯỚC | TL | 6%Zo | 685535 | 1
XLTRNC100 |  | GIÁ TRỊ DỰ TOÁN XÂY LẮP TRƯỚC THUẾ | Z | Zo+TL | 12111119 | 1
| IV | THUẾ GIÁ TRỊ GIA TĂNG ĐẦU RA | VAT | 10%Z | 1211112 | 1
| V | GIÁ TRỊ DỰ TOÁN XÂY LẮP SAU THUẾ | Gxl | Z+VAT | 13322231 | 1
TRNC2X50 |  | Trạm NC từ 2x50kVA lên 3x50kVA |  |  |  | 1
| I | CHI PHÍ TRỰC TIẾP | T | A+B+C | 2342525 | 1
| 1 | Chi phí vật liệu | A | a1+a2 | 0 | 1
VLTRNC2X50 |  | - Vật liệu phụ | a1 | VL | 0 | 1 | 14
|  | - Vận chuyển đường dài vật liệu | a2 | VCVL |  | 0
| 2 | Chi phí nhân công | B | b1+b2 | 2120217 | 1
VLTRNC2X50 |  | - Nhân công lắp mới | b1 | NCXDM×1,0 | 0 | 0 | 15
|  | - Nhân công tháo lắp vật tư hiện hữu | b2 | NCTL×1,0 | 2120217 | 1
| 3 | Chi phí máy thi công | C | c1+c2 | 222308 | 1
VLTRNC2X50 |  | - Máy thi công lắp mới | c1 | MTCXDM | 0 | 1 | 16
|  | - Máy thi công tháo lắp vật tư hiện hữu | c2 | MTCTL | 222308 | 1
| II | CHI PHÍ CHUNG | D | 5,5%T | 128839 | 1
|  | GIÁ THÀNH DỰ TOÁN XÂY DỰNG | Zo | T+D | 2471364 | 1
| III | THU NHẬP CHỊU THUẾ TÍNH TRƯỚC | TL | 6%Zo | 148282 | 1
XLTRNC2X50 |  | GIÁ TRỊ DỰ TOÁN XÂY LẮP TRƯỚC THUẾ | Z | Zo+TL | 2619646 | 1
| IV | THUẾ GIÁ TRỊ GIA TĂNG ĐẦU RA | VAT | 10%Z | 261965 | 1
| V | GIÁ TRỊ DỰ TOÁN XÂY LẮP SAU THUẾ | Gxl | Z+VAT | 2881611 | 1
TRNC2X75 |  | 2 Trạm NC từ 2x75kVA lên 3x75kVA |  |  |  | 1
| I | CHI PHÍ TRỰC TIẾP | T | A+B+C | 16462007 | 1
| 1 | Chi phí vật liệu | A | a1+a2 | 0 | 1
VLTRNC2X75 |  | - Vật liệu phụ | a1 | VL | 0 | 1 | 14
|  | - Vận chuyển đường dài vật liệu | a2 | VCVL |  | 0
| 2 | Chi phí nhân công | B | b1+b2 | 14536323 | 1
VLTRNC2X75 |  | - Nhân công lắp mới | b1 | NCXDM×1,0 | 10352170 | 1 | 15
|  | - Nhân công tháo lắp vật tư hiện hữu | b2 | NCTL×1,0 | 4184153 | 1
| 3 | Chi phí máy thi công | C | c1+c2 | 1925684 | 1
VLTRNC2X75 |  | - Máy thi công lắp mới | c1 | MTCXDM | 260956 | 1 | 16
|  | - Máy thi công tháo lắp vật tư hiện hữu | c2 | MTCTL | 1664728 | 1
| II | CHI PHÍ CHUNG | D | 5,5%T | 905410 | 1
|  | GIÁ THÀNH DỰ TOÁN XÂY DỰNG | Zo | T+D | 17367417 | 1
| III | THU NHẬP CHỊU THUẾ TÍNH TRƯỚC | TL | 6%Zo | 1042045 | 1
XLTRNC2X75 |  | GIÁ TRỊ DỰ TOÁN XÂY LẮP TRƯỚC THUẾ | Z | Zo+TL | 18409462 | 1
| IV | THUẾ GIÁ TRỊ GIA TĂNG ĐẦU RA | VAT | 10%Z | 1840946 | 1
| V | GIÁ TRỊ DỰ TOÁN XÂY LẮP SAU THUẾ | Gxl | Z+VAT | 20250408 | 1
TRNC2X100 |  | 1 Trạm NC từ 2x100kVA lên 3x100kVA |  |  |  | 1
| I | CHI PHÍ TRỰC TIẾP | T | A+B+C | 5830077 | 1
| 1 | Chi phí vật liệu | A | a1+a2 | 0 | 1
VLTRNC2X100 |  | - Vật liệu phụ | a1 | VL | 0 | 1 | 14
|  | - Vận chuyển đường dài vật liệu | a2 | VCVL |  | 0
| 2 | Chi phí nhân công | B | b1+b2 | 5247164 | 1
VLTRNC2X100 |  | - Nhân công lắp mới | b1 | NCXDM×1,0 | 4021299 | 1 | 15
|  | - Nhân công tháo lắp vật tư hiện hữu | b2 | NCTL×1,0 | 1225865 | 1
| 3 | Chi phí máy thi công | C | c1+c2 | 582913 | 1
VLTRNC2X100 |  | - Máy thi công lắp mới | c1 | MTCXDM | 111154 | 1 | 16
|  | - Máy thi công tháo lắp vật tư hiện hữu | c2 | MTCTL | 471759 | 1
| II | CHI PHÍ CHUNG | D | 5,5%T | 320654 | 1
|  | GIÁ THÀNH DỰ TOÁN XÂY DỰNG | Zo | T+D | 6150731 | 1
| III | THU NHẬP CHỊU THUẾ TÍNH TRƯỚC | TL | 6%Zo | 369044 | 1
XLTRNC2X100 |  | GIÁ TRỊ DỰ TOÁN XÂY LẮP TRƯỚC THUẾ | Z | Zo+TL | 6519775 | 1
| IV | THUẾ GIÁ TRỊ GIA TĂNG ĐẦU RA | VAT | 10%Z | 651978 | 1
| V | GIÁ TRỊ DỰ TOÁN XÂY LẮP SAU THUẾ | Gxl | Z+VAT | 7171753 | 1
DTR1P |  | 2 Trạm 1 pha di dời |  |  |  | 1
| I | CHI PHÍ TRỰC TIẾP | T | A+B+C | 25234996 | 1
| 1 | Chi phí vật liệu | A | a1+a2 | 0 | 1
VLDTR1P |  | - Vật liệu phụ | a1 | VL | 0 | 1 | 14
|  | - Vận chuyển đường dài vật liệu | a2 | VCVL |  | 0
| 2 | Chi phí nhân công | B | b1+b2 | 20883253 | 1
VLDTR1P |  | - Nhân công lắp mới | b1 | NCXDM×1,0 | 9640922 | 1 | 15
|  | - Nhân công tháo lắp vật tư hiện hữu | b2 | NCTL×1,0 | 11242331 | 1
| 3 | Chi phí máy thi công | C | c1+c2 | 4351743 | 1
VLDTR1P |  | - Máy thi công lắp mới | c1 | MTCXDM | 301077 | 1 | 16
|  | - Máy thi công tháo lắp vật tư hiện hữu | c2 | MTCTL | 4050666 | 1
| II | CHI PHÍ CHUNG | D | 5,5%T | 1387925 | 1
|  | GIÁ THÀNH DỰ TOÁN XÂY DỰNG | Zo | T+D | 26622921 | 1
| III | THU NHẬP CHỊU THUẾ TÍNH TRƯỚC | TL | 6%Zo | 1597375 | 1
XLDTR1P |  | GIÁ TRỊ DỰ TOÁN XÂY LẮP TRƯỚC THUẾ | Z | Zo+TL | 28220296 | 1
| IV | THUẾ GIÁ TRỊ GIA TĂNG ĐẦU RA | VAT | 10%Z | 2822030 | 1
| V | GIÁ TRỊ DỰ TOÁN XÂY LẮP SAU THUẾ | Gxl | Z+VAT | 31042326 | 1
DTR3P |  | 2 Trạm 3 pha di dời |  |  |  | 1
| I | CHI PHÍ TRỰC TIẾP | T | A+B+C | 11098468 | 1
| 1 | Chi phí vật liệu | A | a1+a2 | 0 | 1
VLDTR3P |  | - Vật liệu phụ | a1 | VL | 0 | 1 | 14
|  | - Vận chuyển đường dài vật liệu | a2 | VCVL |  | 0
| 2 | Chi phí nhân công | B | b1+b2 | 10822515 | 1
VLDTR3P |  | - Nhân công lắp mới | b1 | NCXDM×1,0 | 10822515 | 1 | 15
|  | - Nhân công tháo lắp vật tư hiện hữu | b2 | NCTL×1,0 | 0 | 0
| 3 | Chi phí máy thi công | C | c1+c2 | 275953 | 1
VLDTR3P |  | - Máy thi công lắp mới | c1 | MTCXDM | 275953 | 1 | 16
|  | - Máy thi công tháo lắp vật tư hiện hữu | c2 | MTCTL | 0 | 0
| II | CHI PHÍ CHUNG | D | 5,5%T | 610416 | 1
|  | GIÁ THÀNH DỰ TOÁN XÂY DỰNG | Zo | T+D | 11708884 | 1
| III | THU NHẬP CHỊU THUẾ TÍNH TRƯỚC | TL | 6%Zo | 702533 | 1
XLDTR3P |  | GIÁ TRỊ DỰ TOÁN XÂY LẮP TRƯỚC THUẾ | Z | Zo+TL | 12411417 | 1
| IV | THUẾ GIÁ TRỊ GIA TĂNG ĐẦU RA | VAT | 10%Z | 1241142 | 1
| V | GIÁ TRỊ DỰ TOÁN XÂY LẮP SAU THUẾ | Gxl | Z+VAT | 13652559 | 1
T3P160 |  | 0 Trạm 3 pha 160kVA (trạm giàn) |  |  |  | 0
| I | CHI PHÍ TRỰC TIẾP | T | A+B+C | 0 | 0
| 1 | Chi phí vật liệu | A | a1+a2 | 0 | 0
VLT3P160 |  | - Vật liệu phụ | a1 | VL | 0 | 0 | 14
|  | - Vận chuyển đường dài vật liệu | a2 | VCVL |  | 0
| 2 | Chi phí nhân công | B | b1+b2 | 0 | 0
VLT3P160 |  | - Nhân công lắp mới | b1 | NCXDM×1,0 | 0 | 0 | 15
|  | - Nhân công tháo lắp vật tư hiện hữu | b2 | NCTL×1,0 |  | 0
| 3 | Chi phí máy thi công | C | c1+c2 | 0 | 0
VLT3P160 |  | - Máy thi công lắp mới | c1 | MTCXDM | 0 | 0 | 16
|  | - Máy thi công tháo lắp vật tư hiện hữu | c2 | MTCTL |  | 0
| II | CHI PHÍ CHUNG | D | 5,5%T | 0 | 0
|  | GIÁ THÀNH DỰ TOÁN XÂY DỰNG | Zo | T+D | 0 | 0
| III | THU NHẬP CHỊU THUẾ TÍNH TRƯỚC | TL | 6%Zo | 0 | 0
XLT3P160 |  | GIÁ TRỊ DỰ TOÁN XÂY LẮP TRƯỚC THUẾ | Z | Zo+TL | 0 | 0
| IV | THUẾ GIÁ TRỊ GIA TĂNG ĐẦU RA | VAT | 10%Z | 0 | 0
| V | GIÁ TRỊ DỰ TOÁN XÂY LẮP SAU THUẾ | Gxl | Z+VAT | 0 | 0
T3P160N |  | 0 Trạm 3 pha 160kVA (trạm ngồi) |  |  |  | 0
| I | CHI PHÍ TRỰC TIẾP | T | A+B+C | 0 | 0
| 1 | Chi phí vật liệu | A | a1+a2 | 0 | 0
VLT3P160N |  | - Vật liệu phụ | a1 | VL | 0 | 0 | 14
|  | - Vận chuyển đường dài vật liệu | a2 | VCVL |  | 0
| 2 | Chi phí nhân công | B | b1+b2 | 0 | 0
VLT3P160N |  | - Nhân công lắp mới | b1 | NCXDM×1,0 | 0 | 0 | 15
|  | - Nhân công tháo lắp vật tư hiện hữu | b2 | NCTL×1,0 | 0 | 0
| 3 | Chi phí máy thi công | C | c1+c2 | 0 | 0
VLT3P160N |  | - Máy thi công lắp mới | c1 | MTCXDM | 0 | 0 | 16
|  | - Máy thi công tháo lắp vật tư hiện hữu | c2 | MTCTL | 0 | 0
| II | CHI PHÍ CHUNG | D | 5,5%T | 0 | 0
|  | GIÁ THÀNH DỰ TOÁN XÂY DỰNG | Zo | T+D | 0 | 0
| III | THU NHẬP CHỊU THUẾ TÍNH TRƯỚC | TL | 6%Zo | 0 | 0
XLT3P160N |  | GIÁ TRỊ DỰ TOÁN XÂY LẮP TRƯỚC THUẾ | Z | Zo+TL | 0 | 0
| IV | THUẾ GIÁ TRỊ GIA TĂNG ĐẦU RA | VAT | 10%Z | 0 | 0
| V | GIÁ TRỊ DỰ TOÁN XÂY LẮP SAU THUẾ | Gxl | Z+VAT | 0 | 0

## 7.CT-TBA (hidden)
TRẠM XDM |  | TRẠM NC |  |  | Lưới tiếp địa trạm 1 pha | 54 | 12.15
1P_25KVA | 0 | 50->3X50 |  |  | Lưới tiếp địa trạm treo 3 pha | 61 | 13.664
1P_37,5KVA | 0 | 2x375-3x375 |  |  | Lưới tiếp địa trạm giàn 3 pha
1P_50KVA | 0 | 100-100+2x50 | 2 |  | Đào rãnh tiếp địa | 3.3
1P_75KVA | 3 | 2x75-3x75 | 2
1P_100KVA | 0 | 2x100-3x100 | 1
1P_2x25KVA | 0 | TR1P DỜI | 2
1P_2x37,5KVA | 0 | TR3P DỜI | 2
3x25KVA | 0 | 2x50-3x50
3x37,5KVA | 0
3x50KVA | 9
3x75KVA | 0
3x100KVA | 0
160KVA (GIÀN) | 0
160KVA (NGỒI) | 0
250KVA | 0
320KVA | 0
400KVA | 0
560KVA | 0
630KVA | 0
1 | 2 | 3 | 4 | 5 | 6 | 7 | 8 | 9 | 10 | 11 | 12 | 13 | 14 | 15 | 16 | 17 | 18 | 8 | 20
BẢNG 7: BẢNG TÍNH CHI TIẾT PHẦN TRẠM
| MÃ |  | STT | MÃ ĐM | TÊN CẤU KIỆN | ĐƠN VỊ | KHỐI LƯỢNG | ĐƠN GIÁ |  |  |  | THÀNH TIỀN |  |  |  | GHI CHÚ |  | TỶ TRỌNG | KHỐI LƯỢNG
[8 empty] | VL CHÍNH | VL PHỤ | NCÔNG | MÁY | VL CHÍNH | VL PHỤ | NCÔNG | MÁY
TR25 |  | 0 |  | 0 Trạm 1 pha 25kVA
TBTR25 |  | 0 |  |  | A.PHẦN THIẾT BỊ | [6 empty] | 0 | 0 | 0 | 0 |  |  |  | 0
| TR251 | 0 |  | T1.1431 | Máy biến áp 12,7/0,22-0,44kV 25kVA | máy | 0 | 0 |  | 647230 | 360605 | 0 | 0 | 0 | 0 |  |  | 320 | 0
| FCO100 | 0 |  | T2.3505 | FCO 27kV - 100A | cái | 0 | 1070000 |  | 189552 | 0 | 0 | 0 | 0 | 0 |  |  | 1.5 | 0
| LA18 | 0 |  | T2.5004 | LA 18kV 10kA | cái | 0 | 875000 |  | 71082 | 0 | 0 | 0 | 0 | 0 |  |  | 0.8 | 0
| ATM125 | 0 |  | T2.8403 | MCCB 3 cực 400V - 125A - 30KA (80-125A) | cái | 0 | 980000 |  | 450186 | 0 | 0 | 0 | 0 | 0 |  |  | 2 | 0
| TI1005 | 0 |  | 0 | Biến dòng 600V - 100/5A | cái |  | 0 |  | 0 | 0 | 0 | 0 | 0 | 0 |  |  | 0 | 0
| DK1p80A | 0 |  | 0 | Điện kế 1 pha 2 dây 220V-80A | cái |  | 0 |  | 0 | 0 | 0 | 0 | 0 | 0 |  |  | 0 | 0
VLTR25 |  | 0 |  |  | B. PHẦN VẬT LIỆU | [6 empty] | 0 | 0 | 0 | 0 |  |  |  | 0
|  | 0 | 0 |  | Vật liệu bảo vệ thiết bị | Bộ | 0 | [10 empty] | 0 | 0
|  | 0 |  |  | Gồm có: | [12 empty] | 0 | 0
| CHI3K | 0 |  | 0 | Dây chảy 3K | Sợi | 0 | 47000 |  | 0 | 0 | 0 | 0 | 0 | 0 |  |  | 0 | 0
| CHUPFCO | 0 |  | 0 | Chụp đầu FCO (Trên + Dưới) | bộ | 0 | 190000 |  | 0 | 0 | 0 | 0 | 0 | 0 |  |  | 0 | 0
| CHUPLA | 0 |  | 0 | Chụp đầu LA | cái | 0 | 32000 |  | 0 | 0 | 0 | 0 | 0 | 0 |  |  | 0 | 0
| CHUPMBA | 0 |  | 0 | Chụp đầu cực MBA | cái | 0 | 52000 |  | 0 | 0 | 0 | 0 | 0 | 0 |  |  | 0 | 0
|  | 0 | 0 |  | Đà Composite bắt LA, FCO | Bộ | 0 | [10 empty] | 0 | 0
|  | 0 |  |  | Gồm có: | [12 empty] | 0 | 0
| COM800 | 0 |  | 0 | Đà hộp composite 110x80x5-800 | cái | 0 | 541200 |  | 0 | 0 | 0 | 0 | 0 | 0 |  |  | 3.2 | 0
| CCOM800 | 0 |  | 0 | Thanh chống 10x40x710 | cái | 0 | 79800 |  | 0 | 0 | 0 | 0 | 0 | 0 |  |  | 0.5 | 0
| BATLI | 0 |  | 0 | Bass LI bắt FCO, LA | Bộ | 0 | 38000 |  | 0 | 0 | 0 | 0 | 0 | 0 |  |  | 0.4 | 0
| B16400V | 0 |  | 0 | Boulon 16x400VRS + 4 long đền vuông D18-50x50x3/Zn | bộ | 0 | 45000 |  | 0 | 0 | 0 | 0 | 0 | 0 |  |  | 0.4 | 0
| B16300 | 0 |  | 0 | Boulon 16x300+ 2 long đền vuông D18-50x50x3/Zn | bộ | 0 | 30000 |  | 0 | 0 | 0 | 0 | 0 | 0 |  |  | 0.25 | 0
| B14120 | 0 |  | 0 | Boulon 14x120+ 2 long đền vuông D16-50x50x3/Zn | bộ | 0 | 19000 |  | 0 | 0 | 0 | 0 | 0 | 0 |  |  | 0.2 | 0
|  | 0 | 0 |  | Bộ tiếp địa Trạm 1 pha | Bộ | 0 | [10 empty] | 0 | 0
|  | 0 |  |  | Gồm có: | [12 empty] | 0 | 0
| M25 | 0 |  | 0 | Cáp đồng trần M25mm2 | kg | 0 | 201380 |  | 0 | 0 | 0 | 0 | 0 | 0 |  |  | 1 | 0
| CTD | 0 |  | 0 | Cọc tiếp đất φ16 - 2,4m (mạ đồng 16µm) | cọc | 0 | 130000 |  | 0 | 0 | 0 | 0 | 0 | 0 |  |  | 5.3 | 0
| KC | 0 |  | 0 | Kẹp cọc tiếp địa | bộ | 0 | 25000 |  | 0 | 0 | 0 | 0 | 0 | 0 |  |  | 0.05 | 0
| OXC38 | 0 |  | 0 | Ốc xiết cáp cỡ 38mm2 | cái | 0 | 18000 |  | 0 | 0 | 0 | 0 | 0 | 0 |  |  | 0 | 0
| KTDTBA | 0 |  | T4.7001 | Kéo dây tiếp địa trong TBA | mét | 0 | 0 |  | 6871 | 0 | 0 | 0 | 0 | 0 |  |  | 0 | 0
| DCTDTBA | 0 |  | D2.8103 | Đóng cọc tiếp địa trong TBA (đất cấp 3) | cọc | 0 | 0 |  | 76928 | 0 | 0 | 0 | 0 | 0 |  |  | 0 | 0
| DTD3 | 0 |  | AB.11513 | Đào rãnh tiếp địa đất cấp 3 | m3 | 0 | 0 |  | 241580 | 0 | 0 | 0 | 0 | 0 |  |  | 0 | 0
| DATD3 | 0 |  | AB.65110 | Đắp đất rãnh tiếp địa (K=0,85) | m3 | 0 | 0 |  | 16267 | 11176 | 0 | 0 | 0 | 0 |  |  | 0 | 0
|  | 0 | 0 |  | Tủ điện trạm treo 1 pha | Bộ | 0 | [10 empty] | 0 | 0
|  | 0 |  |  | Gồm có: | [12 empty] | 0 | 0
| TUAP1 | 0 |  | T5.1001 | Tủ trạm treo + khóa + boulon + Bakelit + Collier (1 pha) | bộ | 0 | 5446000 |  | 645165 | 111154 | 0 | 0 | 0 | 0 |  |  | 45 | 0
|  | 0 | 0 |  | Bộ dây dẫn trung thế trạm 1 pha | Bộ | 0 | [10 empty] | 0 | 0
|  | 0 |  |  | Gồm có: | [12 empty] | 0 | 0
| CXV25 | 0 |  | 0 | Cáp 24KV C/XLPE/PVC 25mm2 | mét |  | 87540 |  | 0 | 0 | 0 | 0 | 0 | 0 |  |  | 0.75 | 0
| KQ4 | 0 |  | D6.6201 | Kẹp quai 4/0 (quai đồng 8mm) | cái |  | 145000 |  | 87817 | 0 | 0 | 0 | 0 | 0 |  |  | 0.3 | 0
| CKQ | 0 |  | 0 | Chụp cách điện kẹp quai | cái |  | 122000 |  | 0 | 0 | 0 | 0 | 0 | 0 |  |  | 0.2 | 0
| HL2 | 0 |  | D6.6202 | Kẹp hotline 2/0 | cái |  | 68000 |  | 109771 | 0 | 0 | 0 | 0 | 0 |  |  | 0.1 | 0
| LCAPDONGTB95 | 0 |  | T4.4201 | Lắp cáp đồng xuống thiết bị D ≤ 95mm2 | m |  | 0 |  | 11847 | 0 | 0 | 0 | 0 | 0 |  |  | 0 | 0
|  | 0 | 0 |  | Bộ dây dẫn hạ thế lộ xuống | Bộ | 0 | [10 empty] | 0 | 0
|  | 0 |  |  | Gồm có: | [12 empty] | 0 | 0
| CV70 | 0 |  | 0 | Cáp đồng bọc CV70 | mét |  | 142880 |  | 0 | 0 | 0 | 0 | 0 | 0 |  |  | 0.739 | 0
| CV50 | 0 |  | 0 | Cáp đồng bọc CV50 | mét |  | 104370 |  | 0 | 0 | 0 | 0 | 0 | 0 |  |  | 0.534 | 0
| CVV4X4 | 0 |  | 0 | Cáp điều khiển CVV 4x4,0mm2 | mét |  | 52400 |  | 0 | 0 | 0 | 0 | 0 | 0 |  |  | 3.024 | 0
| COS70 | 0 |  | D4.5003 | Đầu cosse ép Cu 70mm2 | cái |  | 33000 |  | 14194 | 1767 | 0 | 0 | 0 | 0 |  |  | 0.2 | 0
| COS50 | 0 |  | D4.5002 | Đầu cosse ép Cu 50mm2 | cái |  | 23000 |  | 9032 | 1473 | 0 | 0 | 0 | 0 |  |  | 0.1 | 0
| CHCOS70 | 0 |  | 0 | Chụp đầu cosse 70mm2 | cái |  | 2000 |  | 0 | 0 | 0 | 0 | 0 | 0 |  |  | 0 | 0
| CHCOS50 | 0 |  | 0 | Chụp đầu cosse 50mm2 | cái |  | 2000 |  | 0 | 0 | 0 | 0 | 0 | 0 |  |  | 0 | 0
| PVC90 | 0 |  | 0 | Ống PVC D90x3,8mm | m |  | 57000 |  | 0 | 0 | 0 | 0 | 0 | 0 |  |  | 2 | 0
| CD90 | 0 |  | 0 | Cổ dê kẹp ống PVC φ 90 (có giá nới) | bộ |  | 60000 |  | 0 | 0 | 0 | 0 | 0 | 0 |  |  | 1.5 | 0
| CD90 | 0 |  | 0 | Cổ dê kẹp ống PVC φ 90 (có giá nới) | bộ |  | 60000 |  | 0 | 0 | 0 | 0 | 0 | 0 |  |  | 1.5 | 0
| CD90 | 0 |  | 0 | Cổ dê kẹp ống PVC φ 90 (có giá nới) | bộ |  | 60000 |  | 0 | 0 | 0 | 0 | 0 | 0 |  |  | 1.5 | 0
| CUT90T | 0 |  | 0 | Co 90 độ PVC 90 | cái |  | 45400 |  | 0 | 0 | 0 | 0 | 0 | 0 |  |  | 0 | 0
| NG11490 | 0 |  | 0 | Nối giảm PVC 114-90 | cái |  | 52800 |  | 0 | 0 | 0 | 0 | 0 | 0 |  |  | 0 | 0
| CUT90135 | 0 |  | 0 | Co 135 độ PVC 90 | cái |  | 34800 |  | 0 | 0 | 0 | 0 | 0 | 0 |  |  | 0 | 0
| KEODAN | 0 |  | 0 | Keo dán ống PVC (100gr) | tuýp |  | 11500 |  | 0 | 0 | 0 | 0 | 0 | 0 |  |  | 0 | 0
| KEOBIT | 0 |  | 0 | Keo silicon bít miệng ống | ống |  | 45000 |  | 0 | 0 | 0 | 0 | 0 | 0 |  |  | 0 | 0
| BANGKEO | 0 |  | 0 | Băng keo cách điện | cuộn |  | 6500 |  | 0 | 0 | 0 | 0 | 0 | 0 |  |  | 0 | 0
| LPVC90CL | 0 |  | T4.8003 | Lắp ống nhựa PVC D90 | mét |  | 0 |  | 35541 | 0 | 0 | 0 | 0 | 0 |  |  | 0 | 0
| LCAPDONGTB95 | 0 |  | T4.4201 | Lắp cáp đồng xuống thiết bị D ≤ 95mm2 | m |  | 0 |  | 11847 | 0 | 0 | 0 | 0 | 0 |  |  | 0 | 0
|  | 0 | 0 |  | Bộ dây dẫn hạ thế lộ lên | Bộ | [11 empty] | 0 | 0
|  | 0 |  |  | Gồm có: | [12 empty] | 0 | 0
| CV70 | 0 |  | 0 | Cáp đồng bọc CV70 | mét |  | 142880 |  | 0 | 0 | 0 | 0 | 0 | 0 |  |  | 0.739 | 0
| CV50 | 0 |  | 0 | Cáp đồng bọc CV50 | mét |  | 104370 |  | 0 | 0 | 0 | 0 | 0 | 0 |  |  | 0.534 | 0
| COS70 | 0 |  | D4.5003 | Đầu cosse ép Cu 70mm2 | cái |  | 33000 |  | 14194 | 1767 | 0 | 0 | 0 | 0 |  |  | 0.2 | 0
| COS50 | 0 |  | D4.5002 | Đầu cosse ép Cu 50mm2 | cái |  | 23000 |  | 9032 | 1473 | 0 | 0 | 0 | 0 |  |  | 0.1 | 0
| CHCOS70 | 0 |  | 0 | Chụp đầu cosse 70mm2 | cái |  | 2000 |  | 0 | 0 | 0 | 0 | 0 | 0 |  |  | 0 | 0
| CHCOS50 | 0 |  | 0 | Chụp đầu cosse 50mm2 | cái |  | 2000 |  | 0 | 0 | 0 | 0 | 0 | 0 |  |  | 0 | 0
| PVC90 | 0 |  | 0 | Ống PVC D90x3,8mm | m |  | 57000 |  | 0 | 0 | 0 | 0 | 0 | 0 |  |  | 2 | 0
| CD90 | 0 |  | 0 | Cổ dê kẹp ống PVC φ 90 (có giá nới) | bộ |  | 60000 |  | 0 | 0 | 0 | 0 | 0 | 0 |  |  | 1.5 | 0
| CD90 | 0 |  | 0 | Cổ dê kẹp ống PVC φ 90 (có giá nới) | bộ |  | 60000 |  | 0 | 0 | 0 | 0 | 0 | 0 |  |  | 1.5 | 0
| CD90 | 0 |  | 0 | Cổ dê kẹp ống PVC φ 90 (có giá nới) | bộ |  | 60000 |  | 0 | 0 | 0 | 0 | 0 | 0 |  |  | 1.5 | 0
| CUT90T | 0 |  | 0 | Co 90 độ PVC 90 | cái |  | 45400 |  | 0 | 0 | 0 | 0 | 0 | 0 |  |  | 0 | 0
| CUT90135 | 0 |  | 0 | Co 135 độ PVC 90 | cái |  | 34800 |  | 0 | 0 | 0 | 0 | 0 | 0 |  |  | 0 | 0
| KEODAN | 0 |  | 0 | Keo dán ống PVC (100gr) | tuýp |  | 11500 |  | 0 | 0 | 0 | 0 | 0 | 0 |  |  | 0 | 0
| KEOBIT | 0 |  | 0 | Keo silicon bít miệng ống | ống |  | 45000 |  | 0 | 0 | 0 | 0 | 0 | 0 |  |  | 0 | 0
| BANGKEO | 0 |  | 0 | Băng keo cách điện | cuộn |  | 6500 |  | 0 | 0 | 0 | 0 | 0 | 0 |  |  | 0 | 0
| LPVC90CL | 0 |  | T4.8003 | Lắp ống nhựa PVC D90 | mét |  | 0 |  | 35541 | 0 | 0 | 0 | 0 | 0 |  |  | 0 | 0
| LCAPDONGTB95 | 0 |  | T4.4201 | Lắp cáp đồng xuống thiết bị D ≤ 95mm2 | m |  | 0 |  | 11847 | 0 | 0 | 0 | 0 | 0 |  |  | 0 | 0
| BANG | 0 | 0 | 0 | Bảng tên trạm + bulon | bộ | 0 | [10 empty] | 0 | 0
TR375 |  | 0 |  | 0 Trạm 1 pha 37,5kVA | [13 empty] | 0 | 0
TBTR375 |  | 0 |  |  | A.PHẦN THIẾT BỊ | [12 empty] | 0 | 0
| TR251 | 0 |  | T1.1431 | Máy biến áp 12,7/0,22-0,44kV 25kVA | máy | 0 | [10 empty] | 320 | 0
| FCO100 | 0 |  | T2.3505 | FCO 27kV - 100A | cái | [11 empty] | 1.5 | 0
| LA18 | 0 |  | T2.5004 | LA 18kV 10kA | cái | [11 empty] | 0.8 | 0
| ATM125 | 0 |  | T2.8403 | MCCB 3 cực 400V - 125A - 30KA (80-125A) | cái | [11 empty] | 2 | 0
| TI1005 | 0 |  | 0 | Biến dòng 600V - 100/5A | cái | [11 empty] | 0 | 0
| DK1p80A | 0 |  | 0 | Điện kế 1 pha 2 dây 220V-80A | cái | [11 empty] | 0 | 0
VLTR375 |  | 0 |  |  | B. PHẦN VẬT LIỆU | [12 empty] | 0 | 0
|  | 0 | 0 |  | Vật liệu bảo vệ thiết bị | Bộ | 0 | [10 empty] | 0 | 0
| CHI3K | 0 |  | 0 | Dây chảy 3K | Sợi | [11 empty] | 0 | 0
| CHUPFCO | 0 |  | 0 | Chụp đầu FCO (Trên + Dưới) | bộ | [11 empty] | 0 | 0
| CHUPLA | 0 |  | 0 | Chụp đầu LA | cái | [11 empty] | 0 | 0
| CHUPMBA | 0 |  | 0 | Chụp đầu cực MBA | cái | [11 empty] | 0 | 0
|  | 0 | 0 |  | Đà Composite bắt LA, FCO | Bộ | 0 | [10 empty] | 0 | 0
|  | 0 |  |  | Gồm có: | [12 empty] | 0 | 0
| COM800 | 0 |  | 0 | Đà hộp composite 110x80x5-800 | cái | [11 empty] | 3.2 | 0
| CCOM800 | 0 |  | 0 | Thanh chống 10x40x710 | cái | [11 empty] | 0.5 | 0
| BATLI | 0 |  | 0 | Bass LI bắt FCO, LA | Bộ | [11 empty] | 0.4 | 0
| B16400V | 0 |  | 0 | Boulon 16x400VRS + 4 long đền vuông D18-50x50x3/Zn | bộ | [11 empty] | 0.4 | 0
| B16300 | 0 |  | 0 | Boulon 16x300+ 2 long đền vuông D18-50x50x3/Zn | bộ | [11 empty] | 0.25 | 0
| B14120 | 0 |  | 0 | Boulon 14x120+ 2 long đền vuông D16-50x50x3/Zn | bộ | [11 empty] | 0.2 | 0
|  | 0 | 0 |  | Bộ tiếp địa Trạm 1 pha | Bộ | 0 | [10 empty] | 0 | 0
|  | 0 |  |  | Gồm có: | [12 empty] | 0 | 0
| M25 | 0 |  | 0 | Cáp đồng trần M25mm2 | kg | 0 | [10 empty] | 1 | 0
| CTD | 0 |  | 0 | Cọc tiếp đất φ16 - 2,4m (mạ đồng 16µm) | cọc | 0 | [10 empty] | 5.3 | 0
| KC | 0 |  | 0 | Kẹp cọc tiếp địa | bộ | 0 | [10 empty] | 0.05 | 0
| OXC38 | 0 |  | 0 | Ốc xiết cáp cỡ 38mm2 | cái | 0 | [10 empty] | 0 | 0
| KTDTBA | 0 |  | T4.7001 | Kéo dây tiếp địa trong TBA | mét | 0 | [10 empty] | 0 | 0
| DCTDTBA | 0 |  | D2.8103 | Đóng cọc tiếp địa trong TBA (đất cấp 3) | cọc | 0 | [10 empty] | 0 | 0
| DTD3 | 0 |  | AB.11513 | Đào rãnh tiếp địa đất cấp 3 | m3 | 0 | [10 empty] | 0 | 0
| DATD3 | 0 |  | AB.65110 | Đắp đất rãnh tiếp địa (K=0,85) | m3 | 0 | [10 empty] | 0 | 0
|  | 0 | 0 |  | Tủ điện trạm treo 1 pha | Bộ | 0 | [10 empty] | 0 | 0
|  | 0 |  |  | Gồm có: | [12 empty] | 0 | 0
| TUAP1 | 0 |  | T5.1001 | Tủ trạm treo + khóa + boulon + Bakelit + Collier (1 pha) | bộ | [11 empty] | 45 | 0
|  | 0 | 0 |  | Bộ dây dẫn trung thế trạm 1 pha | Bộ | 0 | [10 empty] | 0 | 0
|  | 0 |  |  | Gồm có: | [12 empty] | 0 | 0
| CXV25 | 0 |  | 0 | Cáp 24KV C/XLPE/PVC 25mm2 | mét | [11 empty] | 0.75 | 0
| KQ4 | 0 |  | D6.6201 | Kẹp quai 4/0 (quai đồng 8mm) | cái | [11 empty] | 0.3 | 0
| CKQ | 0 |  | 0 | Chụp cách điện kẹp quai | cái | [11 empty] | 0.2 | 0
| HL2 | 0 |  | D6.6202 | Kẹp hotline 2/0 | cái | [11 empty] | 0.1 | 0
| LCAPDONGTB95 | 0 |  | T4.4201 | Lắp cáp đồng xuống thiết bị D ≤ 95mm2 | m | [11 empty] | 0 | 0
|  | 0 | 0 |  | Bộ dây dẫn hạ thế lộ xuống | Bộ | 0 | [10 empty] | 0 | 0
|  | 0 |  |  | Gồm có: | [12 empty] | 0 | 0
| CV70 | 0 |  | 0 | Cáp đồng bọc CV70 | mét | [11 empty] | 0.739 | 0
| CV50 | 0 |  | 0 | Cáp đồng bọc CV50 | mét | [11 empty] | 0.534 | 0
| CVV4X4 | 0 |  | 0 | Cáp điều khiển CVV 4x4,0mm2 | mét | [11 empty] | 3.024 | 0
| COS70 | 0 |  | D4.5003 | Đầu cosse ép Cu 70mm2 | cái | [11 empty] | 0.2 | 0
| COS50 | 0 |  | D4.5002 | Đầu cosse ép Cu 50mm2 | cái | [11 empty] | 0.1 | 0
| CHCOS70 | 0 |  | 0 | Chụp đầu cosse 70mm2 | cái | [11 empty] | 0 | 0
| CHCOS50 | 0 |  | 0 | Chụp đầu cosse 50mm2 | cái | [11 empty] | 0 | 0
| PVC90 | 0 |  | 0 | Ống PVC D90x3,8mm | m | [11 empty] | 2 | 0
| CD90 | 0 |  | 0 | Cổ dê kẹp ống PVC φ 90 (có giá nới) | bộ | [11 empty] | 1.5 | 0
| CD90 | 0 |  | 0 | Cổ dê kẹp ống PVC φ 90 (có giá nới) | bộ | [11 empty] | 1.5 | 0
| CD90 | 0 |  | 0 | Cổ dê kẹp ống PVC φ 90 (có giá nới) | bộ | [11 empty] | 1.5 | 0
| CUT90T | 0 |  | 0 | Co 90 độ PVC 90 | cái | [11 empty] | 0 | 0
| NG11490 | 0 |  | 0 | Nối giảm PVC 114-90 | cái | [11 empty] | 0 | 0
| CUT90135 | 0 |  | 0 | Co 135 độ PVC 90 | cái | [11 empty] | 0 | 0
| KEODAN | 0 |  | 0 | Keo dán ống PVC (100gr) | tuýp | [11 empty] | 0 | 0
| KEOBIT | 0 |  | 0 | Keo silicon bít miệng ống | ống | [11 empty] | 0 | 0
| BANGKEO | 0 |  | 0 | Băng keo cách điện | cuộn | [11 empty] | 0 | 0
| LPVC90CL | 0 |  | T4.8003 | Lắp ống nhựa PVC D90 | mét | [11 empty] | 0 | 0
| LCAPDONGTB95 | 0 |  | T4.4201 | Lắp cáp đồng xuống thiết bị D ≤ 95mm2 | m | [11 empty] | 0 | 0
|  | 0 | 0 |  | Bộ dây dẫn hạ thế lộ lên | Bộ | [11 empty] | 0 | 0
|  | 0 |  |  | Gồm có: | [12 empty] | 0 | 0
| CV70 | 0 |  | 0 | Cáp đồng bọc CV70 | mét | [11 empty] | 0.739 | 0
| CV50 | 0 |  | 0 | Cáp đồng bọc CV50 | mét | [11 empty] | 0.534 | 0
| COS70 | 0 |  | D4.5003 | Đầu cosse ép Cu 70mm2 | cái | [11 empty] | 0.2 | 0
| COS50 | 0 |  | D4.5002 | Đầu cosse ép Cu 50mm2 | cái | [11 empty] | 0.1 | 0
| CHCOS70 | 0 |  | 0 | Chụp đầu cosse 70mm2 | cái | [11 empty] | 0 | 0
| CHCOS50 | 0 |  | 0 | Chụp đầu cosse 50mm2 | cái | [11 empty] | 0 | 0
| PVC90 | 0 |  | 0 | Ống PVC D90x3,8mm | m | [11 empty] | 2 | 0
| CD90 | 0 |  | 0 | Cổ dê kẹp ống PVC φ 90 (có giá nới) | bộ | [11 empty] | 1.5 | 0
| CD90 | 0 |  | 0 | Cổ dê kẹp ống PVC φ 90 (có giá nới) | bộ | [11 empty] | 1.5 | 0
| CD90 | 0 |  | 0 | Cổ dê kẹp ống PVC φ 90 (có giá nới) | bộ | [11 empty] | 1.5 | 0
| CUT90T | 0 |  | 0 | Co 90 độ PVC 90 | cái | [11 empty] | 0 | 0
| CUT90135 | 0 |  | 0 | Co 135 độ PVC 90 | cái | [11 empty] | 0 | 0
| KEODAN | 0 |  | 0 | Keo dán ống PVC (100gr) | tuýp | [11 empty] | 0 | 0
| KEOBIT | 0 |  | 0 | Keo silicon bít miệng ống | ống | [11 empty] | 0 | 0
| BANGKEO | 0 |  | 0 | Băng keo cách điện | cuộn | [11 empty] | 0 | 0
| LPVC90CL | 0 |  | T4.8003 | Lắp ống nhựa PVC D90 | mét | [11 empty] | 0 | 0
| LCAPDONGTB95 | 0 |  | T4.4201 | Lắp cáp đồng xuống thiết bị D ≤ 95mm2 | m | [11 empty] | 0 | 0
| BANG | 0 | 0 | 0 | Bảng tên trạm + bulon | bộ | 0 | [10 empty] | 0 | 0
TR50 |  | 0 |  | 0 Trạm 1 pha 50kVA | [13 empty] | 0 | 0
TBTR50 |  | 0 |  |  | A.PHẦN THIẾT BỊ | [12 empty] | 0 | 0
| TR251 | 0 |  | T1.1431 | Máy biến áp 12,7/0,22-0,44kV 25kVA | máy | 0 | [10 empty] | 320 | 0
| FCO100 | 0 |  | T2.3505 | FCO 27kV - 100A | cái | [11 empty] | 1.5 | 0
| LA18 | 0 |  | T2.5004 | LA 18kV 10kA | cái | [11 empty] | 0.8 | 0
| ATM125 | 0 |  | T2.8403 | MCCB 3 cực 400V - 125A - 30KA (80-125A) | cái | [11 empty] | 2 | 0
| TI1005 | 0 |  | 0 | Biến dòng 600V - 100/5A | cái | [11 empty] | 0 | 0
| DK1p80A | 0 |  | 0 | Điện kế 1 pha 2 dây 220V-80A | cái | [11 empty] | 0 | 0
VLTR50 |  | 0 |  |  | B. PHẦN VẬT LIỆU | [12 empty] | 0 | 0
|  | 0 | 0 |  | Vật liệu bảo vệ thiết bị | Bộ | 0 | [10 empty] | 0 | 0
| CHI3K | 0 |  | 0 | Dây chảy 3K | Sợi | [11 empty] | 0 | 0
| CHUPFCO | 0 |  | 0 | Chụp đầu FCO (Trên + Dưới) | bộ | [11 empty] | 0 | 0
| CHUPLA | 0 |  | 0 | Chụp đầu LA | cái | [11 empty] | 0 | 0
| CHUPMBA | 0 |  | 0 | Chụp đầu cực MBA | cái | [11 empty] | 0 | 0
| B16300 | 0 |  | 0 | Boulon 16x300+ 2 long đền vuông D18-50x50x3/Zn | bộ | 0 | [10 empty] | 0.25 | 0
|  | 0 | 0 |  | Đà Composite bắt LA, FCO | Bộ | 0 | [10 empty] | 0 | 0
|  | 0 |  |  | Gồm có: | [12 empty] | 0 | 0
| COM800 | 0 |  | 0 | Đà hộp composite 110x80x5-800 | cái | [11 empty] | 3.2 | 0
| CCOM800 | 0 |  | 0 | Thanh chống 10x40x710 | cái | [11 empty] | 0.5 | 0
| BATLI | 0 |  | 0 | Bass LI bắt FCO, LA | Bộ | [11 empty] | 0.4 | 0
| B16400V | 0 |  | 0 | Boulon 16x400VRS + 4 long đền vuông D18-50x50x3/Zn | bộ | [11 empty] | 0.4 | 0
| B16300 | 0 |  | 0 | Boulon 16x300+ 2 long đền vuông D18-50x50x3/Zn | bộ | [11 empty] | 0.25 | 0
| B14120 | 0 |  | 0 | Boulon 14x120+ 2 long đền vuông D16-50x50x3/Zn | bộ | [11 empty] | 0.2 | 0
|  | 0 | 0 |  | Bộ tiếp địa Trạm 1 pha | Bộ | 0 | [10 empty] | 0 | 0
|  | 0 |  |  | Gồm có: | [12 empty] | 0 | 0
| M25 | 0 |  | 0 | Cáp đồng trần M25mm2 | kg | 0 | [10 empty] | 1 | 0
| CTD | 0 |  | 0 | Cọc tiếp đất φ16 - 2,4m (mạ đồng 16µm) | cọc | 0 | [10 empty] | 5.3 | 0
| KC | 0 |  | 0 | Kẹp cọc tiếp địa | bộ | 0 | [10 empty] | 0.05 | 0
| OXC38 | 0 |  | 0 | Ốc xiết cáp cỡ 38mm2 | cái | 0 | [10 empty] | 0 | 0
| KTDTBA | 0 |  | T4.7001 | Kéo dây tiếp địa trong TBA | mét | 0 | [10 empty] | 0 | 0
| DCTDTBA | 0 |  | D2.8103 | Đóng cọc tiếp địa trong TBA (đất cấp 3) | cọc | 0 | [10 empty] | 0 | 0
| DTD3 | 0 |  | AB.11513 | Đào rãnh tiếp địa đất cấp 3 | m3 | 0 | [10 empty] | 0 | 0
| DATD3 | 0 |  | AB.65110 | Đắp đất rãnh tiếp địa (K=0,85) | m3 | 0 | [10 empty] | 0 | 0
|  | 0 | 0 |  | Tủ điện trạm treo 1 pha | Bộ | 0 | [10 empty] | 0 | 0
|  | 0 |  |  | Gồm có: | [12 empty] | 0 | 0
| TUAP1 | 0 |  | T5.1001 | Tủ trạm treo + khóa + boulon + Bakelit + Collier (1 pha) | bộ | [11 empty] | 45 | 0
|  | 0 | 0 |  | Bộ dây dẫn trung thế trạm 1 pha | Bộ | 0 | [10 empty] | 0 | 0
|  | 0 |  |  | Gồm có: | [12 empty] | 0 | 0
| CXV25 | 0 |  | 0 | Cáp 24KV C/XLPE/PVC 25mm2 | mét | [11 empty] | 0.75 | 0
| KQ4 | 0 |  | D6.6201 | Kẹp quai 4/0 (quai đồng 8mm) | cái | [11 empty] | 0.3 | 0
| CKQ | 0 |  | 0 | Chụp cách điện kẹp quai | cái | [11 empty] | 0.2 | 0
| HL2 | 0 |  | D6.6202 | Kẹp hotline 2/0 | cái | [11 empty] | 0.1 | 0
| LCAPDONGTB95 | 0 |  | T4.4201 | Lắp cáp đồng xuống thiết bị D ≤ 95mm2 | m | [11 empty] | 0 | 0
|  | 0 | 0 |  | Bộ dây dẫn hạ thế lộ xuống | Bộ | 0 | [10 empty] | 0 | 0
|  | 0 |  |  | Gồm có: | [12 empty] | 0 | 0
| CV70 | 0 |  | 0 | Cáp đồng bọc CV70 | mét | [11 empty] | 0.739 | 0
| CV50 | 0 |  | 0 | Cáp đồng bọc CV50 | mét | [11 empty] | 0.534 | 0
| CVV4X4 | 0 |  | 0 | Cáp điều khiển CVV 4x4,0mm2 | mét | [11 empty] | 3.024 | 0
| COS70 | 0 |  | D4.5003 | Đầu cosse ép Cu 70mm2 | cái | [11 empty] | 0.2 | 0
| COS50 | 0 |  | D4.5002 | Đầu cosse ép Cu 50mm2 | cái | [11 empty] | 0.1 | 0
| CHCOS70 | 0 |  | 0 | Chụp đầu cosse 70mm2 | cái | [11 empty] | 0 | 0
| CHCOS50 | 0 |  | 0 | Chụp đầu cosse 50mm2 | cái | [11 empty] | 0 | 0
| PVC90 | 0 |  | 0 | Ống PVC D90x3,8mm | m | [11 empty] | 2 | 0
| CD90 | 0 |  | 0 | Cổ dê kẹp ống PVC φ 90 (có giá nới) | bộ | [11 empty] | 1.5 | 0
| CD90 | 0 |  | 0 | Cổ dê kẹp ống PVC φ 90 (có giá nới) | bộ | [11 empty] | 1.5 | 0
| CD90 | 0 |  | 0 | Cổ dê kẹp ống PVC φ 90 (có giá nới) | bộ | [11 empty] | 1.5 | 0
| CUT90T | 0 |  | 0 | Co 90 độ PVC 90 | cái | [11 empty] | 0 | 0
| NG11490 | 0 |  | 0 | Nối giảm PVC 114-90 | cái | [11 empty] | 0 | 0
| CUT90135 | 0 |  | 0 | Co 135 độ PVC 90 | cái | [11 empty] | 0 | 0
| KEODAN | 0 |  | 0 | Keo dán ống PVC (100gr) | tuýp | [11 empty] | 0 | 0
| KEOBIT | 0 |  | 0 | Keo silicon bít miệng ống | ống | [11 empty] | 0 | 0
| BANGKEO | 0 |  | 0 | Băng keo cách điện | cuộn | [11 empty] | 0 | 0
| LPVC90CL | 0 |  | T4.8003 | Lắp ống nhựa PVC D90 | mét | [11 empty] | 0 | 0
| LCAPDONGTB95 | 0 |  | T4.4201 | Lắp cáp đồng xuống thiết bị D ≤ 95mm2 | m | [11 empty] | 0 | 0
|  | 0 | 0 |  | Bộ dây dẫn hạ thế lộ lên | Bộ | [11 empty] | 0 | 0
|  | 0 |  |  | Gồm có: | [12 empty] | 0 | 0
| CV70 | 0 |  | 0 | Cáp đồng bọc CV70 | mét | [11 empty] | 0.739 | 0
| CV50 | 0 |  | 0 | Cáp đồng bọc CV50 | mét | [11 empty] | 0.534 | 0
| COS70 | 0 |  | D4.5003 | Đầu cosse ép Cu 70mm2 | cái | [11 empty] | 0.2 | 0
| COS50 | 0 |  | D4.5002 | Đầu cosse ép Cu 50mm2 | cái | [11 empty] | 0.1 | 0
| CHCOS70 | 0 |  | 0 | Chụp đầu cosse 70mm2 | cái | [11 empty] | 0 | 0
| CHCOS50 | 0 |  | 0 | Chụp đầu cosse 50mm2 | cái | [11 empty] | 0 | 0
| PVC90 | 0 |  | 0 | Ống PVC D90x3,8mm | m | [11 empty] | 2 | 0
| CD90 | 0 |  | 0 | Cổ dê kẹp ống PVC φ 90 (có giá nới) | bộ | [11 empty] | 1.5 | 0
| CD90 | 0 |  | 0 | Cổ dê kẹp ống PVC φ 90 (có giá nới) | bộ | [11 empty] | 1.5 | 0
| CD90 | 0 |  | 0 | Cổ dê kẹp ống PVC φ 90 (có giá nới) | bộ | [11 empty] | 1.5 | 0
| CUT90T | 0 |  | 0 | Co 90 độ PVC 90 | cái | [11 empty] | 0 | 0
| CUT90135 | 0 |  | 0 | Co 135 độ PVC 90 | cái | [11 empty] | 0 | 0
| KEODAN | 0 |  | 0 | Keo dán ống PVC (100gr) | tuýp | [11 empty] | 0 | 0
| KEOBIT | 0 |  | 0 | Keo silicon bít miệng ống | ống | [11 empty] | 0 | 0
| BANGKEO | 0 |  | 0 | Băng keo cách điện | cuộn | [11 empty] | 0 | 0
| LPVC90CL | 0 |  | T4.8003 | Lắp ống nhựa PVC D90 | mét | [11 empty] | 0 | 0
| LCAPDONGTB95 | 0 |  | T4.4201 | Lắp cáp đồng xuống thiết bị D ≤ 95mm2 | m | [11 empty] | 0 | 0
| BANG | 0 | 0 | 0 | Bảng tên trạm + bulon | bộ | 0 | [10 empty] | 0 | 0
TR2X25 |  | 0 |  | 0 Trạm 1 pha 2x25kVA | [13 empty] | 0 | 0
TBTR2X25 |  | 0 |  |  | A.PHẦN THIẾT BỊ | [6 empty] | 0 | 0 | 0 | 0 |  |  | 0 | 0
| TR251 | 0 |  | T1.1431 | Máy biến áp 12,7/0,22-0,44kV 25kVA | máy | 0 | 0 |  | 647230 | 360605 | 0 | 0 | 0 | 0 |  |  | 320 | 0
| FCO100 | 0 |  | T2.3505 | FCO 27kV - 100A | cái | 0 | 1070000 |  | 189552 | 0 | 0 | 0 | 0 | 0 |  |  | 1.5 | 0
| LA18 | 0 |  | T2.5004 | LA 18kV 10kA | cái | 0 | 875000 |  | 71082 | 0 | 0 | 0 | 0 | 0 |  |  | 0.8 | 0
| ATM160 | 0 |  |  | MCCB 3 cực 400V - 160A - 35KA (100-160A) | cái | 0 | 1440000 |  |  | 0 | 0 | 0 | 0 | 0 |  |  | 2 | 0
| ATM125 | 0 |  |  | MCCB 3 cực 400V - 125A - 30KA (80-125A) (Phân đoạn) | cái | 0 | 980000 |  |  | 0 | 0 | 0 | 0 | 0 |  |  | 2 | 0
| TI1005 | 0 |  | 0 | Biến dòng 600V - 100/5A | cái | 0 | 0 |  | 0 | 0 | 0 | 0 | 0 | 0 |  |  | 0 | 0
| DK3P5A | 0 |  | 0 | Điện kế 3 pha 4 dây 220/380V-5A | cái | 0 | 0 |  | 0 | 0 | 0 | 0 | 0 | 0 |  |  | 1.5 | 0
VLTR2X25 |  | 0 |  |  | B. PHẦN VẬT LIỆU | [6 empty] | 0 | 0 | 0 | 0 |  |  | 0 | 0
|  | 0 | 0 |  | Vật liệu bảo vệ thiết bị | Bộ | 0 | [10 empty] | 0 | 0
| CHI3K | 0 |  | 0 | Dây chảy 3K | Sợi | 0 | 47000 |  | 0 | 0 | 0 | 0 | 0 | 0 |  |  | 0 | 0
| CHUPFCO | 0 |  | 0 | Chụp đầu FCO (Trên + Dưới) | bộ | 0 | 190000 |  | 0 | 0 | 0 | 0 | 0 | 0 |  |  | 0 | 0
| CHUPLA | 0 |  | 0 | Chụp đầu LA | cái | 0 | 32000 |  | 0 | 0 | 0 | 0 | 0 | 0 |  |  | 0 | 0
| CHUPMBA | 0 |  | 0 | Chụp đầu cực MBA | cái | 0 | 52000 |  | 0 | 0 | 0 | 0 | 0 | 0 |  |  | 0 | 0
| B16300 | 0 |  | 0 | Boulon 16x300+ 2 long đền vuông D18-50x50x3/Zn | bộ | 0 | 30000 |  | 0 | 0 | 0 | 0 | 0 | 0 |  |  | 0.25 | 0
|  | 0 | 0 |  | Đà Composite bắt LA, FCO | Bộ | 0 | [10 empty] | 0 | 0
|  | 0 |  |  | Gồm có: | [12 empty] | 0 | 0
| COM800 | 0 |  | 0 | Đà hộp composite 110x80x5-800 | cái | 0 | 541200 |  | 0 | 0 | 0 | 0 | 0 | 0 |  |  | 3.2 | 0
| CCOM800 | 0 |  | 0 | Thanh chống 10x40x710 | cái | 0 | 79800 |  | 0 | 0 | 0 | 0 | 0 | 0 |  |  | 0.5 | 0
| BATLI | 0 |  | 0 | Bass LI bắt FCO, LA | Bộ | 0 | 38000 |  | 0 | 0 | 0 | 0 | 0 | 0 |  |  | 0.4 | 0
| B16400V | 0 |  | 0 | Boulon 16x400VRS + 4 long đền vuông D18-50x50x3/Zn | bộ | 0 | 45000 |  | 0 | 0 | 0 | 0 | 0 | 0 |  |  | 0.4 | 0
| B16300 | 0 |  | 0 | Boulon 16x300+ 2 long đền vuông D18-50x50x3/Zn | bộ | 0 | 30000 |  | 0 | 0 | 0 | 0 | 0 | 0 |  |  | 0.25 | 0
| B14120 | 0 |  | 0 | Boulon 14x120+ 2 long đền vuông D16-50x50x3/Zn | bộ | 0 | 19000 |  | 0 | 0 | 0 | 0 | 0 | 0 |  |  | 0.2 | 0
| LCOM800K | 0 |  | D2.6011 | Lắp đà composite 800mm kép (KL <=15kg, trụ BTLT, tính = 0.8 đà sắt) | bộ | 0 | 0 |  | 134360 | 0 | 0 | 0 | 0 | 0 |  |  | 0 | 0
|  | 0 | 0 |  | Bộ tiếp địa Trạm 1 pha | Bộ | 0 | [10 empty] | 0 | 0
|  | 0 |  |  | Gồm có: | [12 empty] | 0 | 0
| M25 | 0 |  | 0 | Cáp đồng trần M25mm2 (54 mét/trạm) | kg | 0 | 201380 |  | 0 | 0 | 0 | 0 | 0 | 0 |  |  | 1 | 0
| CTD | 0 |  | 0 | Cọc tiếp đất φ16 - 2,4m (mạ đồng 16µm) | cọc | 0 | 130000 |  | 0 | 0 | 0 | 0 | 0 | 0 |  |  | 5.3 | 0
| KC | 0 |  | 0 | Kẹp cọc tiếp địa | bộ | 0 | 25000 |  | 0 | 0 | 0 | 0 | 0 | 0 |  |  | 0.05 | 0
| OXC38 | 0 |  | 0 | Ốc xiết cáp cỡ 38mm2 | cái | 0 | 18000 |  | 0 | 0 | 0 | 0 | 0 | 0 |  |  | 0 | 0
| KTDTBA | 0 |  | T4.7001 | Kéo dây tiếp địa trong TBA | mét | 0 | 0 |  | 6871 | 0 | 0 | 0 | 0 | 0 |  |  | 0 | 0
| DCTDTBA | 0 |  | D2.8103 | Đóng cọc tiếp địa trong TBA (đất cấp 3) | cọc | 0 | 0 |  | 76928 | 0 | 0 | 0 | 0 | 0 |  |  | 0 | 0
| DTD3 | 0 |  | AB.11513 | Đào rãnh tiếp địa đất cấp 3 (ĐC hệ số 0,9) | m3 | 0 | 0 |  | 241580 | 0 | 0 | 0 | 0 | 0 |  |  | 0 | 0
| DATD3 | 0 |  | AB.65110 | Đắp đất rãnh tiếp địa (K=0,85) (ĐC hệ số 0,9) | m3 | 0 | 0 |  | 16267 | 11176 | 0 | 0 | 0 | 0 |  |  | 0 | 0
|  | 0 | 0 |  | Tủ điện trạm treo 1 pha | Bộ | 0 | [10 empty] | 0 | 0
|  | 0 |  |  | Gồm có: | [12 empty] | 0 | 0
| TUAP1 | 0 |  | T5.1001 | Tủ trạm treo + khóa + boulon + Bakelit + Collier (1 pha) | bộ | 0 | 5446000 |  | 645165 | 111154 | 0 | 0 | 0 | 0 |  |  | 45 | 0
|  | 0 | 0 |  | Bộ dây dẫn trung thế trạm 1 pha | Bộ | 0 | [10 empty] | 0 | 0
|  | 0 |  |  | Gồm có: | [12 empty] | 0 | 0
| CXV25 | 0 |  | 0 | Cáp 24KV C/XLPE/PVC 25mm2 | mét | 0 | 87540 |  | 0 | 0 | 0 | 0 | 0 | 0 |  |  | 0.75 | 0
| KQ4 | 0 |  |  | Kẹp quai 4/0 (quai đồng 8mm) | cái | 0 | 145000 |  |  | 0 | 0 | 0 | 0 | 0 |  |  | 0.3 | 0
| CKQ | 0 |  | 0 | Chụp cách điện kẹp quai | cái | 0 | 122000 |  | 0 | 0 | 0 | 0 | 0 | 0 |  |  | 0.2 | 0
| HL2 | 0 |  |  | Kẹp hotline 2/0 | cái | 0 | 68000 |  |  | 0 | 0 | 0 | 0 | 0 |  |  | 0.1 | 0
| LCAPDONGTB95 | 0 |  | T4.4201 | Lắp cáp đồng xuống thiết bị D ≤ 95mm2 | m | 0 | 0 |  | 11847 | 0 | 0 | 0 | 0 | 0 |  |  | 0 | 0
|  | 0 | 0 |  | Bộ dây dẫn hạ thế lộ xuống | Bộ | 0 | [10 empty] | 0 | 0
|  | 0 |  |  | Gồm có: | [12 empty] | 0 | 0
| CV120 | 0 |  | 0 | Cáp đồng bọc CV120 | mét | 0 | 245040 |  | 0 | 0 | 0 | 0 | 0 | 0 |  |  | 1.235 | 0
| CV95 | 0 |  | 0 | Cáp đồng bọc CV95 | mét | 0 | 196130 |  | 0 | 0 | 0 | 0 | 0 | 0 |  |  | 1.008 | 0
| CVV4X4 | 0 |  | 0 | Cáp điều khiển CVV 4x4,0mm2 | mét | 0 | 52400 |  | 0 | 0 | 0 | 0 | 0 | 0 |  |  | 3.024 | 0
| COS120 | 0 |  |  | Đầu cosse ép Cu 120mm2 | cái | 0 | 65000 |  |  |  | 0 | 0 | 0 | 0 |  |  | 0.1 | 0
| COS95 | 0 |  |  | Đầu cosse ép Cu 95mm2 | cái | 0 | 45000 |  |  |  | 0 | 0 | 0 | 0 |  |  | 0.2 | 0
| CHCOS120 | 0 |  | 0 | Chụp đầu cosse 120mm2 | cái | 0 | 3500 |  | 0 | 0 | 0 | 0 | 0 | 0 |  |  | 0 | 0
| CHCOS95 | 0 |  | 0 | Chụp đầu cosse 95mm2 | cái | 0 | 3000 |  | 0 | 0 | 0 | 0 | 0 | 0 |  |  | 0 | 0
| PVC90 | 0 |  | 0 | Ống PVC D90x3,8mm | m | 0 | 57000 |  | 0 | 0 | 0 | 0 | 0 | 0 |  |  | 2 | 0
| CD90 | 0 |  | 0 | Cổ dê kẹp ống PVC φ 90 (có giá nới) (CD-230) | bộ | 0 | 60000 |  | 0 | 0 | 0 | 0 | 0 | 0 |  |  | 1.5 | 0
| CD90 | 0 |  | 0 | Cổ dê kẹp ống PVC φ 90 (có giá nới) (CD-250) | bộ | 0 | 60000 |  | 0 | 0 | 0 | 0 | 0 | 0 |  |  | 1.5 | 0
| CD90 | 0 |  | 0 | Cổ dê kẹp ống PVC φ 90 (có giá nới) (CD-280) | bộ | 0 | 60000 |  | 0 | 0 | 0 | 0 | 0 | 0 |  |  | 1.5 | 0
| CUT90TD | 0 |  | 0 | Co 90 độ PVC 90 (Loại dày) | cái | 0 | 45400 |  | 0 | 0 | 0 | 0 | 0 | 0 |  |  | 0 | 0
| NG11490 | 0 |  | 0 | Nối giảm PVC 114-90 | cái | 0 | 52800 |  | 0 | 0 | 0 | 0 | 0 | 0 |  |  | 0 | 0
| CUT90135 | 0 |  | 0 | Co 135 độ PVC 90 | cái | 0 | 34800 |  | 0 | 0 | 0 | 0 | 0 | 0 |  |  | 0 | 0
| KEODAN | 0 |  | 0 | Keo dán ống PVC (100gr) | tuýp | 0 | 11500 |  | 0 | 0 | 0 | 0 | 0 | 0 |  |  | 0 | 0
| KEOBIT | 0 |  | 0 | Keo silicon bít miệng ống | ống |  | 45000 |  | 0 | 0 | 0 | 0 | 0 | 0 |  |  | 0 | 0
| BANGKEO | 0 |  | 0 | Băng keo cách điện | cuộn |  | 6500 |  | 0 | 0 | 0 | 0 | 0 | 0 |  |  | 0 | 0
| BANGKEOV | 0 |  | 0 | Băng keo cách điện (Màu vàng) | cuộn | 0 | 6500 |  | 0 | 0 | 0 | 0 | 0 | 0 |  |  | 0 | 0
| BANGKEOX | 0 |  | 0 | Băng keo cách điện (Màu xanh) | cuộn | 0 | 6500 |  | 0 | 0 | 0 | 0 | 0 | 0 |  |  | 0 | 0
| BANGKEOD | 0 |  | 0 | Băng keo cách điện (Màu đỏ) | cuộn | 0 | 6500 |  | 0 | 0 | 0 | 0 | 0 | 0 |  |  | 0 | 0
| LPVC90CL | 0 |  | T4.8003 | Lắp ống nhựa PVC D90 | mét | 0 | 0 |  | 35541 | 0 | 0 | 0 | 0 | 0 |  |  | 0 | 0
| LCAPDONGTB95 | 0 |  | T4.4201 | Lắp cáp đồng xuống thiết bị D ≤ 95mm2 | m | 0 | 0 |  | 11847 | 0 | 0 | 0 | 0 | 0 |  |  | 0 | 0
| LCAPDONGTB150 | 0 |  | T4.4202 | Lắp cáp đồng xuống thiết bị D ≤ 150mm2 | m | 0 | 0 |  | 28433 | 0 | 0 | 0 | 0 | 0 |  |  | 0 | 0
|  | 0 | 0 |  | Bộ dây dẫn hạ thế lộ lên | Bộ | 0 | [10 empty] | 0 | 0
|  | 0 |  |  | Gồm có: | [12 empty] | 0 | 0
| CV70 | 0 |  | 0 | Cáp đồng bọc CV70 | mét | 0 | 142880 |  | 0 | 0 | 0 | 0 | 0 | 0 |  |  | 0.739 | 0
| CV50 | 0 |  | 0 | Cáp đồng bọc CV50 | mét | 0 | 104370 |  | 0 | 0 | 0 | 0 | 0 | 0 |  |  | 0.534 | 0
| CV70 | 0 |  | 0 | Cáp đồng bọc CV70 (Bắt CB phân đoạn) | mét | 0 | 142880 |  | 0 | 0 | 0 | 0 | 0 | 0 |  |  | 0.739 | 0
| COS70 | 0 |  |  | Đầu cosse ép Cu 70mm2 | cái | 0 | 33000 |  |  |  | 0 | 0 | 0 | 0 |  |  | 0.2 | 0
| COS50 | 0 |  |  | Đầu cosse ép Cu 50mm2 | cái | 0 | 23000 |  |  |  | 0 | 0 | 0 | 0 |  |  | 0.1 | 0
| CHCOS70 | 0 |  | 0 | Chụp đầu cosse 70mm2 | cái | 0 | 2000 |  | 0 | 0 | 0 | 0 | 0 | 0 |  |  | 0 | 0
| CHCOS50 | 0 |  | 0 | Chụp đầu cosse 50mm2 | cái | 0 | 2000 |  | 0 | 0 | 0 | 0 | 0 | 0 |  |  | 0 | 0
| PVC90 | 0 |  | 0 | Ống PVC D90x3,8mm | m | 0 | 57000 |  | 0 | 0 | 0 | 0 | 0 | 0 |  |  | 2 | 0
| CD90 | 0 |  | 0 | Cổ dê kẹp ống PVC φ 90 (có giá nới) (CD-230) | bộ | 0 | 60000 |  | 0 | 0 | 0 | 0 | 0 | 0 |  |  | 1.5 | 0
| CD90 | 0 |  | 0 | Cổ dê kẹp ống PVC φ 90 (có giá nới) (CD-280) | bộ | 0 | 60000 |  | 0 | 0 | 0 | 0 | 0 | 0 |  |  | 1.5 | 0
| CD90 | 0 |  | 0 | Cổ dê kẹp ống PVC φ 90 (có giá nới) (CD-320) | bộ | 0 | 60000 |  | 0 | 0 | 0 | 0 | 0 | 0 |  |  | 1.5 | 0
| CUT90T | 0 |  | 0 | Co 90 độ PVC 90 | cái | 0 | 45400 |  | 0 | 0 | 0 | 0 | 0 | 0 |  |  | 0 | 0
| CUT90TD | 0 |  | 0 | Co 90 độ PVC 90 (Loại dày) | cái | 0 | 45400 |  | 0 | 0 | 0 | 0 | 0 | 0 |  |  | 0 | 0
| CUT90135 | 0 |  | 0 | Co 135 độ PVC 90 | cái | 0 | 34800 |  | 0 | 0 | 0 | 0 | 0 | 0 |  |  | 0 | 0
| KVRT90 | 0 |  | 0 | Khâu ven răng trong D90 | cái | 0 | 25800 |  | 0 | 0 | 0 | 0 | 0 | 0 |  |  | 0 | 0
| KVRN90 | 0 |  | 0 | Khâu ven răng ngoài D90 | cái | 0 | 21500 |  | 0 | 0 | 0 | 0 | 0 | 0 |  |  | 0 | 0
| KEODAN | 0 |  | 0 | Keo dán ống PVC (100gr) | tuýp | 0 | 11500 |  | 0 | 0 | 0 | 0 | 0 | 0 |  |  | 0 | 0
| KEOBIT | 0 |  | 0 | Keo silicon bít miệng ống | ống |  | 45000 |  | 0 | 0 | 0 | 0 | 0 | 0 |  |  | 0 | 0
| BANGKEO | 0 |  | 0 | Băng keo cách điện | cuộn |  | 6500 |  | 0 | 0 | 0 | 0 | 0 | 0 |  |  | 0 | 0
| BANGKEOV | 0 |  | 0 | Băng keo cách điện (Màu vàng) | cuộn | 0 | 6500 |  | 0 | 0 | 0 | 0 | 0 | 0 |  |  | 0 | 0
| BANGKEOX | 0 |  | 0 | Băng keo cách điện (Màu xanh) | cuộn | 0 | 6500 |  | 0 | 0 | 0 | 0 | 0 | 0 |  |  | 0 | 0
| BANGKEOD | 0 |  | 0 | Băng keo cách điện (Màu đỏ) | cuộn | 0 | 6500 |  | 0 | 0 | 0 | 0 | 0 | 0 |  |  | 0 | 0
| LPVC90CL | 0 |  | T4.8003 | Lắp ống nhựa PVC D90 | mét | 0 | 0 |  | 35541 | 0 | 0 | 0 | 0 | 0 |  |  | 0 | 0
| LCAPDONGTB95 | 0 |  | T4.4201 | Lắp cáp đồng xuống thiết bị D ≤ 95mm2 | m | 0 | 0 |  | 11847 | 0 | 0 | 0 | 0 | 0 |  |  | 0 | 0
|  | 0 | 1 |  | Phụ kiện dừng dây hạ thế vào trạm | Bộ | 1 | [10 empty] | 0 | 0
|  | 0 |  |  | Lưới hạ thế sau TBA Suối Râm 3, Suối Râm 3A | [12 empty] | 0 | 0
| AC50 | 0 |  | 0 | Cáp nhôm lõi thép AC-50/8 | kg |  | 59680 |  | 0 | 0 | 0 | 0 | 0 | 0 |  |  | 1 | 0
| AV70 | 0 |  | 0 | Cáp nhôm bọc AV70 | mét |  | 22680 |  | 0 | 0 | 0 | 0 | 0 | 0 |  |  | 0.308 | 0
| R3 | 0 |  | 0 | Rack 3 sứ - 3mm (ty 14) | bộ |  | 98000 |  | 0 | 0 | 0 | 0 | 0 | 0 |  |  | 3.5 | 0
| SOC | 0 |  | D3.1201 | Sứ ống chỉ | cái |  | 20000 |  | 13173 | 0 | 0 | 0 | 0 | 0 |  |  | 0.2 | 0
| B16350 | 0 |  | 0 | Boulon 16x350+ 2 long đền vuông D18-50x50x3/Zn | bộ |  | 32000 |  | 0 | 0 | 0 | 0 | 0 | 0 |  |  | 0.3 | 0
| KU70 | 0 |  | 0 | Kẹp Ubolt cỡ dây 70 | cái |  | 16600 |  | 0 | 0 | 0 | 0 | 0 | 0 |  |  | 0.7 | 0
| ON70 | 0 |  |  | Ống nối dây AC cỡ 70mm2 (Không lõi thép) | cái |  | 42000 |  |  |  | 0 | 0 | 0 | 0 |  |  | 2 | 0
| OBCD | 0 |  | 0 | Ống bọc cách điện D30/15 | mét |  | 95000 |  | 0 | 0 | 0 | 0 | 0 | 0 |  |  | 0 | 0
|  | 0 |  |  | Lưới hạ thế sau TBA Sông Ray 10B | [12 empty] | 0 | 0
| KNGUNG70 | 0 |  | D4.6204 | Kẹp ngừng cáp ABC4x70mm2 | cái |  | 58000 |  | 158070 | 0 | 0 | 0 | 0 | 0 |  |  | 0 | 0
| BMOC16300 | 0 |  | 0 | Boulon móc 16x300+ long đền vuông D18-50x50x3/Zn | bộ |  | 40000 |  | 0 | 0 | 0 | 0 | 0 | 0 |  |  | 0.3 | 0
| ON70 | 0 |  |  | Ống nối dây AC cỡ 70mm2 (Không lõi thép) | cái |  | 42000 |  |  |  | 0 | 0 | 0 | 0 |  |  | 2 | 0
| OBCD | 0 |  | 0 | Ống bọc cách điện D30/15 | mét |  | 95000 |  | 0 | 0 | 0 | 0 | 0 | 0 |  |  | 0 | 0
|  | 0 |  |  | Lưới hạ thế sau TBA Xuân Tây 8C | [12 empty] | 0 | 0
| KNGUNG70 | 0 |  | D4.6204 | Kẹp ngừng cáp ABC4x70mm2 | cái |  | 58000 |  | 158070 | 0 | 0 | 0 | 0 | 0 |  |  | 0 | 0
| BMOC16300 | 0 |  | 0 | Boulon móc 16x300+ long đền vuông D18-50x50x3/Zn | bộ |  | 40000 |  | 0 | 0 | 0 | 0 | 0 | 0 |  |  | 0.3 | 0
| ON70 | 0 |  |  | Ống nối dây AC cỡ 70mm2 (Không lõi thép) | cái |  | 42000 |  |  |  | 0 | 0 | 0 | 0 |  |  | 2 | 0
| OBCD | 0 |  | 0 | Ống bọc cách điện D30/15 | mét |  | 95000 |  | 0 | 0 | 0 | 0 | 0 | 0 |  |  | 0 | 0
|  | 0 |  |  | Lưới hạ thế sau TBA Lò Than 8A | [12 empty] | 0 | 0
| KNGUNG120 | 0 |  | D4.6205 | Kẹp ngừng cáp ABC4x120mm2 | cái |  | 74000 |  | 158070 | 0 | 0 | 0 | 0 | 0 |  |  | 0 | 0
| BMOC16300 | 0 |  | 0 | Boulon móc 16x300+ long đền vuông D18-50x50x3/Zn | bộ |  | 40000 |  | 0 | 0 | 0 | 0 | 0 | 0 | SDL 2 CÁI |  | 0.3 | 0
| ON120 | 0 |  |  | Ống nối dây AC cỡ 120mm2 (Không lõi thép) | cái |  | 69000 |  |  |  | 0 | 0 | 0 | 0 |  |  | 2 | 0
| OBCD | 0 |  | 0 | Ống bọc cách điện D30/15 | mét |  | 95000 |  | 0 | 0 | 0 | 0 | 0 | 0 |  |  | 0 | 0
|  | 0 |  |  | Lưới hạ thế sau TBA Thừa Đức 9B | [12 empty] | 0 | 0
| KNGUNG70 | 0 |  | D4.6204 | Kẹp ngừng cáp ABC4x70mm2 | cái |  | 58000 |  | 158070 | 0 | 0 | 0 | 0 | 0 |  |  | 0 | 0
| BMOC16300 | 0 |  | 0 | Boulon móc 16x300+ long đền vuông D18-50x50x3/Zn | bộ |  | 40000 |  | 0 | 0 | 0 | 0 | 0 | 0 |  |  | 0.3 | 0
| ON70 | 0 |  |  | Ống nối dây AC cỡ 70mm2 (Không lõi thép) | cái |  | 42000 |  |  |  | 0 | 0 | 0 | 0 |  |  | 2 | 0
| OBCD | 0 |  | 0 | Ống bọc cách điện D30/15 | mét |  | 95000 |  | 0 | 0 | 0 | 0 | 0 | 0 |  |  | 0 | 0
| BANG | 0 | 1 | 0 | Bảng tên trạm + bulon | bộ | 0 | 150000 |  | 0 | 0 | 0 | 0 | 0 | 0 |  |  | 0 | 0
TR2X375 |  | 0 |  | 0 Trạm 1 pha 2x37,5kVA | [13 empty] | 0 | 0
TBTR2X375 |  | 0 |  |  | A.PHẦN THIẾT BỊ | [6 empty] | 0 | 0 | 0 | 0 |  |  | 0 | 0
| TR371 | 0 |  | T1.1432 | Máy biến áp AMORPHOUS 12,7/0,22-0,44kV 37,5kVA | máy | 0 | 36124000 |  | 746585 | 360605 | 0 | 0 | 0 | 0 |  |  | 355 | 0
| FCO100 | 0 |  | T2.3505 | FCO 27kV - 100A | cái | 0 | 1070000 |  | 189552 | 0 | 0 | 0 | 0 | 0 |  |  | 1.5 | 0
| LA18 | 0 |  | T2.5004 | LA 18kV 10kA | cái | 0 | 875000 |  | 71082 | 0 | 0 | 0 | 0 | 0 |  |  | 0.8 | 0
| ATM250 | 0 |  |  | MCCB 3 cực 600V - 250A - 35KA (160-250A) | cái | 0 | 1440000 |  | 0 | 0 | 0 | 0 | 0 | 0 |  |  | 2 | 0
| ATM160 | 0 |  |  | MCCB 3 cực 400V - 160A - 35KA (100-160A) (Phân đoạn) | cái | 0 | 1440000 |  | 0 | 0 | 0 | 0 | 0 | 0 |  |  | 2 | 0
| TI1505 | 0 |  | 0 | Biến dòng 600V - 150/5A | cái | 0 | 0 |  | 0 | 0 | 0 | 0 | 0 | 0 |  |  | 0 | 0
| DK3P5A | 0 |  | 0 | Điện kế 3 pha 4 dây 220/380V-5A | cái | 0 | 0 |  | 0 | 0 | 0 | 0 | 0 | 0 |  |  | 1.5 | 0
VLTR2X375 |  | 0 |  |  | B. PHẦN VẬT LIỆU | [6 empty] | 0 | 0 | 0 | 0 |  |  | 0 | 0
|  | 0 | 0 |  | Vật liệu bảo vệ thiết bị | Bộ | 0 | [10 empty] | 0 | 0
| CHI3K | 0 |  | 0 | Dây chảy 3K | Sợi | 0 | 47000 |  | 0 | 0 | 0 | 0 | 0 | 0 |  |  | 0 | 0
| CHUPFCO | 0 |  | 0 | Chụp đầu FCO (Trên + Dưới) | bộ | 0 | 190000 |  | 0 | 0 | 0 | 0 | 0 | 0 |  |  | 0 | 0
| CHUPLA | 0 |  | 0 | Chụp đầu LA | cái | 0 | 32000 |  | 0 | 0 | 0 | 0 | 0 | 0 |  |  | 0 | 0
| CHUPMBA | 0 |  | 0 | Chụp đầu cực MBA | cái | 0 | 52000 |  | 0 | 0 | 0 | 0 | 0 | 0 |  |  | 0 | 0
| B16300 | 0 |  | 0 | Boulon 16x300+ 2 long đền vuông D18-50x50x3/Zn | bộ | 0 | 30000 |  | 0 | 0 | 0 | 0 | 0 | 0 |  |  | 0.25 | 0
|  | 0 | 0 |  | Đà Composite bắt LA, FCO | Bộ | 0 | [10 empty] | 0 | 0
|  | 0 |  |  | Gồm có: | [12 empty] | 0 | 0
| COM800 | 0 |  | 0 | Đà hộp composite 110x80x5-800 | cái | 0 | 541200 |  | 0 | 0 | 0 | 0 | 0 | 0 |  |  | 3.2 | 0
| CCOM800 | 0 |  | 0 | Thanh chống 10x40x710 | cái | 0 | 79800 |  | 0 | 0 | 0 | 0 | 0 | 0 |  |  | 0.5 | 0
| BATLI | 0 |  | 0 | Bass LI bắt FCO, LA | Bộ | 0 | 38000 |  | 0 | 0 | 0 | 0 | 0 | 0 |  |  | 0.4 | 0
| B16400V | 0 |  | 0 | Boulon 16x400VRS + 4 long đền vuông D18-50x50x3/Zn | bộ | 0 | 45000 |  | 0 | 0 | 0 | 0 | 0 | 0 |  |  | 0.4 | 0
| B16300 | 0 |  | 0 | Boulon 16x300+ 2 long đền vuông D18-50x50x3/Zn | bộ | 0 | 30000 |  | 0 | 0 | 0 | 0 | 0 | 0 |  |  | 0.25 | 0
| B14120 | 0 |  | 0 | Boulon 14x120+ 2 long đền vuông D16-50x50x3/Zn | bộ | 0 | 19000 |  | 0 | 0 | 0 | 0 | 0 | 0 |  |  | 0.2 | 0
| LCOM800K | 0 |  | D2.6011 | Lắp đà composite 800mm kép (KL <=15kg, trụ BTLT, tính = 0.8 đà sắt) | bộ | 0 | 0 |  | 134360 | 0 | 0 | 0 | 0 | 0 |  |  | 0 | 0
|  | 0 | 0 |  | Bộ tiếp địa Trạm 1 pha | Bộ | 0 | [10 empty] | 0 | 0
|  | 0 |  |  | Gồm có: | [12 empty] | 0 | 0
| M25 | 0 |  | 0 | Cáp đồng trần M25mm2 (54 mét/trạm) | kg | 0 | 201380 |  | 0 | 0 | 0 | 0 | 0 | 0 |  |  | 1 | 0
| CTD | 0 |  | 0 | Cọc tiếp đất φ16 - 2,4m (mạ đồng 16µm) | cọc | 0 | 130000 |  | 0 | 0 | 0 | 0 | 0 | 0 |  |  | 5.3 | 0
| KC | 0 |  | 0 | Kẹp cọc tiếp địa | bộ | 0 | 25000 |  | 0 | 0 | 0 | 0 | 0 | 0 |  |  | 0.05 | 0
| OXC38 | 0 |  | 0 | Ốc xiết cáp cỡ 38mm2 | cái | 0 | 18000 |  | 0 | 0 | 0 | 0 | 0 | 0 |  |  | 0 | 0
| KTDTBA | 0 |  | T4.7001 | Kéo dây tiếp địa trong TBA | mét | 0 | 0 |  | 6871 | 0 | 0 | 0 | 0 | 0 |  |  | 0 | 0
| DCTDTBA | 0 |  | D2.8103 | Đóng cọc tiếp địa trong TBA (đất cấp 3) | cọc | 0 | 0 |  | 76928 | 0 | 0 | 0 | 0 | 0 |  |  | 0 | 0
| DTD3 | 0 |  | AB.11513 | Đào rãnh tiếp địa đất cấp 3 (ĐC hệ số 0,9) | m3 | 0 | 0 |  | 241580 | 0 | 0 | 0 | 0 | 0 |  |  | 0 | 0
| DATD3 | 0 |  | AB.65110 | Đắp đất rãnh tiếp địa (K=0,85) (ĐC hệ số 0,9) | m3 | 0 | 0 |  | 16267 | 11176 | 0 | 0 | 0 | 0 |  |  | 0 | 0
|  | 0 | 0 |  | Tủ điện trạm treo 1 pha | Bộ | 0 | [10 empty] | 0 | 0
|  | 0 |  |  | Gồm có: | [12 empty] | 0 | 0
| TUAP1 | 0 |  | T5.1001 | Tủ trạm treo + khóa + boulon + Bakelit + Collier (1 pha) | bộ | 0 | 5446000 |  | 645165 | 111154 | 0 | 0 | 0 | 0 |  |  | 45 | 0
|  | 0 | 0 |  | Bộ dây dẫn trung thế trạm 1 pha | Bộ | 0 | [10 empty] | 0 | 0
|  | 0 |  |  | Gồm có: | [12 empty] | 0 | 0
| CXV25 | 0 |  | 0 | Cáp 24KV C/XLPE/PVC 25mm2 | mét | 0 | 87540 |  | 0 | 0 | 0 | 0 | 0 | 0 |  |  | 0.75 | 0
| KQ4 | 0 |  |  | Kẹp quai 4/0 (quai đồng 8mm) | cái | 0 | 145000 |  |  | 0 | 0 | 0 | 0 | 0 |  |  | 0.3 | 0
| CKQ | 0 |  | 0 | Chụp cách điện kẹp quai | cái | 0 | 122000 |  | 0 | 0 | 0 | 0 | 0 | 0 |  |  | 0.2 | 0
| HL2 | 0 |  |  | Kẹp hotline 2/0 | cái | 0 | 68000 |  |  | 0 | 0 | 0 | 0 | 0 |  |  | 0.1 | 0
| LCAPDONGTB95 | 0 |  | T4.4201 | Lắp cáp đồng xuống thiết bị D ≤ 95mm2 | m | 0 | 0 |  | 11847 | 0 | 0 | 0 | 0 | 0 |  |  | 0 | 0
|  | 0 | 0 |  | Bộ dây dẫn hạ thế lộ xuống | Bộ | 0 | [10 empty] | 0 | 0
|  | 0 |  |  | Gồm có: | [12 empty] | 0 | 0
| CV150 | 0 |  | 0 | Cáp đồng bọc CV150 | mét | 0 | 315870 |  | 0 | 0 | 0 | 0 | 0 | 0 |  |  | 1.598 | 0
| CV95 | 0 |  | 0 | Cáp đồng bọc CV95 | mét | 0 | 196130 |  | 0 | 0 | 0 | 0 | 0 | 0 |  |  | 1.008 | 0
| CVV4X4 | 0 |  | 0 | Cáp điều khiển CVV 4x4,0mm2 | mét | 0 | 52400 |  | 0 | 0 | 0 | 0 | 0 | 0 |  |  | 3.024 | 0
| COS150 | 0 |  |  | Đầu cosse ép Cu 150mm2 | cái | 0 | 150000 |  |  |  | 0 | 0 | 0 | 0 |  |  | 0.2 | 0
| COS95 | 0 |  |  | Đầu cosse ép Cu 95mm2 | cái | 0 | 45000 |  |  |  | 0 | 0 | 0 | 0 |  |  | 0.2 | 0
| CHCOS150 | 0 |  | 0 | Chụp đầu cosse 150mm2 | cái | 0 | 4000 |  | 0 | 0 | 0 | 0 | 0 | 0 |  |  | 0 | 0
| CHCOS95 | 0 |  | 0 | Chụp đầu cosse 95mm2 | cái | 0 | 3000 |  | 0 | 0 | 0 | 0 | 0 | 0 |  |  | 0 | 0
| PVC114 | 0 |  | 0 | Ống PVC D114x4,9mm | m | 0 | 102000 |  | 0 | 0 | 0 | 0 | 0 | 0 |  |  | 2 | 0
| CD114 | 0 |  | 0 | Cổ dê kẹp ống PVC φ 114 (có giá nới) (CD-230) | bộ | 0 | 68000 |  | 0 | 0 | 0 | 0 | 0 | 0 |  |  | 1.5 | 0
| CD114 | 0 |  | 0 | Cổ dê kẹp ống PVC φ 114 (có giá nới) (CD-250) | bộ | 0 | 68000 |  | 0 | 0 | 0 | 0 | 0 | 0 |  |  | 1.5 | 0
| CD114 | 0 |  | 0 | Cổ dê kẹp ống PVC φ 114 (có giá nới) (CD-280) | bộ | 0 | 68000 |  | 0 | 0 | 0 | 0 | 0 | 0 |  |  | 1.5 | 0
| CUT114TD | 0 |  | 0 | Co 90 độ PVC 114 (Loại dày) | cái | 0 | 104800 |  | 0 | 0 | 0 | 0 | 0 | 0 |  |  | 0 | 0
| NG11490 | 0 |  | 0 | Nối giảm PVC 114-90 | cái |  | 52800 |  | 0 | 0 | 0 | 0 | 0 | 0 |  |  | 0 | 0
| CUT114135 | 0 |  | 0 | Co 135 độ PVC 114 | cái | 0 | 70800 |  | 0 | 0 | 0 | 0 | 0 | 0 |  |  | 0 | 0
| KEODAN | 0 |  | 0 | Keo dán ống PVC (100gr) | tuýp | 0 | 11500 |  | 0 | 0 | 0 | 0 | 0 | 0 |  |  | 0 | 0
| KEOBIT | 0 |  | 0 | Keo silicon bít miệng ống | ống |  | 45000 |  | 0 | 0 | 0 | 0 | 0 | 0 |  |  | 0 | 0
| BANGKEO | 0 |  | 0 | Băng keo cách điện | cuộn |  | 6500 |  | 0 | 0 | 0 | 0 | 0 | 0 |  |  | 0 | 0
| BANGKEOV | 0 |  | 0 | Băng keo cách điện (Màu vàng) | cuộn | 0 | 6500 |  | 0 | 0 | 0 | 0 | 0 | 0 |  |  | 0 | 0
| BANGKEOX | 0 |  | 0 | Băng keo cách điện (Màu xanh) | cuộn | 0 | 6500 |  | 0 | 0 | 0 | 0 | 0 | 0 |  |  | 0 | 0
| BANGKEOD | 0 |  | 0 | Băng keo cách điện (Màu đỏ) | cuộn | 0 | 6500 |  | 0 | 0 | 0 | 0 | 0 | 0 |  |  | 0 | 0
| LPVC90CL | 0 |  | T4.8003 | Lắp ống nhựa PVC D90 | mét | 0 | 0 |  | 35541 | 0 | 0 | 0 | 0 | 0 |  |  | 0 | 0
| LCAPDONGTB95 | 0 |  | T4.4201 | Lắp cáp đồng xuống thiết bị D ≤ 95mm2 | m | 0 | 0 |  | 11847 | 0 | 0 | 0 | 0 | 0 |  |  | 0 | 0
| LCAPDONGTB150 | 0 |  | T4.4202 | Lắp cáp đồng xuống thiết bị D ≤ 150mm2 | m | 0 | 0 |  | 28433 | 0 | 0 | 0 | 0 | 0 |  |  | 0 | 0
|  | 0 | 0 |  | Bộ dây dẫn hạ thế lộ lên | Bộ | 0 | [10 empty] | 0 | 0
|  | 0 |  |  | Gồm có: | [12 empty] | 0 | 0
| CV70 | 0 |  | 0 | Cáp đồng bọc CV70 | mét | 0 | 142880 |  | 0 | 0 | 0 | 0 | 0 | 0 |  |  | 0.739 | 0
| CV50 | 0 |  | 0 | Cáp đồng bọc CV50 | mét | 0 | 104370 |  | 0 | 0 | 0 | 0 | 0 | 0 |  |  | 0.534 | 0
| CV70 | 0 |  | 0 | Cáp đồng bọc CV70 (Bắt CB phân đoạn) | mét | 0 | 142880 |  | 0 | 0 | 0 | 0 | 0 | 0 |  |  | 0.739 | 0
| COS70 | 0 |  |  | Đầu cosse ép Cu 70mm2 | cái | 0 | 33000 |  |  |  | 0 | 0 | 0 | 0 |  |  | 0.2 | 0
| COS50 | 0 |  |  | Đầu cosse ép Cu 50mm2 | cái | 0 | 23000 |  |  |  | 0 | 0 | 0 | 0 |  |  | 0.1 | 0
| CHCOS70 | 0 |  | 0 | Chụp đầu cosse 70mm2 | cái | 0 | 2000 |  | 0 | 0 | 0 | 0 | 0 | 0 |  |  | 0 | 0
| CHCOS50 | 0 |  | 0 | Chụp đầu cosse 50mm2 | cái | 0 | 2000 |  | 0 | 0 | 0 | 0 | 0 | 0 |  |  | 0 | 0
| PVC90 | 0 |  | 0 | Ống PVC D90x3,8mm | m | 0 | 57000 |  | 0 | 0 | 0 | 0 | 0 | 0 |  |  | 2 | 0
| CD90 | 0 |  | 0 | Cổ dê kẹp ống PVC φ 90 (có giá nới) (CD-230) | bộ | 0 | 60000 |  | 0 | 0 | 0 | 0 | 0 | 0 |  |  | 1.5 | 0
| CD90 | 0 |  | 0 | Cổ dê kẹp ống PVC φ 90 (có giá nới) (CD-280) | bộ | 0 | 60000 |  | 0 | 0 | 0 | 0 | 0 | 0 |  |  | 1.5 | 0
| CD90 | 0 |  | 0 | Cổ dê kẹp ống PVC φ 90 (có giá nới) (CD-320) | bộ | 0 | 60000 |  | 0 | 0 | 0 | 0 | 0 | 0 |  |  | 1.5 | 0
| CUT90T | 0 |  | 0 | Co 90 độ PVC 90 | cái | 0 | 45400 |  | 0 | 0 | 0 | 0 | 0 | 0 |  |  | 0 | 0
| CUT90TD | 0 |  | 0 | Co 90 độ PVC 90 (Loại dày) | cái | 0 | 45400 |  | 0 | 0 | 0 | 0 | 0 | 0 |  |  | 0 | 0
| CUT90135 | 0 |  | 0 | Co 135 độ PVC 90 | cái | 0 | 34800 |  | 0 | 0 | 0 | 0 | 0 | 0 |  |  | 0 | 0
| KVRT90 | 0 |  | 0 | Khâu ven răng trong D90 | cái | 0 | 25800 |  | 0 | 0 | 0 | 0 | 0 | 0 |  |  | 0 | 0
| KVRN90 | 0 |  | 0 | Khâu ven răng ngoài D90 | cái | 0 | 21500 |  | 0 | 0 | 0 | 0 | 0 | 0 |  |  | 0 | 0
| KEODAN | 0 |  | 0 | Keo dán ống PVC (100gr) | tuýp | 0 | 11500 |  | 0 | 0 | 0 | 0 | 0 | 0 |  |  | 0 | 0
| KEOBIT | 0 |  | 0 | Keo silicon bít miệng ống | ống |  | 45000 |  | 0 | 0 | 0 | 0 | 0 | 0 |  |  | 0 | 0
| BANGKEOV | 0 |  | 0 | Băng keo cách điện (Màu vàng) | cuộn | 0 | 6500 |  | 0 | 0 | 0 | 0 | 0 | 0 |  |  | 0 | 0
| BANGKEOX | 0 |  | 0 | Băng keo cách điện (Màu xanh) | cuộn | 0 | 6500 |  | 0 | 0 | 0 | 0 | 0 | 0 |  |  | 0 | 0
| BANGKEOD | 0 |  | 0 | Băng keo cách điện (Màu đỏ) | cuộn | 0 | 6500 |  | 0 | 0 | 0 | 0 | 0 | 0 |  |  | 0 | 0
| LPVC90CL | 0 |  | T4.8003 | Lắp ống nhựa PVC D90 | mét | 0 | 0 |  | 35541 | 0 | 0 | 0 | 0 | 0 |  |  | 0 | 0
| LCAPDONGTB95 | 0 |  | T4.4201 | Lắp cáp đồng xuống thiết bị D ≤ 95mm2 | m | 0 | 0 |  | 11847 | 0 | 0 | 0 | 0 | 0 |  |  | 0 | 0
|  | 0 | 0 |  | Phụ kiện dừng dây hạ thế vào trạm | Bộ | [11 empty] | 0 | 0
|  | 0 |  |  | Lưới hạ thế sau TBA Suối Lức 1A | [12 empty] | 0 | 0
| AC50 | 0 |  | 0 | Cáp nhôm lõi thép AC-50/8 | kg |  | 59680 |  | 0 | 0 | 0 | 0 | 0 | 0 |  |  | 1 | 0
| AV70 | 0 |  | 0 | Cáp nhôm bọc AV70 | mét |  | 22680 |  | 0 | 0 | 0 | 0 | 0 | 0 |  |  | 0.308 | 0
| R3 | 0 |  | 0 | Rack 3 sứ - 3mm (ty 14) | bộ |  | 98000 |  | 0 | 0 | 0 | 0 | 0 | 0 |  |  | 3.5 | 0
| SOC | 0 |  | D3.1201 | Sứ ống chỉ | cái |  | 20000 |  | 13173 | 0 | 0 | 0 | 0 | 0 |  |  | 0.2 | 0
| B16350 | 0 |  | 0 | Boulon 16x350+ 2 long đền vuông D18-50x50x3/Zn | bộ |  | 32000 |  | 0 | 0 | 0 | 0 | 0 | 0 |  |  | 0.3 | 0
| KU70 | 0 |  | 0 | Kẹp Ubolt cỡ dây 70 | cái |  | 16600 |  | 0 | 0 | 0 | 0 | 0 | 0 |  |  | 0.7 | 0
| ON70 | 0 |  |  | Ống nối dây AC cỡ 70mm2 (Không lõi thép) | cái |  | 42000 |  |  |  | 0 | 0 | 0 | 0 |  |  | 2 | 0
| OBCD | 0 |  | 0 | Ống bọc cách điện D30/15 | mét |  | 95000 |  | 0 | 0 | 0 | 0 | 0 | 0 |  |  | 0 | 0
| ABC3X70 | 0 |  | 0 | Cáp nhôm ABC 3x70mm2 | mét |  | 83360 |  | 0 | 0 | 0 | 0 | 0 | 0 |  |  | 0 | 0
| KT70 | 0 |  | 0 | Kẹp treo cáp ABC4x70mm2 | cái |  | 22000 |  | 0 | 0 | 0 | 0 | 0 | 0 |  |  | 0.4 | 0
| KNGUNG70 | 0 |  |  | Kẹp ngừng cáp ABC4x70mm2 | cái |  | 58000 |  |  | 0 | 0 | 0 | 0 | 0 |  |  | 0 | 0
| BMOC16250 | 0 |  | 0 | Boulon móc 16x250+ long đền vuông D18-50x50x3/Zn | bộ |  | 35000 |  | 0 | 0 | 0 | 0 | 0 | 0 |  |  | 0.25 | 0
| ON70 | 0 |  |  | Ống nối dây AC cỡ 70mm2 (Không lõi thép) | cái |  | 42000 |  |  |  | 0 | 0 | 0 | 0 |  |  | 2 | 0
| KDAABC703 | 0 |  | D3.6305 | Kéo dây ABC 3x70mm2 (<10m) | km |  | 0 |  | 3968567 | 0 | 0 | 0 | 0 | 0 |  |  | 0 | 0
|  | 0 |  |  | Lưới hạ thế sau TBA Tân Hạnh 9A | [12 empty] | 0 | 0
| KNGUNG70 | 0 |  | D4.6204 | Kẹp ngừng cáp ABC4x70mm2 | cái |  | 58000 |  | 158070 | 0 | 0 | 0 | 0 | 0 |  |  | 0 | 0
| BMOC16300 | 0 |  | 0 | Boulon móc 16x300+ long đền vuông D18-50x50x3/Zn | bộ |  | 40000 |  | 0 | 0 | 0 | 0 | 0 | 0 |  |  | 0.3 | 0
| ON70 | 0 |  |  | Ống nối dây AC cỡ 70mm2 (Không lõi thép) | cái |  | 42000 |  |  |  | 0 | 0 | 0 | 0 |  |  | 2 | 0
| OBCD | 0 |  | 0 | Ống bọc cách điện D30/15 | mét |  | 95000 |  | 0 | 0 | 0 | 0 | 0 | 0 |  |  | 0 | 0
|  | 0 |  |  | Lưới hạ thế sau TBA Bù Ron 3A | [12 empty] | 0 | 0
| KNGUNG95 | 0 |  | D4.6205 | Kẹp ngừng cáp ABC4x95mm2 | cái |  | 58000 |  | 158070 | 0 | 0 | 0 | 0 | 0 |  |  | 0 | 0
| BMOC16300 | 0 |  | 0 | Boulon móc 16x300+ long đền vuông D18-50x50x3/Zn | bộ |  | 40000 |  | 0 | 0 | 0 | 0 | 0 | 0 |  |  | 0.3 | 0
| ON95 | 0 |  |  | Ống nối dây AC cỡ 95mm2 (Không lõi thép) | cái |  | 48000 |  |  |  | 0 | 0 | 0 | 0 |  |  | 2.5 | 0
| OBCD | 0 |  | 0 | Ống bọc cách điện D30/15 | mét |  | 95000 |  | 0 | 0 | 0 | 0 | 0 | 0 |  |  | 0 | 0
|  | 0 |  |  | Lưới hạ thế sau TBA Lò Than 6A | [12 empty] | 0 | 0
| KNGUNG95 | 0 |  | D4.6205 | Kẹp ngừng cáp ABC4x95mm2 | cái |  | 58000 |  | 158070 | 0 | 0 | 0 | 0 | 0 |  |  | 0 | 0
| BMOC16300 | 0 |  | 0 | Boulon móc 16x300+ long đền vuông D18-50x50x3/Zn | bộ |  | 40000 |  | 0 | 0 | 0 | 0 | 0 | 0 | SDL 2 CÁI |  | 0.3 | 0
| ON95 | 0 |  |  | Ống nối dây AC cỡ 95mm2 (Không lõi thép) | cái |  | 48000 |  |  |  | 0 | 0 | 0 | 0 |  |  | 2.5 | 0
| OBCD | 0 |  | 0 | Ống bọc cách điện D30/15 | mét |  | 95000 |  | 0 | 0 | 0 | 0 | 0 | 0 |  |  | 0 | 0
|  | 0 |  |  | Lưới hạ thế sau TBA Thừa Đức 8A | [12 empty] | 0 | 0
| KNGUNG70 | 0 |  | D4.6204 | Kẹp ngừng cáp ABC4x70mm2 | cái |  | 58000 |  | 158070 | 0 | 0 | 0 | 0 | 0 |  |  | 0 | 0
| BMOC16300 | 0 |  | 0 | Boulon móc 16x300+ long đền vuông D18-50x50x3/Zn | bộ |  | 40000 |  | 0 | 0 | 0 | 0 | 0 | 0 |  |  | 0.3 | 0
| ON70 | 0 |  |  | Ống nối dây AC cỡ 70mm2 (Không lõi thép) | cái |  | 42000 |  |  |  | 0 | 0 | 0 | 0 |  |  | 2 | 0
| OBCD | 0 |  | 0 | Ống bọc cách điện D30/15 | mét |  | 95000 |  | 0 | 0 | 0 | 0 | 0 | 0 |  |  | 0 | 0
|  | 0 |  |  | Lưới hạ thế sau TBA Thừa Đức 10A | [12 empty] | 0 | 0
| KNGUNG70 | 0 |  | D4.6204 | Kẹp ngừng cáp ABC4x70mm2 | cái |  | 58000 |  | 158070 | 0 | 0 | 0 | 0 | 0 |  |  | 0 | 0
| BMOC16300 | 0 |  | 0 | Boulon móc 16x300+ long đền vuông D18-50x50x3/Zn | bộ |  | 40000 |  | 0 | 0 | 0 | 0 | 0 | 0 |  |  | 0.3 | 0
| ON70 | 0 |  |  | Ống nối dây AC cỡ 70mm2 (Không lõi thép) | cái |  | 42000 |  |  |  | 0 | 0 | 0 | 0 |  |  | 2 | 0
| OBCD | 0 |  | 0 | Ống bọc cách điện D30/15 | mét |  | 95000 |  | 0 | 0 | 0 | 0 | 0 | 0 |  |  | 0 | 0
|  | 0 |  |  | Lưới hạ thế sau TBA Thừa Đức 12A | [12 empty] | 0 | 0
| KNGUNG70 | 0 |  | D4.6204 | Kẹp ngừng cáp ABC4x70mm2 | cái |  | 58000 |  | 158070 | 0 | 0 | 0 | 0 | 0 |  |  | 0 | 0
| BMOC16300 | 0 |  | 0 | Boulon móc 16x300+ long đền vuông D18-50x50x3/Zn | bộ |  | 40000 |  | 0 | 0 | 0 | 0 | 0 | 0 |  |  | 0.3 | 0
| ON70 | 0 |  |  | Ống nối dây AC cỡ 70mm2 (Không lõi thép) | cái |  | 42000 |  |  |  | 0 | 0 | 0 | 0 |  |  | 2 | 0
| OBCD | 0 |  | 0 | Ống bọc cách điện D30/15 | mét |  | 95000 |  | 0 | 0 | 0 | 0 | 0 | 0 |  |  | 0 | 0
| BANG | 0 | 0 | 0 | Bảng tên trạm + bulon | bộ | 0 | 150000 |  | 0 | 0 | 0 | 0 | 0 | 0 |  |  | 0 | 0
TR75 |  | 1 |  | 3 Trạm 1 pha 75kVA | [13 empty] | 0 | 0
TBTR75 |  | 1 |  |  | A.PHẦN THIẾT BỊ | [6 empty] | 130676280 | 0 | 3762564 | 1081815 |  |  | 0 | 1382.4
| TR751 | 1 |  | T1.1433 | Máy biến áp AMORPHOUS 12,7/0,22-0,44kV 75kVA | máy | 3 | 40173760 |  | 993554 | 360605 | 120521280 | 0 | 2980662 | 1081815 |  |  | 455 | 1365
| FCO100 | 1 |  | T2.3505 | FCO 27kV - 100A | cái | 3 | 1070000 |  | 189552 | 0 | 3210000 | 0 | 568656 | 0 |  |  | 1.5 | 4.5
| LA18 | 1 |  | T2.5004 | LA 18kV 10kA | cái | 3 | 875000 |  | 71082 | 0 | 2625000 | 0 | 213246 | 0 |  |  | 0.8 | 2.4
| ATM250 | 1 |  | T2.8404 | MCCB 3 cực 600V - 250A - 35KA (160-250A) | cái | 3 | 1440000 |  | 0 | 0 | 4320000 | 0 | 0 | 0 |  |  | 2 | 6
| ATM160 | 0 |  | T2.8403 | MCCB 3 cực 400V - 160A - 35KA (100-160A) (phân đoạn) | cái |  | 1440000 |  | 450186 | 0 | 0 | 0 | 0 | 0 |  |  | 2 | 0
| TI200 | 1 |  | 0 | Biến dòng 600V - 200/5A | cái | 6 | 0 |  | 0 | 0 | 0 | 0 | 0 | 0 |  |  | 0 | 0
| DK3P5A | 1 |  | 0 | Điện kế 3 pha 4 dây 220/380V-5A | cái | 3 | 0 |  | 0 | 0 | 0 | 0 | 0 | 0 |  |  | 1.5 | 4.5
VLTR75 |  | 1 |  |  | B. PHẦN VẬT LIỆU | [6 empty] | 81333127.44 | 0 | 14449678.8 | 444104.4 |  |  | 0 | 753.837
|  | 1 | 1 |  | Vật liệu bảo vệ thiết bị | Bộ | 3 | [10 empty] | 0 | 0
| CHI8K | 1 |  | 0 | Dây chảy 8K | Sợi | 3 | 47000 |  | 0 | 0 | 141000 | 0 | 0 | 0 |  |  | 0 | 0
| CHUPFCO | 1 |  | 0 | Chụp đầu FCO (Trên + Dưới) | bộ | 3 | 190000 |  | 0 | 0 | 570000 | 0 | 0 | 0 |  |  | 0 | 0
| CHUPLA | 1 |  | 0 | Chụp đầu LA | cái | 3 | 32000 |  | 0 | 0 | 96000 | 0 | 0 | 0 |  |  | 0 | 0
| CHUPMBA | 1 |  | 0 | Chụp đầu cực MBA | cái | 3 | 52000 |  | 0 | 0 | 156000 | 0 | 0 | 0 |  |  | 0 | 0
| B16300 | 1 |  | 0 | Boulon 16x300+ 2 long đền vuông D18-50x50x3/Zn | bộ | 6 | 30000 |  | 0 | 0 | 180000 | 0 | 0 | 0 |  |  | 0.25 | 1.5
|  | 1 | 2 |  | Đà Composite bắt LA, FCO | Bộ | 3 | [10 empty] | 0 | 0
|  | 0 |  |  | Gồm có: | [12 empty] | 0 | 0
| COM800 | 1 |  | 0 | Đà hộp composite 110x80x5-800 | cái | 3 | 541200 |  | 0 | 0 | 1623600 | 0 | 0 | 0 |  |  | 3.2 | 9.6
| CCOM800 | 1 |  | 0 | Thanh chống 10x40x710 | cái | 3 | 79800 |  | 0 | 0 | 239400 | 0 | 0 | 0 |  |  | 0.5 | 1.5
| BATLL | 1 |  | 0 | Bass LL bắt FCO và LA | bộ | 3 | 56000 |  | 0 | 0 | 168000 | 0 | 0 | 0 |  |  | 0.5 | 1.5
| B16350 | 1 |  | 0 | Boulon 16x350+ 2 long đền vuông D18-50x50x3/Zn | bộ | 3 | 32000 |  | 0 | 0 | 96000 | 0 | 0 | 0 |  |  | 0.3 | 0.9
| B16300 | 1 |  | 0 | Boulon 16x300+ 2 long đền vuông D18-50x50x3/Zn | bộ | 3 | 30000 |  | 0 | 0 | 90000 | 0 | 0 | 0 |  |  | 0.25 | 0.75
| B14150 | 1 |  | 0 | Boulon 14x150+ 2 long đền vuông D16-50x50x3/Zn | bộ | 3 | 19000 |  | 0 | 0 | 57000 | 0 | 0 | 0 |  |  | 0.2 | 0.6
| LCOM800 | 1 |  | D2.6011 | Lắp đà composite 800mm đơn (KL <=15kg, trụ BTLT, tính = 0.8 đà sắt) | bộ | 3 | 0 |  | 134360 | 0 | 0 | 0 | 403080 | 0 |  |  | 0 | 0
|  | 1 | 3 |  | Bộ tiếp địa Trạm 1 pha | Bộ | 3 | [10 empty] | 0 | 0
|  | 0 |  |  | Gồm có: | [12 empty] | 0 | 0
| M25 | 1 |  | 0 | Cáp đồng trần M25mm2 | kg | 36.288 | 201380 |  | 0 | 0 | 7307677.44 | 0 | 0 | 0 |  |  | 1 | 36.288
| CTD | 1 |  | 0 | Cọc tiếp đất φ16 - 2,4m (mạ đồng 16µm) | cọc | 36 | 130000 |  | 0 | 0 | 4680000 | 0 | 0 | 0 |  |  | 5.3 | 190.8
| KC | 1 |  | 0 | Kẹp cọc tiếp địa | bộ | 36 | 25000 |  | 0 | 0 | 900000 | 0 | 0 | 0 |  |  | 0.05 | 1.8
| OXC38 | 1 |  | 0 | Ốc xiết cáp cỡ 38mm2 | cái | 24 | 18000 |  | 0 | 0 | 432000 | 0 | 0 | 0 |  |  | 0 | 0
| KE50 | 1 |  | 0 | Kẹp ép WR cỡ dây 50mm2 | cái | 6 | 10000 |  | 0 | 0 | 60000 | 0 | 0 | 0 |  |  | 0.2 | 1.2
| KTDTBA | 1 |  | T4.7001 | Kéo dây tiếp địa trong TBA | mét | 162 | 0 |  | 6871 | 0 | 0 | 0 | 1113102 | 0 |  |  | 0 | 0
| DCTDTBA | 1 |  | D2.8103 | Đóng cọc tiếp địa trong TBA (đất cấp 3) | cọc | 36 | 0 |  | 76928 | 0 | 0 | 0 | 2769408 | 0 |  |  | 0 | 0
| DTD3 | 1 |  | AB.11513 | Đào rãnh tiếp địa đất cấp 3 | m3 | 9.9 | 0 |  | 241580 | 0 | 0 | 0 | 2391642 | 0 |  |  | 0 | 0
| DATD3 | 1 |  | AB.65110 | Đắp đất rãnh tiếp địa (K=0,85) | m3 | 9.9 | 0 |  | 16267 | 11176 | 0 | 0 | 161043.3 | 110642.4 |  |  | 0 | 0
|  | 1 | 4 |  | Tủ điện trạm treo 1 pha | Bộ | 3 | [10 empty] | 0 | 0
|  | 0 |  |  | Gồm có: | [12 empty] | 0 | 0
| TUAP1 | 1 |  | T5.1001 | Tủ trạm treo + khóa + boulon + Bakelit + Collier (1 pha) | bộ | 3 | 5446000 |  | 645165 | 111154 | 16338000 | 0 | 1935495 | 333462 |  |  | 45 | 135
|  | 1 | 5 |  | Bộ dây dẫn trung thế trạm 1 pha | Bộ | 3 | [10 empty] | 0 | 0
|  | 0 |  |  | Gồm có: | [12 empty] | 0 | 0
| CXV25 | 1 |  | 0 | Cáp 24KV C/XLPE/PVC 25mm2 | mét | 12 | 87540 |  | 0 | 0 | 1050480 | 0 | 0 | 0 |  |  | 0.75 | 9
| KQ4 | 1 |  |  | Kẹp quai 4/0 (quai đồng 8mm) | cái | 3 | 145000 |  |  |  | 435000 | 0 | 0 | 0 |  |  | 0.3 | 0.9
| CKQ | 1 |  |  | Chụp cách điện kẹp quai | cái | 3 | 122000 |  |  |  | 366000 | 0 | 0 | 0 |  |  | 0.2 | 0.6
| HL2 | 1 |  |  | Kẹp hotline 2/0 | cái | 3 | 68000 |  |  |  | 204000 | 0 | 0 | 0 |  |  | 0.1 | 0.3
| LCAPDONGTB95 | 1 |  | T4.4201 | Lắp cáp đồng xuống thiết bị D ≤ 95mm2 | m | 12 | 0 |  | 11847 | 0 | 0 | 0 | 142164 | 0 |  |  | 0 | 0
|  | 1 | 6 |  | Bộ dây dẫn hạ thế lộ xuống | Bộ | 3 | [10 empty] | 0 | 0
|  | 0 |  |  | Gồm có: | [12 empty] | 0 | 0
| CV120 | 1 |  | 0 | Cáp đồng bọc CV120 | mét | 54 | 245040 |  | 0 | 0 | 13232160 | 0 | 0 | 0 |  |  | 1.235 | 66.69
| CV70 | 1 |  | 0 | Cáp đồng bọc CV70 | mét | 27 | 142880 |  | 0 | 0 | 3857760 | 0 | 0 | 0 |  |  | 0.739 | 19.953
| CVV4X4 | 1 |  | 0 | Cáp điều khiển CVV 4x4,0mm2 | mét | 6 | 52400 |  | 0 | 0 | 314400 | 0 | 0 | 0 |  |  | 3.024 | 18.144
| COS120 | 1 |  |  | Đầu cosse ép Cu 120mm2 | cái | 6 | 65000 |  |  |  | 390000 | 0 | 0 | 0 |  |  | 0.1 | 0.6
| COS70 | 1 |  |  | Đầu cosse ép Cu 70mm2 | cái | 3 | 33000 |  |  |  | 99000 | 0 | 0 | 0 |  |  | 0.2 | 0.6
| CHCOS120 | 1 |  | 0 | Chụp đầu cosse 120mm2 | cái | 6 | 3500 |  | 0 | 0 | 21000 | 0 | 0 | 0 |  |  | 0 | 0
| CHCOS70 | 1 |  | 0 | Chụp đầu cosse 70mm2 | cái | 3 | 2000 |  | 0 | 0 | 6000 | 0 | 0 | 0 |  |  | 0 | 0
| PVC114 | 1 |  | 0 | Ống PVC D114x4,9mm | m | 16.5 | 102000 |  | 0 | 0 | 1683000 | 0 | 0 | 0 |  |  | 2 | 33
| CD114 | 1 |  |  | Cổ dê kẹp ống PVC φ 114 (có giá nới) (CD: 230) | bộ | 3 | 68000 |  |  | 0 | 204000 | 0 | 0 | 0 |  |  | 1.5 | 4.5
| CD114 | 1 |  |  | Cổ dê kẹp ống PVC φ 114 (có giá nới) (CD: 250) | bộ | 3 | 68000 |  |  | 0 | 204000 | 0 | 0 | 0 |  |  | 1.5 | 4.5
| CD114 | 1 |  |  | Cổ dê kẹp ống PVC φ 114 (có giá nới) (CD: 280) | bộ | 3 | 68000 |  |  | 0 | 204000 | 0 | 0 | 0 |  |  | 1.5 | 4.5
| CUT114TD | 1 |  | 0 | Co 90 độ PVC 114 (Loại dày) | cái | 3 | 104800 |  | 0 | 0 | 314400 | 0 | 0 | 0 |  |  | 0 | 0
| NG11490 | 0 |  | 0 | Nối giảm PVC 114-90 | cái |  | 52800 |  | 0 | 0 | 0 | 0 | 0 | 0 |  |  | 0 | 0
| CUT114135 | 1 |  | 0 | Co 135 độ PVC 114 | cái | 3 | 70800 |  | 0 | 0 | 212400 | 0 | 0 | 0 |  |  | 0 | 0
| KEODAN | 1 |  | 0 | Keo dán ống PVC (100gr) | tuýp | 3 | 11500 |  | 0 | 0 | 34500 | 0 | 0 | 0 |  |  | 0 | 0
| XM | 1 |  | 0 | Xi măng bịt miệng ống | kg | 1.5 | 1760 |  | 0 | 0 | 2640 | 0 | 0 | 0 |  |  | 1 | 1.5
| BANGKEO | 0 |  | 0 | Băng keo cách điện | cuộn |  | 6500 |  | 0 | 0 | 0 | 0 | 0 | 0 |  |  | 0 | 0
| LPVC90CL | 1 |  | T4.8003 | Lắp ống nhựa PVC D90 | mét | 16.5 | 0 |  | 35541 | 0 | 0 | 0 | 586426.5 | 0 |  |  | 0 | 0
| LCAPDONGTB95 | 1 |  | T4.4201 | Lắp cáp đồng xuống thiết bị D ≤ 95mm2 | m | 27 | 0 |  | 11847 | 0 | 0 | 0 | 319869 | 0 |  |  | 0 | 0
| LCAPDONGTB150 | 1 |  | T4.4202 | Lắp cáp đồng xuống thiết bị D ≤ 150mm2 | m | 54 | 0 |  | 28433 | 0 | 0 | 0 | 1535382 | 0 |  |  | 0 | 0
|  | 1 | 7 |  | Bộ dây dẫn hạ thế lộ lên | Bộ | 6 | [10 empty] | 0 | 0
|  | 0 |  |  | Gồm có: | [12 empty] | 0 | 0
| CV70 | 1 |  | 0 | Cáp đồng bọc CV70 | mét | 102 | 142880 |  | 0 | 0 | 14573760 | 0 | 0 | 0 |  |  | 0.739 | 75.378
| CV50 | 1 |  | 0 | Cáp đồng bọc CV50 | mét | 51 | 104370 |  | 0 | 0 | 5322870 | 0 | 0 | 0 |  |  | 0.534 | 27.234
| COS70 | 1 |  |  | Đầu cosse ép Cu 70mm2 | cái | 12 | 33000 |  |  |  | 396000 | 0 | 0 | 0 |  |  | 0.2 | 2.4
| COS50 | 1 |  |  | Đầu cosse ép Cu 50mm2 | cái | 6 | 23000 |  |  |  | 138000 | 0 | 0 | 0 |  |  | 0.1 | 0.6
| CHCOS70 | 1 |  | 0 | Chụp đầu cosse 70mm2 | cái | 12 | 2000 |  | 0 | 0 | 24000 | 0 | 0 | 0 |  |  | 0 | 0
| CHCOS50 | 1 |  | 0 | Chụp đầu cosse 50mm2 | cái | 6 | 2000 |  | 0 | 0 | 12000 | 0 | 0 | 0 |  |  | 0 | 0
| PVC90 | 1 |  | 0 | Ống PVC D90x3,8mm | m | 36 | 57000 |  | 0 | 0 | 2052000 | 0 | 0 | 0 |  |  | 2 | 72
| CD90 | 1 |  |  | Cổ dê kẹp ống PVC φ 90 (có giá nới) (CD: 250) | bộ | 6 | 60000 |  |  | 0 | 360000 | 0 | 0 | 0 |  |  | 1.5 | 9
| CD90 | 1 |  |  | Cổ dê kẹp ống PVC φ 90 (có giá nới) (CD: 280) | bộ | 6 | 60000 |  |  | 0 | 360000 | 0 | 0 | 0 |  |  | 1.5 | 9
| CD90 | 1 |  |  | Cổ dê kẹp ống PVC φ 90 (có giá nới) (CD: 320) | bộ | 6 | 60000 |  |  | 0 | 360000 | 0 | 0 | 0 |  |  | 1.5 | 9
| CUT90TD | 1 |  | 0 | Co 90 độ PVC 90 (Loại dày) | cái | 18 | 45400 |  | 0 | 0 | 817200 | 0 | 0 | 0 |  |  | 0 | 0
| CUT90T | 0 |  | 0 | Co 90 độ PVC 90 | cái |  | 45400 |  | 0 | 0 | 0 | 0 | 0 | 0 |  |  | 0 | 0
| CUT90135 | 1 |  | 0 | Co 135 độ PVC 90 | cái | 6 | 34800 |  | 0 | 0 | 208800 | 0 | 0 | 0 |  |  | 0 | 0
| KVRT90 | 1 |  | 0 | Khâu ven răng trong D90 | cái | 6 | 25800 |  | 0 | 0 | 154800 | 0 | 0 | 0 |  |  | 0 | 0
| KVRN90 | 1 |  | 0 | Khâu ven răng ngoài D90 | cái | 6 | 21500 |  | 0 | 0 | 129000 | 0 | 0 | 0 |  |  | 0 | 0
| KEODAN | 0 |  | 0 | Keo dán ống PVC (100gr) | tuýp |  | 11500 |  | 0 | 0 | 0 | 0 | 0 | 0 |  |  | 0 | 0
| XM | 1 |  | 0 | Xi măng bịt miệng ống | kg | 3 | 1760 |  | 0 | 0 | 5280 | 0 | 0 | 0 |  |  | 1 | 3
| LPVC90CL | 1 |  | T4.8003 | Lắp ống nhựa PVC D90 | mét | 36 | 0 |  | 35541 | 0 | 0 | 0 | 1279476 | 0 |  |  | 0 | 0
| LCAPDONGTB95 | 1 |  | T4.4201 | Lắp cáp đồng xuống thiết bị D ≤ 95mm2 | m | 153 | 0 |  | 11847 | 0 | 0 | 0 | 1812591 | 0 |  |  | 0 | 0
| BANG | 1 | 8 | 0 | Bảng tên trạm + bulon | bộ | 3 | 150000 |  |  |  | 450000 | [5 empty] | 0 | 0
TR100 |  | 0 |  | 0 Trạm 1 pha 100kVA | [13 empty] | 0 | 0
TBTR100 |  | 0 |  |  | A.PHẦN THIẾT BỊ | [12 empty] | 0 | 0
| TR251 | 0 |  | T1.1431 | Máy biến áp 12,7/0,22-0,44kV 25kVA | máy | 0 | [10 empty] | 320 | 0
| FCO100 | 0 |  | T2.3505 | FCO 27kV - 100A | cái | [11 empty] | 1.5 | 0
| LA18 | 0 |  | T2.5004 | LA 18kV 10kA | cái | [11 empty] | 0.8 | 0
| ATM125 | 0 |  | T2.8403 | MCCB 3 cực 400V - 125A - 30KA (80-125A) | cái | [11 empty] | 2 | 0
| TI1005 | 0 |  | 0 | Biến dòng 600V - 100/5A | cái | [11 empty] | 0 | 0
| DK1p80A | 0 |  | 0 | Điện kế 1 pha 2 dây 220V-80A | cái | [11 empty] | 0 | 0
VLTR100 |  | 0 |  |  | B. PHẦN VẬT LIỆU | [12 empty] | 0 | 0
|  | 0 | 0 |  | Vật liệu bảo vệ thiết bị | Bộ | 0 | [10 empty] | 0 | 0
| CHI3K | 0 |  | 0 | Dây chảy 3K | Sợi | [11 empty] | 0 | 0
| CHUPFCO | 0 |  | 0 | Chụp đầu FCO (Trên + Dưới) | bộ | [11 empty] | 0 | 0
| CHUPLA | 0 |  | 0 | Chụp đầu LA | cái | [11 empty] | 0 | 0
| CHUPMBA | 0 |  | 0 | Chụp đầu cực MBA | cái | [11 empty] | 0 | 0
| B16300 | 0 |  | 0 | Boulon 16x300+ 2 long đền vuông D18-50x50x3/Zn | bộ | 0 | [10 empty] | 0.25 | 0
|  | 0 | 0 |  | Đà Composite bắt LA, FCO | Bộ | 0 | [10 empty] | 0 | 0
|  | 0 |  |  | Gồm có: | [12 empty] | 0 | 0
| COM800 | 0 |  | 0 | Đà hộp composite 110x80x5-800 | cái | [11 empty] | 3.2 | 0
| CCOM800 | 0 |  | 0 | Thanh chống 10x40x710 | cái | [11 empty] | 0.5 | 0
| BATLI | 0 |  | 0 | Bass LI bắt FCO, LA | Bộ | [11 empty] | 0.4 | 0
| B16400V | 0 |  | 0 | Boulon 16x400VRS + 4 long đền vuông D18-50x50x3/Zn | bộ | [11 empty] | 0.4 | 0
| B16300 | 0 |  | 0 | Boulon 16x300+ 2 long đền vuông D18-50x50x3/Zn | bộ | [11 empty] | 0.25 | 0
| B14120 | 0 |  | 0 | Boulon 14x120+ 2 long đền vuông D16-50x50x3/Zn | bộ | [11 empty] | 0.2 | 0
| LCOM800K | 0 |  | D2.6011 | Lắp đà composite 800mm kép (KL <=15kg, trụ BTLT, tính = 0.8 đà sắt) | bộ | [11 empty] | 0 | 0
|  | 0 | 0 |  | Bộ tiếp địa Trạm 1 pha | Bộ | 0 | [10 empty] | 0 | 0
|  | 0 |  |  | Gồm có: | [12 empty] | 0 | 0
| M25 | 0 |  | 0 | Cáp đồng trần M25mm2 | kg | 0 | [10 empty] | 1 | 0
| CTD | 0 |  | 0 | Cọc tiếp đất φ16 - 2,4m (mạ đồng 16µm) | cọc | 0 | [10 empty] | 5.3 | 0
| KC | 0 |  | 0 | Kẹp cọc tiếp địa | bộ | 0 | [10 empty] | 0.05 | 0
| OXC38 | 0 |  | 0 | Ốc xiết cáp cỡ 38mm2 | cái | 0 | [10 empty] | 0 | 0
| KTDTBA | 0 |  | T4.7001 | Kéo dây tiếp địa trong TBA | mét | 0 | [10 empty] | 0 | 0
| DCTDTBA | 0 |  | D2.8103 | Đóng cọc tiếp địa trong TBA (đất cấp 3) | cọc | 0 | [10 empty] | 0 | 0
| DTD3 | 0 |  | AB.11513 | Đào rãnh tiếp địa đất cấp 3 | m3 | 0 | [10 empty] | 0 | 0
| DATD3 | 0 |  | AB.65110 | Đắp đất rãnh tiếp địa (K=0,85) | m3 | 0 | [10 empty] | 0 | 0
|  | 0 | 0 |  | Tủ điện trạm treo 1 pha | Bộ | 0 | [10 empty] | 0 | 0
|  | 0 |  |  | Gồm có: | [12 empty] | 0 | 0
| TUAP1 | 0 |  | T5.1001 | Tủ trạm treo + khóa + boulon + Bakelit + Collier (1 pha) | bộ | [11 empty] | 45 | 0
|  | 0 | 0 |  | Bộ dây dẫn trung thế trạm 1 pha | Bộ | 0 | [10 empty] | 0 | 0
|  | 0 |  |  | Gồm có: | [12 empty] | 0 | 0
| CXV25 | 0 |  | 0 | Cáp 24KV C/XLPE/PVC 25mm2 | mét | [11 empty] | 0.75 | 0
| KQ4 | 0 |  | D6.6201 | Kẹp quai 4/0 (quai đồng 8mm) | cái | [11 empty] | 0.3 | 0
| CKQ | 0 |  | 0 | Chụp cách điện kẹp quai | cái | [11 empty] | 0.2 | 0
| HL2 | 0 |  | D6.6202 | Kẹp hotline 2/0 | cái | [11 empty] | 0.1 | 0
| LCAPDONGTB95 | 0 |  | T4.4201 | Lắp cáp đồng xuống thiết bị D ≤ 95mm2 | m | [11 empty] | 0 | 0
|  | 0 | 0 |  | Bộ dây dẫn hạ thế lộ xuống | Bộ | 0 | [10 empty] | 0 | 0
|  | 0 |  |  | Gồm có: | [12 empty] | 0 | 0
| CV70 | 0 |  | 0 | Cáp đồng bọc CV70 | mét | [11 empty] | 0.739 | 0
| CV50 | 0 |  | 0 | Cáp đồng bọc CV50 | mét | [11 empty] | 0.534 | 0
| CVV4X4 | 0 |  | 0 | Cáp điều khiển CVV 4x4,0mm2 | mét | [11 empty] | 3.024 | 0
| COS70 | 0 |  | D4.5003 | Đầu cosse ép Cu 70mm2 | cái | [11 empty] | 0.2 | 0
| COS50 | 0 |  | D4.5002 | Đầu cosse ép Cu 50mm2 | cái | [11 empty] | 0.1 | 0
| CHCOS70 | 0 |  | 0 | Chụp đầu cosse 70mm2 | cái | [11 empty] | 0 | 0
| CHCOS50 | 0 |  | 0 | Chụp đầu cosse 50mm2 | cái | [11 empty] | 0 | 0
| PVC90 | 0 |  | 0 | Ống PVC D90x3,8mm | m | [11 empty] | 2 | 0
| CD90 | 0 |  | 0 | Cổ dê kẹp ống PVC φ 90 (có giá nới) | bộ | [11 empty] | 1.5 | 0
| CD90 | 0 |  | 0 | Cổ dê kẹp ống PVC φ 90 (có giá nới) | bộ | [11 empty] | 1.5 | 0
| CD90 | 0 |  | 0 | Cổ dê kẹp ống PVC φ 90 (có giá nới) | bộ | [11 empty] | 1.5 | 0
| CUT90T | 0 |  | 0 | Co 90 độ PVC 90 | cái | [11 empty] | 0 | 0
| NG11490 | 0 |  | 0 | Nối giảm PVC 114-90 | cái | [11 empty] | 0 | 0
| CUT90135 | 0 |  | 0 | Co 135 độ PVC 90 | cái | [11 empty] | 0 | 0
| KEODAN | 0 |  | 0 | Keo dán ống PVC (100gr) | tuýp | [11 empty] | 0 | 0
| KEOBIT | 0 |  | 0 | Keo silicon bít miệng ống | ống | [11 empty] | 0 | 0
| BANGKEO | 0 |  | 0 | Băng keo cách điện | cuộn | [11 empty] | 0 | 0
| LPVC90CL | 0 |  | T4.8003 | Lắp ống nhựa PVC D90 | mét | [11 empty] | 0 | 0
| LCAPDONGTB95 | 0 |  | T4.4201 | Lắp cáp đồng xuống thiết bị D ≤ 95mm2 | m | [11 empty] | 0 | 0
|  | 0 | 0 |  | Bộ dây dẫn hạ thế lộ lên | Bộ | [11 empty] | 0 | 0
|  | 0 |  |  | Gồm có: | [12 empty] | 0 | 0
| CV70 | 0 |  | 0 | Cáp đồng bọc CV70 | mét | [11 empty] | 0.739 | 0
| CV50 | 0 |  | 0 | Cáp đồng bọc CV50 | mét | [11 empty] | 0.534 | 0
| COS70 | 0 |  | D4.5003 | Đầu cosse ép Cu 70mm2 | cái | [11 empty] | 0.2 | 0
| COS50 | 0 |  | D4.5002 | Đầu cosse ép Cu 50mm2 | cái | [11 empty] | 0.1 | 0
| CHCOS70 | 0 |  | 0 | Chụp đầu cosse 70mm2 | cái | [11 empty] | 0 | 0
| CHCOS50 | 0 |  | 0 | Chụp đầu cosse 50mm2 | cái | [11 empty] | 0 | 0
| PVC90 | 0 |  | 0 | Ống PVC D90x3,8mm | m | [11 empty] | 2 | 0
| CD90 | 0 |  | 0 | Cổ dê kẹp ống PVC φ 90 (có giá nới) | bộ | [11 empty] | 1.5 | 0
| CD90 | 0 |  | 0 | Cổ dê kẹp ống PVC φ 90 (có giá nới) | bộ | [11 empty] | 1.5 | 0
| CD90 | 0 |  | 0 | Cổ dê kẹp ống PVC φ 90 (có giá nới) | bộ | [11 empty] | 1.5 | 0
| CUT90T | 0 |  | 0 | Co 90 độ PVC 90 | cái | [11 empty] | 0 | 0
| CUT90135 | 0 |  | 0 | Co 135 độ PVC 90 | cái | [11 empty] | 0 | 0
| KEODAN | 0 |  | 0 | Keo dán ống PVC (100gr) | tuýp | [11 empty] | 0 | 0
| KEOBIT | 0 |  | 0 | Keo silicon bít miệng ống | ống | [11 empty] | 0 | 0
| BANGKEO | 0 |  | 0 | Băng keo cách điện | cuộn | [11 empty] | 0 | 0
| LPVC90CL | 0 |  | T4.8003 | Lắp ống nhựa PVC D90 | mét | [11 empty] | 0 | 0
| LCAPDONGTB95 | 0 |  | T4.4201 | Lắp cáp đồng xuống thiết bị D ≤ 95mm2 | m | [11 empty] | 0 | 0
| BANG | 0 | 0 | 0 | Bảng tên trạm + bulon | bộ | 0 | [10 empty] | 0 | 0
TR3X25 |  | 0 |  | 0 Trạm 3 pha 3x25kVA | [13 empty] | 0 | 0
TBTR3X25 |  | 0 |  |  | A.PHẦN THIẾT BỊ | [6 empty] | 0 | 0 | 0 | 0 |  |  | 0 | 0
| TR251 | 0 |  | T1.1431 | Máy biến áp 12,7/0,22-0,44kV 25kVA | máy | 0 | 0 |  | 647230 | 360605 | 0 | 0 | 0 | 0 |  |  | 320 | 0
| FCO100 | 0 |  | T2.3505 | FCO 27kV - 100A | cái | 0 | 1070000 |  | 189552 | 0 | 0 | 0 | 0 | 0 |  |  | 1.5 | 0
| LA18 | 0 |  | T2.5004 | LA 18kV 10kA | cái | 0 | 875000 |  | 71082 | 0 | 0 | 0 | 0 | 0 |  |  | 0.8 | 0
| ATM200 | 0 |  |  | MCCB 3 cực 400V - 200A - 35KA (125-200A) | cái | 0 | 1440000 |  |  | 0 | 0 | 0 | 0 | 0 |  |  | 2 | 0
| ATM125 | 0 |  |  | MCCB 3 cực 400V - 125A - 30KA (80-125A) (Phân đoạn) | cái | 0 | 980000 |  |  | 0 | 0 | 0 | 0 | 0 |  |  | 2 | 0
| TI1005 | 0 |  | 0 | Biến dòng 600V - 100/5A | cái | 0 | 0 |  | 0 | 0 | 0 | 0 | 0 | 0 |  |  | 0 | 0
| DK3p5A | 0 |  | 0 | Điện kế 3 pha 4 dây 220/380V-5A | cái | 0 | 0 |  | 0 | 0 | 0 | 0 | 0 | 0 |  |  | 1.5 | 0
VLTR3X25 |  | 0 |  |  | B. PHẦN VẬT LIỆU | [6 empty] | 0 | 0 | 0 | 0 |  |  | 0 | 0
|  | 0 | 0 |  | Vật liệu bảo vệ thiết bị | Bộ | 0 | [10 empty] | 0 | 0
| CHI3K | 0 |  | 0 | Dây chảy 3K | Sợi | 0 | 47000 |  | 0 | 0 | 0 | 0 | 0 | 0 |  |  | 0 | 0
| CHUPFCO | 0 |  | 0 | Chụp đầu FCO (Trên + Dưới) | bộ | 0 | 190000 |  | 0 | 0 | 0 | 0 | 0 | 0 |  |  | 0 | 0
| CHUPLA | 0 |  | 0 | Chụp đầu LA | cái | 0 | 32000 |  | 0 | 0 | 0 | 0 | 0 | 0 |  |  | 0 | 0
| CHUPMBA | 0 |  | 0 | Chụp đầu cực MBA | cái | 0 | 52000 |  | 0 | 0 | 0 | 0 | 0 | 0 |  |  | 0 | 0
|  | 0 | 0 |  | Trụ BTLT 12m trồng đôn | Bộ | 0 | [10 empty] | 0 | 0
|  | 0 |  |  | Gồm có: | [12 empty] | 0 | 0
| T12 | 0 |  | 0 | Trụ BTLT 12m F540 dự ứng lực | trụ | 0 | 5511000 |  | 0 | 0 | 0 | 0 | 0 | 0 |  |  | 1250 | 0
| C12TBA | 0 |  | T4.9103 | Dựng trụ BTLT 12m trong TBA | trụ | 0 | 0 |  | 837772 | 310336 | 0 | 0 | 0 | 0 |  |  | 0 | 0
|  | 0 | 0 |  | Móng bê tông đơn trụ 12m | Bộ | 0 | [10 empty] | 0 | 0
|  | 0 |  |  | Gồm có: | [12 empty] | 0 | 0
| XM | 0 |  | 0 | Xi măng | kg | 0 | 1760 |  | 0 | 0 | 0 | 0 | 0 | 0 |  |  | 1 | 0
| CV | 0 |  | 0 | Cát vàng | m3 | 0 | 350000 |  | 0 | 0 | 0 | 0 | 0 | 0 |  |  | 1500 | 0
| D1X2 | 0 |  | 0 | Đá 1x2 | m3 | 0 | 342000 |  | 0 | 0 | 0 | 0 | 0 | 0 |  |  | 1500 | 0
| MDD3 | 0 |  | AB.11423 | Đào hố móng đất cấp 3 sâu >1m (rộng ≤1m) (ĐC hệ số 0,9) | m3 | 0 | 0 |  | 418738 | 0 | 0 | 0 | 0 | 0 |  |  | 0 | 0
| MDAP3 | 0 |  | AB.65110 | Đắp đất hố móng (K=0,85) (ĐC hệ số 0,9) | m3 | 0 | 0 |  | 16267 | 11176 | 0 | 0 | 0 | 0 |  |  | 0 | 0
| DBT15012 | 0 |  | AF.11210 | Đổ bê tông mác M150 đá 1x2 (ĐC hệ số 0,9) | m3 | 0 | 0 |  | 293475 | 44701 | 0 | 0 | 0 | 0 |  |  | 0 | 0
|  | 0 | 0 |  | Bộ đà 1,66m đơn đỡ dây trung thế | Bộ | 0 | [10 empty] | 0 | 0
|  | 0 |  |  | Gồm có: | [12 empty] | 0 | 0
| D1660 | 0 |  | 0 | Đà sắt L75x75x8-1660 - 2 ốp | cái | 0 | 474000 |  | 0 | 0 | 0 | 0 | 0 | 0 |  |  | 23 | 0
| C810 | 0 |  | 0 | Thanh chống L50x50x5-810 | cái | 0 | 87800 |  | 0 | 0 | 0 | 0 | 0 | 0 |  |  | 3.5 | 0
| B1650 | 0 |  | 0 | Boulon 16x50+ 2 long đền vuông D18-50x50x3/Zn | bộ | 0 | 17000 |  | 0 | 0 | 0 | 0 | 0 | 0 |  |  | 0.25 | 0
| B16250 | 0 |  | 0 | Boulon 16x250+ 2 long đền vuông D18-50x50x3/Zn | bộ | 0 | 28000 |  | 0 | 0 | 0 | 0 | 0 | 0 |  |  | 0.23 | 0
| B16300 | 0 |  | 0 | Boulon 16x300+ 2 long đền vuông D18-50x50x3/Zn | bộ | 0 | 30000 |  | 0 | 0 | 0 | 0 | 0 | 0 |  |  | 0.25 | 0
| SD | 0 |  | D3.1115 | Sứ đứng 24KV, đường rò 540mm | cái | 0 | 195000 |  | 49616 | 0 | 0 | 0 | 0 | 0 |  |  | 4 | 0
| CSD | 0 |  | 0 | Chân sứ đứng 24kV | cái | 0 | 60000 |  | 0 | 0 | 0 | 0 | 0 | 0 |  |  | 3 | 0
| CSDI | 0 |  | 0 | Chân sứ đỉnh thẳng dài 870 dày 4mm | cái | 0 | 115000 |  | 0 | 0 | 0 | 0 | 0 | 0 |  |  | 5 | 0
| LSDTBA | 0 |  | T4.2201 | Lắp sứ đứng 24KV trong TBA | bộ | 0 | 0 |  | 54496 | 0 | 0 | 0 | 0 | 0 |  |  | 0 | 0
| LX1660D | 0 |  | D2.6021c | Lắp đặt xà thép L75x75x8x1660 đơn cột đỡ (26,5504 kg/bộ) | bộ | 0 | 0 |  | 286074 | 0 | 0 | 0 | 0 | 0 |  |  | 0 | 0
|  | 0 | 0 |  | Đà Composite bắt LA, FCO | Bộ | 0 | [10 empty] | 0 | 0
|  | 0 |  |  | Gồm có: | [12 empty] | 0 | 0
| COM2400 | 0 |  | 0 | Đà hộp composite 110x80x5-2400 | cái | 0 | 812200 |  | 0 | 0 | 0 | 0 | 0 | 0 |  |  | 9.6 | 0
| CCOM2400 | 0 |  | 0 | Thanh chống Composite dẹp 10x40x920 | cái | 0 | 108100 |  | 0 | 0 | 0 | 0 | 0 | 0 |  |  | 0.7 | 0
| BATLI | 0 |  | 0 | Bass LI bắt FCO, LA | Bộ | 0 | 38000 |  | 0 | 0 | 0 | 0 | 0 | 0 |  |  | 0.4 | 0
| B16400V | 0 |  | 0 | Boulon 16x400VRS + 4 long đền vuông D18-50x50x3/Zn | bộ | 0 | 45000 |  | 0 | 0 | 0 | 0 | 0 | 0 |  |  | 0.4 | 0
| B16300 | 0 |  | 0 | Boulon 16x300+ 2 long đền vuông D18-50x50x3/Zn | bộ | 0 | 30000 |  | 0 | 0 | 0 | 0 | 0 | 0 |  |  | 0.25 | 0
| B14120 | 0 |  | 0 | Boulon 14x120+ 2 long đền vuông D16-50x50x3/Zn | bộ | 0 | 19000 |  | 0 | 0 | 0 | 0 | 0 | 0 |  |  | 0.2 | 0
| LCOM2400K | 0 |  | D2.6011 | Lắp đà composite 2400mm kép (KL <=15kg, trụ BTLT, tính = 0.8 đà sắt) | bộ | 0 | 0 |  | 134360 | 0 | 0 | 0 | 0 | 0 |  |  | 0 | 0
|  | 0 | 0 |  | Giá chùm treo 3 MBT | Bộ | 0 | [10 empty] | 0 | 0
|  | 0 |  |  | Gồm có: | [12 empty] | 0 | 0
| GTMBA50 | 0 |  | T4.9302 | Gía chùm treo máy biến áp 3x50 | Bộ | 0 | 1950000 |  | 103615.056 | 0 | 0 | 0 | 0 | 0 |  |  | 38 | 0
| B16350 | 0 |  | 0 | Boulon 16x350+ 2 long đền vuông D18-50x50x3/Zn | bộ | 0 | 32000 |  | 0 | 0 | 0 | 0 | 0 | 0 |  |  | 0.3 | 0
| B1650 | 0 |  | 0 | Boulon 16x50+ 2 long đền vuông D18-50x50x3/Zn | bộ | 0 | 17000 |  | 0 | 0 | 0 | 0 | 0 | 0 |  |  | 0.25 | 0
|  | 0 | 0 |  | Bộ tiếp địa Trạm 3 pha | Bộ | 0 | [10 empty] | 0 | 0
|  | 0 |  |  | Gồm có: | [12 empty] | 0 | 0
| M25 | 0 |  | 0 | Cáp đồng trần M25mm2 (61 mét/trạm) | kg | 0 | 201380 |  | 0 | 0 | 0 | 0 | 0 | 0 |  |  | 1 | 0
| CTD | 0 |  | 0 | Cọc tiếp đất φ16 - 2,4m (mạ đồng 16µm) | cọc | 0 | 130000 |  | 0 | 0 | 0 | 0 | 0 | 0 |  |  | 5.3 | 0
| KC | 0 |  | 0 | Kẹp cọc tiếp địa | bộ | 0 | 25000 |  | 0 | 0 | 0 | 0 | 0 | 0 |  |  | 0.05 | 0
| OXC38 | 0 |  | 0 | Ốc xiết cáp cỡ 38mm2 | cái | 0 | 18000 |  | 0 | 0 | 0 | 0 | 0 | 0 |  |  | 0 | 0
| KTDTBA | 0 |  | T4.7001 | Kéo dây tiếp địa trong TBA | mét | 0 | 0 |  | 6871 | 0 | 0 | 0 | 0 | 0 |  |  | 0 | 0
| DCTDTBA | 0 |  | D2.8103 | Đóng cọc tiếp địa trong TBA (đất cấp 3) | cọc | 0 | 0 |  | 76928 | 0 | 0 | 0 | 0 | 0 |  |  | 0 | 0
| DTD3 | 0 |  | AB.11513 | Đào rãnh tiếp địa đất cấp 3 (ĐC hệ số 0,9) | m3 | 0 | 0 |  | 241580 | 0 | 0 | 0 | 0 | 0 |  |  | 0 | 0
| DATD3 | 0 |  | AB.65110 | Đắp đất rãnh tiếp địa (K=0,85) (ĐC hệ số 0,9) | m3 | 0 | 0 |  | 16267 | 11176 | 0 | 0 | 0 | 0 |  |  | 0 | 0
|  | 0 | 0 |  | Tủ điện trạm treo 1 pha | Bộ | 0 | [10 empty] | 0 | 0
|  | 0 |  |  | Gồm có: | [12 empty] | 0 | 0
| TUAP3 | 0 |  | T5.1002 | Tủ trạm treo + khóa + boulon + Bakelit + Collier (3 pha) | bộ | 0 | 5446000 |  | 743230 | 111154 | 0 | 0 | 0 | 0 |  |  | 45 | 0
|  | 0 | 0 |  | Bộ dây dẫn trung thế trạm 1 pha | Bộ | 0 | [10 empty] | 0 | 0
|  | 0 |  |  | Gồm có: | [12 empty] | 0 | 0
| CXV25 | 0 |  | 0 | Cáp 24KV C/XLPE/PVC 25mm2 | mét | 0 | 87540 |  | 0 | 0 | 0 | 0 | 0 | 0 |  |  | 0.75 | 0
| KQ4 | 0 |  |  | Kẹp quai 4/0 (quai đồng 8mm) | cái | 0 | 145000 |  |  | 0 | 0 | 0 | 0 | 0 |  |  | 0.3 | 0
| CKQ | 0 |  |  | Chụp cách điện kẹp quai | cái | 0 | 122000 |  |  | 0 | 0 | 0 | 0 | 0 |  |  | 0.2 | 0
| HL2 | 0 |  |  | Kẹp hotline 2/0 | cái | 0 | 68000 |  |  | 0 | 0 | 0 | 0 | 0 |  |  | 0.1 | 0
| LCAPDONGTB95 | 0 |  | T4.4201 | Lắp cáp đồng xuống thiết bị D ≤ 95mm2 | m | 0 | 0 |  | 11847 | 0 | 0 | 0 | 0 | 0 |  |  | 0 | 0
|  | 0 | 0 |  | Bộ dây dẫn hạ thế lộ xuống | Bộ | 0 | [10 empty] | 0 | 0
|  | 0 |  |  | Gồm có: | [12 empty] | 0 | 0
| CV95 | 0 |  | 0 | Cáp đồng bọc CV95 | mét | 0 | 196130 |  | 0 | 0 | 0 | 0 | 0 | 0 |  |  | 1.008 | 0
| CV70 | 0 |  | 0 | Cáp đồng bọc CV70 | mét | 0 | 142880 |  | 0 | 0 | 0 | 0 | 0 | 0 |  |  | 0.739 | 0
| CVV4X4 | 0 |  | 0 | Cáp điều khiển CVV 4x4,0mm2 | mét | 0 | 52400 |  | 0 | 0 | 0 | 0 | 0 | 0 |  |  | 3.024 | 0
| COS95 | 0 |  |  | Đầu cosse ép Cu 95mm2 | cái | 0 | 45000 |  |  |  | 0 | 0 | 0 | 0 |  |  | 0.2 | 0
| COS70 | 0 |  |  | Đầu cosse ép Cu 70mm2 | cái | 0 | 33000 |  |  |  | 0 | 0 | 0 | 0 |  |  | 0.2 | 0
| CHCOS95 | 0 |  | 0 | Chụp đầu cosse 95mm2 | cái | 0 | 3000 |  | 0 | 0 | 0 | 0 | 0 | 0 |  |  | 0 | 0
| CHCOS70 | 0 |  | 0 | Chụp đầu cosse 70mm2 | cái | 0 | 2000 |  | 0 | 0 | 0 | 0 | 0 | 0 |  |  | 0 | 0
| PVC90 | 0 |  | 0 | Ống PVC D90x3,8mm | m | 0 | 57000 |  | 0 | 0 | 0 | 0 | 0 | 0 |  |  | 2 | 0
| CD90 | 0 |  | 0 | Cổ dê kẹp ống PVC φ 90 (có giá nới) (CD-230) | bộ | 0 | 60000 |  | 0 | 0 | 0 | 0 | 0 | 0 |  |  | 1.5 | 0
| CD90 | 0 |  | 0 | Cổ dê kẹp ống PVC φ 90 (có giá nới) (CD-250) | bộ | 0 | 60000 |  | 0 | 0 | 0 | 0 | 0 | 0 |  |  | 1.5 | 0
| CD90 | 0 |  | 0 | Cổ dê kẹp ống PVC φ 90 (có giá nới) (CD-280) | bộ | 0 | 60000 |  | 0 | 0 | 0 | 0 | 0 | 0 |  |  | 1.5 | 0
| CUT90TD | 0 |  | 0 | Co 90 độ PVC 90 (Loại dày) | cái | 0 | 45400 |  | 0 | 0 | 0 | 0 | 0 | 0 |  |  | 0 | 0
| NG11490 | 0 |  | 0 | Nối giảm PVC 114-90 | cái | 0 | 52800 |  | 0 | 0 | 0 | 0 | 0 | 0 |  |  | 0 | 0
| CUT90135 | 0 |  | 0 | Co 135 độ PVC 90 | cái | 0 | 34800 |  | 0 | 0 | 0 | 0 | 0 | 0 |  |  | 0 | 0
| KEODAN | 0 |  | 0 | Keo dán ống PVC (100gr) | tuýp | 0 | 11500 |  | 0 | 0 | 0 | 0 | 0 | 0 |  |  | 0 | 0
| KEOBIT | 0 |  | 0 | Keo silicon bít miệng ống | ống |  | 45000 |  | 0 | 0 | 0 | 0 | 0 | 0 |  |  | 0 | 0
| BANGKEO | 0 |  | 0 | Băng keo cách điện | cuộn | 0 | 6500 |  | 0 | 0 | 0 | 0 | 0 | 0 |  |  | 0 | 0
| BANGKEOV | 0 |  | 0 | Băng keo cách điện (Màu vàng) | cuộn | 0 | 6500 |  | 0 | 0 | 0 | 0 | 0 | 0 |  |  | 0 | 0
| BANGKEOX | 0 |  | 0 | Băng keo cách điện (Màu xanh) | cuộn | 0 | 6500 |  | 0 | 0 | 0 | 0 | 0 | 0 |  |  | 0 | 0
| BANGKEOD | 0 |  | 0 | Băng keo cách điện (Màu đỏ) | cuộn | 0 | 6500 |  | 0 | 0 | 0 | 0 | 0 | 0 |  |  | 0 | 0
| LPVC90CL | 0 |  | T4.8003 | Lắp ống nhựa PVC D90 | mét | 0 | 0 |  | 35541 | 0 | 0 | 0 | 0 | 0 |  |  | 0 | 0
| LCAPDONGTB95 | 0 |  | T4.4201 | Lắp cáp đồng xuống thiết bị D ≤ 95mm2 | m | 0 | 0 |  | 11847 | 0 | 0 | 0 | 0 | 0 |  |  | 0 | 0
|  | 0 | 0 |  | Bộ dây dẫn hạ thế lộ lên | Bộ | 0 | [10 empty] | 0 | 0
|  | 0 |  |  | Gồm có: | [12 empty] | 0 | 0
| CV70 | 0 |  | 0 | Cáp đồng bọc CV70 | mét | 0 | 142880 |  | 0 | 0 | 0 | 0 | 0 | 0 |  |  | 0.739 | 0
| CV50 | 0 |  | 0 | Cáp đồng bọc CV50 | mét | 0 | 104370 |  | 0 | 0 | 0 | 0 | 0 | 0 |  |  | 0.534 | 0
| CV70 | 0 |  | 0 | Cáp đồng bọc CV70 (Bắt CB phân đoạn) | mét | 0 | 142880 |  | 0 | 0 | 0 | 0 | 0 | 0 |  |  | 0.739 | 0
| COS70 | 0 |  |  | Đầu cosse ép Cu 70mm2 | cái | 0 | 33000 |  |  |  | 0 | 0 | 0 | 0 |  |  | 0.2 | 0
| COS50 | 0 |  |  | Đầu cosse ép Cu 50mm2 | cái | 0 | 23000 |  |  |  | 0 | 0 | 0 | 0 |  |  | 0.1 | 0
| CHCOS70 | 0 |  | 0 | Chụp đầu cosse 70mm2 | cái | 0 | 2000 |  | 0 | 0 | 0 | 0 | 0 | 0 |  |  | 0 | 0
| CHCOS50 | 0 |  | 0 | Chụp đầu cosse 50mm2 | cái | 0 | 2000 |  | 0 | 0 | 0 | 0 | 0 | 0 |  |  | 0 | 0
| PVC90 | 0 |  | 0 | Ống PVC D90x3,8mm | m | 0 | 57000 |  | 0 | 0 | 0 | 0 | 0 | 0 |  |  | 2 | 0
| CD90 | 0 |  | 0 | Cổ dê kẹp ống PVC φ 90 (có giá nới) (CD-230) | bộ | 0 | 60000 |  | 0 | 0 | 0 | 0 | 0 | 0 |  |  | 1.5 | 0
| CD90 | 0 |  | 0 | Cổ dê kẹp ống PVC φ 90 (có giá nới) (CD-280) | bộ | 0 | 60000 |  | 0 | 0 | 0 | 0 | 0 | 0 |  |  | 1.5 | 0
| CD90 | 0 |  | 0 | Cổ dê kẹp ống PVC φ 90 (có giá nới) (CD-320) | bộ | 0 | 60000 |  | 0 | 0 | 0 | 0 | 0 | 0 |  |  | 1.5 | 0
| CUT90T | 0 |  | 0 | Co 90 độ PVC 90 | cái | 0 | 45400 |  | 0 | 0 | 0 | 0 | 0 | 0 |  |  | 0 | 0
| CUT90TD | 0 |  | 0 | Co 90 độ PVC 90 (Loại dày) | cái | 0 | 45400 |  | 0 | 0 | 0 | 0 | 0 | 0 |  |  | 0 | 0
| CUT90135 | 0 |  | 0 | Co 135 độ PVC 90 | cái | 0 | 34800 |  | 0 | 0 | 0 | 0 | 0 | 0 |  |  | 0 | 0
| KEODAN | 0 |  | 0 | Keo dán ống PVC (100gr) | tuýp | 0 | 11500 |  | 0 | 0 | 0 | 0 | 0 | 0 |  |  | 0 | 0
| KEOBIT | 0 |  | 0 | Keo silicon bít miệng ống | ống |  | 45000 |  | 0 | 0 | 0 | 0 | 0 | 0 |  |  | 0 | 0
| BANGKEO | 0 |  | 0 | Băng keo cách điện | cuộn | 0 | 6500 |  | 0 | 0 | 0 | 0 | 0 | 0 |  |  | 0 | 0
| BANGKEOV | 0 |  | 0 | Băng keo cách điện (Màu vàng) | cuộn | 0 | 6500 |  | 0 | 0 | 0 | 0 | 0 | 0 |  |  | 0 | 0
| BANGKEOX | 0 |  | 0 | Băng keo cách điện (Màu xanh) | cuộn | 0 | 6500 |  | 0 | 0 | 0 | 0 | 0 | 0 |  |  | 0 | 0
| BANGKEOD | 0 |  | 0 | Băng keo cách điện (Màu đỏ) | cuộn | 0 | 6500 |  | 0 | 0 | 0 | 0 | 0 | 0 |  |  | 0 | 0
| LPVC90CL | 0 |  | T4.8003 | Lắp ống nhựa PVC D90 | mét | 0 | 0 |  | 35541 | 0 | 0 | 0 | 0 | 0 |  |  | 0 | 0
| LCAPDONGTB95 | 0 |  | T4.4201 | Lắp cáp đồng xuống thiết bị D ≤ 95mm2 | m | 0 | 0 |  | 11847 | 0 | 0 | 0 | 0 | 0 |  |  | 0 | 0
|  | 0 | 0 |  | Phụ kiện dừng dây hạ thế vào trạm | Bộ | [11 empty] | 0 | 0
|  | 0 |  |  | Lưới hạ thế sau TBA Ấp Đồi B | [12 empty] | 0 | 0
| AC50 | 0 |  | 0 | Cáp nhôm lõi thép AC-50/8 | kg |  | 59680 |  | 0 | 0 | 0 | 0 | 0 | 0 |  |  | 1 | 0
| AV70 | 0 |  | 0 | Cáp nhôm bọc AV70 | mét |  | 22680 |  | 0 | 0 | 0 | 0 | 0 | 0 |  |  | 0.308 | 0
| R4 | 0 |  | 0 | Rack 4 sứ - 3mm (ty 14) + Sứ ống chỉ | bộ |  | 135000 |  | 0 | 0 | 0 | 0 | 0 | 0 |  |  | 3.5 | 0
| SOC | 0 |  | D3.1201 | Sứ ống chỉ | cái |  | 20000 |  | 13173 | 0 | 0 | 0 | 0 | 0 |  |  | 0.2 | 0
| B16350 | 0 |  | 0 | Boulon 16x350+ 2 long đền vuông D18-50x50x3/Zn | bộ |  | 32000 |  | 0 | 0 | 0 | 0 | 0 | 0 |  |  | 0.3 | 0
| KU70 | 0 |  | 0 | Kẹp Ubolt cỡ dây 70 | cái |  | 16600 |  | 0 | 0 | 0 | 0 | 0 | 0 |  |  | 0.7 | 0
| ON70 | 0 |  |  | Ống nối dây AC cỡ 70mm2 (Không lõi thép) | cái |  | 42000 |  |  |  | 0 | 0 | 0 | 0 |  |  | 2 | 0
| OBCD | 0 |  | 0 | Ống bọc cách điện D30/15 | mét |  | 95000 |  | 0 | 0 | 0 | 0 | 0 | 0 |  |  | 0 | 0
|  | 0 |  |  | Bộ Uclevis đỡ dây trung hòa trung thế | [12 empty] | 0 | 0
| R1 | 0 |  | 0 | Uclevis - 3mm | bộ |  | 17000 |  | 0 | 0 | 0 | 0 | 0 | 0 |  |  | 2.5 | 0
| SOC | 0 |  | D3.1201 | Sứ ống chỉ | cái |  | 20000 |  | 13173 | 0 | 0 | 0 | 0 | 0 |  |  | 0.2 | 0
| B16300 | 0 |  | 0 | Boulon 16x300+ 2 long đền vuông D18-50x50x3/Zn | bộ |  | 30000 |  | 0 | 0 | 0 | 0 | 0 | 0 |  |  | 0.25 | 0
| BANG | 0 | 0 | 0 | Bảng tên trạm + bulon | bộ | 0 | 150000 |  | 0 | 0 | 0 | 0 | 0 | 0 |  |  | 0 | 0
TR3X375 |  | 0 |  | 0 Trạm 3 pha 3x37,5kVA | [13 empty] | 0 | 0
TBTR3X375 |  | 0 |  |  | A.PHẦN THIẾT BỊ | [6 empty] | 0 | 0 | 0 | 0 |  |  | 0 | 0
| TR371 | 0 |  | T1.1432 | Máy biến áp AMORPHOUS 12,7/0,22-0,44kV 37,5kVA | máy | 0 | 36124000 |  | 746585 | 360605 | 0 | 0 | 0 | 0 |  |  | 355 | 0
| FCO100 | 0 |  | T2.3505 | FCO 27kV - 100A | cái | 0 | 1070000 |  | 189552 | 0 | 0 | 0 | 0 | 0 |  |  | 1.5 | 0
| LA18 | 0 |  | T2.5004 | LA 18kV 10kA | cái | 0 | 875000 |  | 71082 | 0 | 0 | 0 | 0 | 0 |  |  | 0.8 | 0
| ATM250 | 0 |  |  | MCCB 3 cực 600V - 250A - 35KA (160-250A) | cái | 0 | 1440000 |  |  | 0 | 0 | 0 | 0 | 0 |  |  | 2 | 0
| ATM160 | 0 |  |  | MCCB 3 cực 400V - 160A - 35KA (100-160A) (Phân đoạn) | cái | 0 | 1440000 |  |  | 0 | 0 | 0 | 0 | 0 |  |  | 2 | 0
| TI1505 | 0 |  | 0 | Biến dòng 600V - 150/5A | cái | 0 | 0 |  | 0 | 0 | 0 | 0 | 0 | 0 |  |  | 0 | 0
| DK3p5A | 0 |  | 0 | Điện kế 3 pha 4 dây 220/380V-5A | cái | 0 | 0 |  | 0 | 0 | 0 | 0 | 0 | 0 |  |  | 1.5 | 0
VLTR3X375 |  | 0 |  |  | B. PHẦN VẬT LIỆU | [6 empty] | 0 | 0 | 0 | 0 |  |  | 0 | 0
|  | 0 | 0 |  | Vật liệu bảo vệ thiết bị | Bộ | 0 | [10 empty] | 0 | 0
| CHI3K | 0 |  | 0 | Dây chảy 3K | Sợi | 0 | 47000 |  | 0 | 0 | 0 | 0 | 0 | 0 |  |  | 0 | 0
| CHUPFCO | 0 |  | 0 | Chụp đầu FCO (Trên + Dưới) | bộ | 0 | 190000 |  | 0 | 0 | 0 | 0 | 0 | 0 |  |  | 0 | 0
| CHUPLA | 0 |  | 0 | Chụp đầu LA | cái | 0 | 32000 |  | 0 | 0 | 0 | 0 | 0 | 0 |  |  | 0 | 0
| CHUPMBA | 0 |  | 0 | Chụp đầu cực MBA | cái | 0 | 52000 |  | 0 | 0 | 0 | 0 | 0 | 0 |  |  | 0 | 0
|  | 0 | 0 |  | Đà Composite bắt LA, FCO | Bộ | 0 | [10 empty] | 0 | 0
|  | 0 |  |  | Gồm có: | [12 empty] | 0 | 0
| COM2400 | 0 |  | 0 | Đà hộp composite 110x80x5-2400 | cái | 0 | 812200 |  | 0 | 0 | 0 | 0 | 0 | 0 |  |  | 9.6 | 0
| CCOM2400 | 0 |  | 0 | Thanh chống Composite dẹp 10x40x920 | cái | 0 | 108100 |  | 0 | 0 | 0 | 0 | 0 | 0 |  |  | 0.7 | 0
| BATLI | 0 |  | 0 | Bass LI bắt FCO, LA | Bộ | 0 | 38000 |  | 0 | 0 | 0 | 0 | 0 | 0 |  |  | 0.4 | 0
| B16400V | 0 |  | 0 | Boulon 16x400VRS + 4 long đền vuông D18-50x50x3/Zn | bộ | 0 | 45000 |  | 0 | 0 | 0 | 0 | 0 | 0 |  |  | 0.4 | 0
| B16300 | 0 |  | 0 | Boulon 16x300+ 2 long đền vuông D18-50x50x3/Zn | bộ | 0 | 30000 |  | 0 | 0 | 0 | 0 | 0 | 0 |  |  | 0.25 | 0
| B14120 | 0 |  | 0 | Boulon 14x120+ 2 long đền vuông D16-50x50x3/Zn | bộ | 0 | 19000 |  | 0 | 0 | 0 | 0 | 0 | 0 |  |  | 0.2 | 0
| LCOM2400K | 0 |  | D2.6011 | Lắp đà composite 2400mm kép (KL <=15kg, trụ BTLT, tính = 0.8 đà sắt) | bộ | 0 | 0 |  | 134360 | 0 | 0 | 0 | 0 | 0 |  |  | 0 | 0
|  | 0 | 0 |  | Giá chùm treo 3 MBT | Bộ | 0 | [10 empty] | 0 | 0
|  | 0 |  |  | Gồm có: | [12 empty] | 0 | 0
| GTMBA50 | 0 |  | T4.9302 | Gía chùm treo máy biến áp 3x50 | Bộ | 0 | 1950000 |  | 103615.056 | 0 | 0 | 0 | 0 | 0 |  |  | 38 | 0
| B16350 | 0 |  | 0 | Boulon 16x350+ 2 long đền vuông D18-50x50x3/Zn | bộ | 0 | 32000 |  | 0 | 0 | 0 | 0 | 0 | 0 |  |  | 0.3 | 0
| B1650 | 0 |  | 0 | Boulon 16x50+ 2 long đền vuông D18-50x50x3/Zn | bộ | 0 | 17000 |  | 0 | 0 | 0 | 0 | 0 | 0 |  |  | 0.25 | 0
|  | 0 | 0 |  | Bộ tiếp địa Trạm 3 pha | Bộ | 0 | [10 empty] | 0 | 0
|  | 0 |  |  | Gồm có: | [12 empty] | 0 | 0
| M25 | 0 |  | 0 | Cáp đồng trần M25mm2 (61 mét/trạm) | kg | 0 | 201380 |  | 0 | 0 | 0 | 0 | 0 | 0 |  |  | 1 | 0
| CTD | 0 |  | 0 | Cọc tiếp đất φ16 - 2,4m (mạ đồng 16µm) | cọc | 0 | 130000 |  | 0 | 0 | 0 | 0 | 0 | 0 |  |  | 5.3 | 0
| KC | 0 |  | 0 | Kẹp cọc tiếp địa | bộ | 0 | 25000 |  | 0 | 0 | 0 | 0 | 0 | 0 |  |  | 0.05 | 0
| OXC38 | 0 |  | 0 | Ốc xiết cáp cỡ 38mm2 | cái | 0 | 18000 |  | 0 | 0 | 0 | 0 | 0 | 0 |  |  | 0 | 0
| KTDTBA | 0 |  | T4.7001 | Kéo dây tiếp địa trong TBA | mét | 0 | 0 |  | 6871 | 0 | 0 | 0 | 0 | 0 |  |  | 0 | 0
| DCTDTBA | 0 |  | D2.8103 | Đóng cọc tiếp địa trong TBA (đất cấp 3) | cọc | 0 | 0 |  | 76928 | 0 | 0 | 0 | 0 | 0 |  |  | 0 | 0
| DTD3 | 0 |  | AB.11513 | Đào rãnh tiếp địa đất cấp 3 (ĐC hệ số 0,9) | m3 | 0 | 0 |  | 241580 | 0 | 0 | 0 | 0 | 0 |  |  | 0 | 0
| DATD3 | 0 |  | AB.65110 | Đắp đất rãnh tiếp địa (K=0,85) (ĐC hệ số 0,9) | m3 | 0 | 0 |  | 16267 | 11176 | 0 | 0 | 0 | 0 |  |  | 0 | 0
|  | 0 | 0 |  | Tủ điện trạm treo 1 pha | Bộ | 0 | [10 empty] | 0 | 0
|  | 0 |  |  | Gồm có: | [12 empty] | 0 | 0
| TUAP3 | 0 |  | T5.1002 | Tủ trạm treo + khóa + boulon + Bakelit + Collier (3 pha) | bộ | 0 | 5446000 |  | 743230 | 111154 | 0 | 0 | 0 | 0 |  |  | 45 | 0
|  | 0 | 0 |  | Bộ dây dẫn trung thế trạm 1 pha | Bộ | 0 | [10 empty] | 0 | 0
|  | 0 |  |  | Gồm có: | [12 empty] | 0 | 0
| CXV25 | 0 |  | 0 | Cáp 24KV C/XLPE/PVC 25mm2 | mét | 0 | 87540 |  | 0 | 0 | 0 | 0 | 0 | 0 |  |  | 0.75 | 0
| KQ4 | 0 |  |  | Kẹp quai 4/0 (quai đồng 8mm) | cái | 0 | 145000 |  |  | 0 | 0 | 0 | 0 | 0 |  |  | 0.3 | 0
| CKQ | 0 |  |  | Chụp cách điện kẹp quai | cái | 0 | 122000 |  |  | 0 | 0 | 0 | 0 | 0 |  |  | 0.2 | 0
| HL2 | 0 |  |  | Kẹp hotline 2/0 | cái | 0 | 68000 |  |  | 0 | 0 | 0 | 0 | 0 |  |  | 0.1 | 0
| LCAPDONGTB95 | 0 |  | T4.4201 | Lắp cáp đồng xuống thiết bị D ≤ 95mm2 | m | 0 | 0 |  | 11847 | 0 | 0 | 0 | 0 | 0 |  |  | 0 | 0
|  | 0 | 0 |  | Bộ dây dẫn hạ thế lộ xuống | Bộ | 0 | [10 empty] | 0 | 0
|  | 0 |  |  | Gồm có: | [12 empty] | 0 | 0
| CV120 | 0 |  | 0 | Cáp đồng bọc CV120 | mét | 0 | 245040 |  | 0 | 0 | 0 | 0 | 0 | 0 |  |  | 1.235 | 0
| CV70 | 0 |  | 0 | Cáp đồng bọc CV70 | mét | 0 | 142880 |  | 0 | 0 | 0 | 0 | 0 | 0 |  |  | 0.739 | 0
| CVV4X4 | 0 |  | 0 | Cáp điều khiển CVV 4x4,0mm2 | mét | 0 | 52400 |  | 0 | 0 | 0 | 0 | 0 | 0 |  |  | 3.024 | 0
| COS120 | 0 |  |  | Đầu cosse ép Cu 120mm2 | cái | 0 | 65000 |  |  |  | 0 | 0 | 0 | 0 |  |  | 0.1 | 0
| COS70 | 0 |  |  | Đầu cosse ép Cu 70mm2 | cái | 0 | 33000 |  |  |  | 0 | 0 | 0 | 0 |  |  | 0.2 | 0
| CHCOS120 | 0 |  | 0 | Chụp đầu cosse 120mm2 | cái | 0 | 3500 |  | 0 | 0 | 0 | 0 | 0 | 0 |  |  | 0 | 0
| CHCOS70 | 0 |  | 0 | Chụp đầu cosse 70mm2 | cái | 0 | 2000 |  | 0 | 0 | 0 | 0 | 0 | 0 |  |  | 0 | 0
| PVC90 | 0 |  | 0 | Ống PVC D90x3,8mm | m | 0 | 57000 |  | 0 | 0 | 0 | 0 | 0 | 0 |  |  | 2 | 0
| CD90 | 0 |  | 0 | Cổ dê kẹp ống PVC φ 90 (có giá nới) (CD-230) | bộ | 0 | 60000 |  | 0 | 0 | 0 | 0 | 0 | 0 |  |  | 1.5 | 0
| CD90 | 0 |  | 0 | Cổ dê kẹp ống PVC φ 90 (có giá nới) (CD-250) | bộ | 0 | 60000 |  | 0 | 0 | 0 | 0 | 0 | 0 |  |  | 1.5 | 0
| CD90 | 0 |  | 0 | Cổ dê kẹp ống PVC φ 90 (có giá nới) (CD-280) | bộ | 0 | 60000 |  | 0 | 0 | 0 | 0 | 0 | 0 |  |  | 1.5 | 0
| CUT90TD | 0 |  | 0 | Co 90 độ PVC 90 (Loại dày) | cái | 0 | 45400 |  | 0 | 0 | 0 | 0 | 0 | 0 |  |  | 0 | 0
| NG11490 | 0 |  | 0 | Nối giảm PVC 114-90 | cái | 0 | 52800 |  | 0 | 0 | 0 | 0 | 0 | 0 |  |  | 0 | 0
| CUT90135 | 0 |  | 0 | Co 135 độ PVC 90 | cái | 0 | 34800 |  | 0 | 0 | 0 | 0 | 0 | 0 |  |  | 0 | 0
| KEODAN | 0 |  | 0 | Keo dán ống PVC (100gr) | tuýp | 0 | 11500 |  | 0 | 0 | 0 | 0 | 0 | 0 |  |  | 0 | 0
| KEOBIT | 0 |  | 0 | Keo silicon bít miệng ống | ống |  | 45000 |  | 0 | 0 | 0 | 0 | 0 | 0 |  |  | 0 | 0
| BANGKEO | 0 |  | 0 | Băng keo cách điện | cuộn | 0 | 6500 |  | 0 | 0 | 0 | 0 | 0 | 0 |  |  | 0 | 0
| BANGKEOV | 0 |  | 0 | Băng keo cách điện (Màu vàng) | cuộn | 0 | 6500 |  | 0 | 0 | 0 | 0 | 0 | 0 |  |  | 0 | 0
| BANGKEOX | 0 |  | 0 | Băng keo cách điện (Màu xanh) | cuộn | 0 | 6500 |  | 0 | 0 | 0 | 0 | 0 | 0 |  |  | 0 | 0
| BANGKEOD | 0 |  | 0 | Băng keo cách điện (Màu đỏ) | cuộn | 0 | 6500 |  | 0 | 0 | 0 | 0 | 0 | 0 |  |  | 0 | 0
| LPVC90CL | 0 |  | T4.8003 | Lắp ống nhựa PVC D90 | mét | 0 | 0 |  | 35541 | 0 | 0 | 0 | 0 | 0 |  |  | 0 | 0
| LCAPDONGTB95 | 0 |  | T4.4201 | Lắp cáp đồng xuống thiết bị D ≤ 95mm2 | m | 0 | 0 |  | 11847 | 0 | 0 | 0 | 0 | 0 |  |  | 0 | 0
| LCAPDONGTB150 | 0 |  | T4.4202 | Lắp cáp đồng xuống thiết bị D ≤ 150mm2 | m | 0 | 0 |  | 28433 | 0 | 0 | 0 | 0 | 0 |  |  | 0 | 0
|  | 0 | 0 |  | Bộ dây dẫn hạ thế lộ lên | Bộ | 0 | [10 empty] | 0 | 0
|  | 0 |  |  | Gồm có: | [12 empty] | 0 | 0
| CV70 | 0 |  | 0 | Cáp đồng bọc CV70 | mét | 0 | 142880 |  | 0 | 0 | 0 | 0 | 0 | 0 |  |  | 0.739 | 0
| CV50 | 0 |  | 0 | Cáp đồng bọc CV50 | mét | 0 | 104370 |  | 0 | 0 | 0 | 0 | 0 | 0 |  |  | 0.534 | 0
| CV70 | 0 |  | 0 | Cáp đồng bọc CV70 (Bắt CB phân đoạn) | mét | 0 | 142880 |  | 0 | 0 | 0 | 0 | 0 | 0 |  |  | 0.739 | 0
| COS70 | 0 |  |  | Đầu cosse ép Cu 70mm2 | cái | 0 | 33000 |  |  |  | 0 | 0 | 0 | 0 |  |  | 0.2 | 0
| COS50 | 0 |  |  | Đầu cosse ép Cu 50mm2 | cái | 0 | 23000 |  |  |  | 0 | 0 | 0 | 0 |  |  | 0.1 | 0
| CHCOS70 | 0 |  | 0 | Chụp đầu cosse 70mm2 | cái | 0 | 2000 |  | 0 | 0 | 0 | 0 | 0 | 0 |  |  | 0 | 0
| CHCOS50 | 0 |  | 0 | Chụp đầu cosse 50mm2 | cái | 0 | 2000 |  | 0 | 0 | 0 | 0 | 0 | 0 |  |  | 0 | 0
| PVC90 | 0 |  | 0 | Ống PVC D90x3,8mm | m | 0 | 57000 |  | 0 | 0 | 0 | 0 | 0 | 0 |  |  | 2 | 0
| CD90 | 0 |  | 0 | Cổ dê kẹp ống PVC φ 90 (có giá nới) (CD-230) | bộ | 0 | 60000 |  | 0 | 0 | 0 | 0 | 0 | 0 |  |  | 1.5 | 0
| CD90 | 0 |  | 0 | Cổ dê kẹp ống PVC φ 90 (có giá nới) (CD-280) | bộ | 0 | 60000 |  | 0 | 0 | 0 | 0 | 0 | 0 |  |  | 1.5 | 0
| CD90 | 0 |  | 0 | Cổ dê kẹp ống PVC φ 90 (có giá nới) (CD-320) | bộ | 0 | 60000 |  | 0 | 0 | 0 | 0 | 0 | 0 |  |  | 1.5 | 0
| CUT90T | 0 |  | 0 | Co 90 độ PVC 90 | cái | 0 | 45400 |  | 0 | 0 | 0 | 0 | 0 | 0 |  |  | 0 | 0
| CUT90TD | 0 |  | 0 | Co 90 độ PVC 90 (Loại dày) | cái | 0 | 45400 |  | 0 | 0 | 0 | 0 | 0 | 0 |  |  | 0 | 0
| CUT90135 | 0 |  | 0 | Co 135 độ PVC 90 | cái | 0 | 34800 |  | 0 | 0 | 0 | 0 | 0 | 0 |  |  | 0 | 0
| KVRT90 | 0 |  | 0 | Khâu ven răng trong D90 | cái | 0 | 25800 |  | 0 | 0 | 0 | 0 | 0 | 0 |  |  | 0 | 0
| KVRN90 | 0 |  | 0 | Khâu ven răng ngoài D90 | cái | 0 | 21500 |  | 0 | 0 | 0 | 0 | 0 | 0 |  |  | 0 | 0
| KEODAN | 0 |  | 0 | Keo dán ống PVC (100gr) | tuýp | 0 | 11500 |  | 0 | 0 | 0 | 0 | 0 | 0 |  |  | 0 | 0
| KEOBIT | 0 |  | 0 | Keo silicon bít miệng ống | ống |  | 45000 |  | 0 | 0 | 0 | 0 | 0 | 0 |  |  | 0 | 0
| BANGKEO | 0 |  | 0 | Băng keo cách điện | cuộn | 0 | 6500 |  | 0 | 0 | 0 | 0 | 0 | 0 |  |  | 0 | 0
| BANGKEOV | 0 |  | 0 | Băng keo cách điện (Màu vàng) | cuộn | 0 | 6500 |  | 0 | 0 | 0 | 0 | 0 | 0 |  |  | 0 | 0
| BANGKEOX | 0 |  | 0 | Băng keo cách điện (Màu xanh) | cuộn | 0 | 6500 |  | 0 | 0 | 0 | 0 | 0 | 0 |  |  | 0 | 0
| BANGKEOD | 0 |  | 0 | Băng keo cách điện (Màu đỏ) | cuộn | 0 | 6500 |  | 0 | 0 | 0 | 0 | 0 | 0 |  |  | 0 | 0
| LPVC90CL | 0 |  | T4.8003 | Lắp ống nhựa PVC D90 | mét | 0 | 0 |  | 35541 | 0 | 0 | 0 | 0 | 0 |  |  | 0 | 0
| LCAPDONGTB95 | 0 |  | T4.4201 | Lắp cáp đồng xuống thiết bị D ≤ 95mm2 | m | 0 | 0 |  | 11847 | 0 | 0 | 0 | 0 | 0 |  |  | 0 | 0
|  | 0 | 0 |  | Phụ kiện dừng dây hạ thế vào trạm | Bộ | [11 empty] | 0 | 0
|  | 0 |  |  | Lưới hạ thế sau TBA Láng Me 1A | [12 empty] | 0 | 0
| AC50 | 0 |  | 0 | Cáp nhôm lõi thép AC-50/8 | kg |  | 59680 |  | 0 | 0 | 0 | 0 | 0 | 0 |  |  | 1 | 0
| AV95 | 0 |  | 0 | Cáp nhôm bọc AV95 | mét |  | 31185 |  | 0 | 0 | 0 | 0 | 0 | 0 |  |  | 0.41 | 0
| R4 | 0 |  | 0 | Rack 4 sứ - 3mm (ty 14) + Sứ ống chỉ | bộ |  | 135000 |  | 0 | 0 | 0 | 0 | 0 | 0 |  |  | 3.5 | 0
| SOC | 0 |  | D3.1201 | Sứ ống chỉ | cái |  | 20000 |  | 13173 | 0 | 0 | 0 | 0 | 0 |  |  | 0.2 | 0
| B16350 | 0 |  | 0 | Boulon 16x350+ 2 long đền vuông D18-50x50x3/Zn | bộ |  | 32000 |  | 0 | 0 | 0 | 0 | 0 | 0 |  |  | 0.3 | 0
| KU95 | 0 |  | 0 | Kẹp Ubolt cỡ dây 95 | cái |  | 28100 |  | 0 | 0 | 0 | 0 | 0 | 0 |  |  | 1.5 | 0
| ON50 | 0 |  |  | Ống nối dây AC cỡ 50mm2 (Không lõi thép) | cái |  | 35000 |  |  |  | 0 | 0 | 0 | 0 |  |  | 2 | 0
| ON95 | 0 |  |  | Ống nối dây AC cỡ 95mm2 (Không lõi thép) | cái |  | 48000 |  |  |  | 0 | 0 | 0 | 0 |  |  | 2.5 | 0
| OBCD | 0 |  | 0 | Ống bọc cách điện D30/15 | mét |  | 95000 |  | 0 | 0 | 0 | 0 | 0 | 0 |  |  | 0 | 0
| BANG | 0 | 0 | 0 | Bảng tên trạm + bulon | bộ | 0 | 150000 |  | 0 | 0 | 0 | 0 | 0 | 0 |  |  | 0 | 0
TR3X50 |  | 1 |  | 9 Trạm 3 pha 3x50kVA | [13 empty] | 0 | 0
TBTR3X50 |  | 1 |  |  | A.PHẦN THIẾT BỊ | [6 empty] | 939278520 | 0 | 27194913 | 9736335 |  |  | 0 | 10632.6
| TR501 | 1 |  | T1.1432 | Máy biến áp AMORPHOUS 12,7/0,23-0,46kV 50kVA | máy | 27 | 30989760 |  | 746585 | 360605 | 836723520 | 0 | 20157795 | 9736335 |  |  | 390 | 10530
| FCO100 | 1 |  | T2.3505 | FCO 27kV - 100A | cái | 27 | 1070000 |  | 189552 | 0 | 28890000 | 0 | 5117904 | 0 |  |  | 1.5 | 40.5
| LA18 | 1 |  | T2.5004 | LA 18kV 10kA | cái | 27 | 875000 |  | 71082 | 0 | 23625000 | 0 | 1919214 | 0 |  |  | 0.8 | 21.6
| ATM320 | 1 |  | T2.8404 | MCCB 3 cực 600V - 320A - 35KA (200-320A) | cái | 9 | 5560000 |  | 0 | 0 | 50040000 | 0 | 0 | 0 |  |  | 3 | 27
| ATM160 | 0 |  | T2.8403 | MCCB 3 cực 400V - 160A - 35KA (100-160A) (phân đoạn) | cái |  | 1440000 |  | 450186 | 0 | 0 | 0 | 0 | 0 |  |  | 2 | 0
| TI200 | 1 |  | 0 | Biến dòng 600V - 200/5A | cái | 27 | 0 |  | 0 | 0 | 0 | 0 | 0 | 0 | ĐL cấp |  | 0 | 0
| DK3p5A | 1 |  | 0 | Điện kế 3 pha 4 dây 220/380V-5A | cái | 9 | 0 |  | 0 | 0 | 0 | 0 | 0 | 0 | ĐL cấp |  | 1.5 | 13.5
VLTR3X50 |  | 1 |  |  | B. PHẦN VẬT LIỆU | [6 empty] | 359472116.88 | 0 | 51854975.208 | 1332313.2 |  |  | 0 | 3163.8996
|  | 1 | 1 |  | Vật liệu bảo vệ thiết bị | Bộ | 9 | [10 empty] | 0 | 0
| CHI6K | 1 |  | 0 | Dây chảy 6K | Sợi | 27 | 47000 |  | 0 | 0 | 1269000 | 0 | 0 | 0 |  |  | 0 | 0
| CHUPFCO | 1 |  | 0 | Chụp đầu FCO (Trên + Dưới) | bộ | 27 | 190000 |  | 0 | 0 | 5130000 | 0 | 0 | 0 |  |  | 0 | 0
| CHUPLA | 1 |  | 0 | Chụp đầu LA | cái | 27 | 32000 |  | 0 | 0 | 864000 | 0 | 0 | 0 |  |  | 0 | 0
| CHUPMBA | 1 |  | 0 | Chụp đầu cực MBA | cái | 27 | 52000 |  | 0 | 0 | 1404000 | 0 | 0 | 0 |  |  | 0 | 0
|  | 1 | 2 |  | Đà Composite bắt LA, FCO | Bộ | 9 | [10 empty] | 0 | 0
|  | 0 |  |  | Gồm có: | [12 empty] | 0 | 0
| COM2400 | 1 |  | 0 | Đà hộp composite 110x80x5-2400 | cái | 9 | 812200 |  | 0 | 0 | 7309800 | 0 | 0 | 0 |  |  | 9.6 | 86.4
| CCOM2400 | 1 |  | 0 | Thanh chống Composite dẹp 10x40x920 | cái | 18 | 108100 |  | 0 | 0 | 1945800 | 0 | 0 | 0 |  |  | 0.7 | 12.6
| BATLL | 1 |  | 0 | Bass LL bắt FCO và LA | bộ | 27 | 56000 |  | 0 | 0 | 1512000 | 0 | 0 | 0 |  |  | 0.5 | 13.5
| B16350 | 1 |  | 0 | Boulon 16x350+ 2 long đền vuông D18-50x50x3/Zn | bộ | 9 | 32000 |  | 0 | 0 | 288000 | 0 | 0 | 0 |  |  | 0.3 | 2.7
| B16300 | 1 |  | 0 | Boulon 16x300+ 2 long đền vuông D18-50x50x3/Zn | bộ | 9 | 30000 |  | 0 | 0 | 270000 | 0 | 0 | 0 |  |  | 0.25 | 2.25
| B14150 | 1 |  | 0 | Boulon 14x150+ 2 long đền vuông D16-50x50x3/Zn | bộ | 18 | 19000 |  | 0 | 0 | 342000 | 0 | 0 | 0 |  |  | 0.2 | 3.6
| LCOM2400 | 1 |  | D2.6011 | Lắp đà composite 2400mm đơn (KL <=15kg, trụ BTLT, tính = 0.8 đà sắt) | bộ | 9 | 0 |  | 134360 | 0 | 0 | 0 | 1209240 | 0 |  |  | 0 | 0
|  | 1 | 3 |  | Giá chùm treo 3 MBT | Bộ | 9 | [10 empty] | 0 | 0
|  | 0 |  |  | Gồm có: | [12 empty] | 0 | 0
| GTMBA | 1 |  | T4.9302 | Gía chùm treo máy biến áp 3x75 | Bộ | 9 | 3816000 |  | 139062.312 | 0 | 34344000 | 0 | 1251560.808 | 0 |  |  | 51 | 459
| B16350 | 1 |  | 0 | Boulon 16x350+ 2 long đền vuông D18-50x50x3/Zn | bộ | 18 | 32000 |  | 0 | 0 | 576000 | 0 | 0 | 0 |  |  | 0.3 | 5.4
| B16500 | 0 |  | 0 | Boulon 16x500+ 2 long đền vuông D18-50x50x3/Zn | bộ |  | 36000 |  | 0 | 0 | 0 | 0 | 0 | 0 |  |  | 0 | 0
| B1650 | 1 |  | 0 | Boulon 16x50+ 2 long đền vuông D18-50x50x3/Zn | bộ | 54 | 17000 |  | 0 | 0 | 918000 | 0 | 0 | 0 |  |  | 0.25 | 13.5
|  | 1 | 4 |  | Bộ tiếp địa Trạm 3 pha | Bộ | 9 | [10 empty] | 0 | 0
|  | 0 |  |  | Gồm có: | [12 empty] | 0 | 0
| M25 | 1 |  | 0 | Cáp đồng trần M25mm2 | kg | 122.976 | 201380 |  | 0 | 0 | 24764906.88 | 0 | 0 | 0 |  |  | 1 | 122.976
| CTD | 1 |  | 0 | Cọc tiếp đất φ16 - 2,4m (mạ đồng 16µm) | cọc | 108 | 130000 |  | 0 | 0 | 14040000 | 0 | 0 | 0 |  |  | 5.3 | 572.4
| KC | 1 |  | 0 | Kẹp cọc tiếp địa | bộ | 108 | 25000 |  | 0 | 0 | 2700000 | 0 | 0 | 0 |  |  | 0.05 | 5.4
| OXC38 | 1 |  | 0 | Ốc xiết cáp cỡ 38mm2 | cái | 108 | 18000 |  | 0 | 0 | 1944000 | 0 | 0 | 0 |  |  | 0 | 0
| KE50 | 1 |  | 0 | Kẹp ép WR cỡ dây 50mm2 | cái | 18 | 10000 |  | 0 | 0 | 180000 | 0 | 0 | 0 |  |  | 0.2 | 3.6
| KTDTBA | 1 |  | T4.7001 | Kéo dây tiếp địa trong TBA | mét | 549 | 0 |  | 6871 | 0 | 0 | 0 | 3772179 | 0 |  |  | 0 | 0
| DCTDTBA | 1 |  | D2.8103 | Đóng cọc tiếp địa trong TBA (đất cấp 3) | cọc | 108 | 0 |  | 76928 | 0 | 0 | 0 | 8308224 | 0 |  |  | 0 | 0
| DTD3 | 1 |  | AB.11513 | Đào rãnh tiếp địa đất cấp 3 | m3 | 29.7 | 0 |  | 241580 | 0 | 0 | 0 | 7174926 | 0 |  |  | 0 | 0
| DATD3 | 1 |  | AB.65110 | Đắp đất rãnh tiếp địa (K=0,85) | m3 | 29.7 | 0 |  | 16267 | 11176 | 0 | 0 | 483129.9 | 331927.2 |  |  | 0 | 0
|  | 1 | 5 |  | Tủ điện trạm treo 1 pha | Bộ | 9 | [10 empty] | 0 | 0
|  | 0 |  |  | Gồm có: | [12 empty] | 0 | 0
| TUAP3 | 1 |  | T5.1002 | Tủ trạm treo + khóa + boulon + Bakelit + Collier (3 pha) | bộ | 9 | 5446000 |  | 743230 | 111154 | 49014000 | 0 | 6689070 | 1000386 |  |  | 45 | 405
|  | 1 | 6 |  | Bộ dây dẫn trung thế trạm 1 pha | Bộ | 9 | [10 empty] | 0 | 0
|  | 0 |  |  | Gồm có: | [12 empty] | 0 | 0
| CXV25 | 1 |  | 0 | Cáp 24KV C/XLPE/PVC 25mm2 | mét | 108 | 87540 |  | 0 | 0 | 9454320 | 0 | 0 | 0 |  |  | 0.75 | 81
| KQ4 | 1 |  |  | Kẹp quai 4/0 (quai đồng 8mm) | cái | 27 | 145000 |  |  | 0 | 3915000 | 0 | 0 | 0 |  |  | 0.3 | 8.1
| CKQ | 1 |  |  | Chụp cách điện kẹp quai | cái | 27 | 122000 |  |  | 0 | 3294000 | 0 | 0 | 0 |  |  | 0.2 | 5.4
| HL2 | 1 |  |  | Kẹp hotline 2/0 | cái | 27 | 68000 |  |  | 0 | 1836000 | 0 | 0 | 0 |  |  | 0.1 | 2.7
| LCAPDONGTB95 | 1 |  | T4.4201 | Lắp cáp đồng xuống thiết bị D ≤ 95mm2 | m | 108 | 0 |  | 11847 | 0 | 0 | 0 | 1279476 | 0 |  |  | 0 | 0
|  | 1 | 7 |  | Bộ dây dẫn hạ thế lộ xuống | Bộ | 9 | [10 empty] | 0 | 0
|  | 0 |  |  | Gồm có: | [12 empty] | 0 | 0
| CV120 | 1 |  | 0 | Cáp đồng bọc CV120 | mét | 256.5 | 245040 |  | 0 | 0 | 62852760 | 0 | 0 | 0 |  |  | 1.235 | 316.7775
| CV70 | 1 |  | 0 | Cáp đồng bọc CV70 | mét | 130.5 | 142880 |  | 0 | 0 | 18645840 | 0 | 0 | 0 |  |  | 0.739 | 96.4395
| CVV6X4 | 1 |  | 0 | Cáp điều khiển CVV 6x4,0mm2 | mét | 7.2 | 71600 |  | 0 | 0 | 515520 | 0 | 0 | 0 |  |  | 3.024 | 21.7728
| CVV4X4 | 1 |  | 0 | Cáp điều khiển CVV 4x4,0mm2 | mét | 11.7 | 52400 |  | 0 | 0 | 613080 | 0 | 0 | 0 |  |  | 3.024 | 35.3808
| COS120 | 1 |  |  | Đầu cosse ép Cu 120mm2 | cái | 27 | 65000 |  |  |  | 1755000 | 0 | 0 | 0 |  |  | 0.1 | 2.7
| COS70 | 1 |  |  | Đầu cosse ép Cu 70mm2 | cái | 9 | 33000 |  |  |  | 297000 | 0 | 0 | 0 |  |  | 0.2 | 1.8
| CHCOS120 | 1 |  | 0 | Chụp đầu cosse 120mm2 | cái | 27 | 3500 |  | 0 | 0 | 94500 | 0 | 0 | 0 |  |  | 0 | 0
| CHCOS70 | 1 |  | 0 | Chụp đầu cosse 70mm2 | cái | 9 | 2000 |  | 0 | 0 | 18000 | 0 | 0 | 0 |  |  | 0 | 0
| PVC114 | 1 |  | 0 | Ống PVC D114x4,9mm | m | 49.5 | 102000 |  | 0 | 0 | 5049000 | 0 | 0 | 0 |  |  | 2 | 99
| CD114 | 1 |  |  | Cổ dê kẹp ống PVC φ 114 (có giá nới) (CD: 230) | bộ | 9 | 68000 |  |  | 0 | 612000 | 0 | 0 | 0 |  |  | 1.5 | 13.5
| CD114 | 1 |  |  | Cổ dê kẹp ống PVC φ 114 (có giá nới) (CD: 250) | bộ | 9 | 68000 |  |  | 0 | 612000 | 0 | 0 | 0 |  |  | 1.5 | 13.5
| CD114 | 1 |  |  | Cổ dê kẹp ống PVC φ 114 (có giá nới) (CD: 280) | bộ | 9 | 68000 |  |  | 0 | 612000 | 0 | 0 | 0 |  |  | 1.5 | 13.5
| CUT114TD | 1 |  | 0 | Co 90 độ PVC 114 (Loại dày) | cái | 9 | 104800 |  | 0 | 0 | 943200 | 0 | 0 | 0 |  |  | 0 | 0
| NG11490 | 0 |  | 0 | Nối giảm PVC 114-90 | cái |  | 52800 |  | 0 | 0 | 0 | 0 | 0 | 0 |  |  | 0 | 0
| CUT114135 | 1 |  | 0 | Co 135 độ PVC 114 | cái | 9 | 70800 |  | 0 | 0 | 637200 | 0 | 0 | 0 |  |  | 0 | 0
| KEODAN | 1 |  | 0 | Keo dán ống PVC (100gr) | tuýp | 9 | 11500 |  | 0 | 0 | 103500 | 0 | 0 | 0 |  |  | 0 | 0
| XM | 1 |  | 0 | Xi măng bịt miệng ống | kg | 4.5 | 1760 |  | 0 | 0 | 7920 | 0 | 0 | 0 |  |  | 1 | 4.5
| BANGKEO | 0 |  | 0 | Băng keo cách điện | cuộn |  | 6500 |  | 0 | 0 | 0 | 0 | 0 | 0 |  |  | 0 | 0
| LPVC114CL | 1 |  | T4.8003 | Lắp ống nhựa PVC D114 | mét | 49.5 | 0 |  | 35541 | 0 | 0 | 0 | 1759279.5 | 0 |  |  | 0 | 0
| LCAPDONGTB95 | 1 |  | T4.4201 | Lắp cáp đồng xuống thiết bị D ≤ 95mm2 | m | 130.5 | 0 |  | 11847 | 0 | 0 | 0 | 1546033.5 | 0 |  |  | 0 | 0
| LCAPDONGTB150 | 1 |  | T4.4202 | Lắp cáp đồng xuống thiết bị D ≤ 150mm2 | m | 256.5 | 0 |  | 28433 | 0 | 0 | 0 | 7293064.5 | 0 |  |  | 0 | 0
|  | 1 | 8 |  | Bộ dây dẫn hạ thế lộ lên | Bộ | 18 | [10 empty] | 0 | 0
|  | 0 |  |  | Gồm có: | [12 empty] | 0 | 0
| CV70 | 1 |  | 0 | Cáp đồng bọc CV70 | mét | 459 | 142880 |  | 0 | 0 | 65581920 | 0 | 0 | 0 |  |  | 0.739 | 339.201
| CV50 | 1 |  | 0 | Cáp đồng bọc CV50 | mét | 153 | 104370 |  | 0 | 0 | 15968610 | 0 | 0 | 0 |  |  | 0.534 | 81.702
| COS70 | 1 |  |  | Đầu cosse ép Cu 70mm2 | cái | 54 | 33000 |  |  |  | 1782000 | 0 | 0 | 0 |  |  | 0.2 | 10.8
| COS50 | 1 |  |  | Đầu cosse ép Cu 50mm2 | cái | 18 | 23000 |  |  |  | 414000 | 0 | 0 | 0 |  |  | 0.1 | 1.8
| CHCOS70 | 1 |  | 0 | Chụp đầu cosse 70mm2 | cái | 54 | 2000 |  | 0 | 0 | 108000 | 0 | 0 | 0 |  |  | 0 | 0
| CHCOS50 | 1 |  | 0 | Chụp đầu cosse 50mm2 | cái | 18 | 2000 |  | 0 | 0 | 36000 | 0 | 0 | 0 |  |  | 0 | 0
| PVC90 | 1 |  | 0 | Ống PVC D90x3,8mm | m | 108 | 57000 |  | 0 | 0 | 6156000 | 0 | 0 | 0 |  |  | 2 | 216
| CD90 | 1 |  | 0 | Cổ dê kẹp ống PVC φ 90 (có giá nới) (CD: 230) | bộ | 18 | 60000 |  | 0 | 0 | 1080000 | 0 | 0 | 0 |  |  | 1.5 | 27
| CD90 | 1 |  | 0 | Cổ dê kẹp ống PVC φ 90 (có giá nới) (CD: 280) | bộ | 18 | 60000 |  | 0 | 0 | 1080000 | 0 | 0 | 0 |  |  | 1.5 | 27
| CD90 | 1 |  | 0 | Cổ dê kẹp ống PVC φ 90 (có giá nới) (CD: 320) | bộ | 18 | 60000 |  | 0 | 0 | 1080000 | 0 | 0 | 0 |  |  | 1.5 | 27
| CUT90TD | 1 |  | 0 | Co 90 độ PVC 90 (Loại dày) | cái | 54 | 45400 |  | 0 | 0 | 2451600 | 0 | 0 | 0 |  |  | 0 | 0
| CUT90T | 0 |  | 0 | Co 90 độ PVC 90 | cái |  | 45400 |  | 0 | 0 | 0 | 0 | 0 | 0 |  |  | 0 | 0
| CUT90135 | 1 |  | 0 | Co 135 độ PVC 90 | cái | 18 | 34800 |  | 0 | 0 | 626400 | 0 | 0 | 0 |  |  | 0 | 0
| KVRT90 | 1 |  | 0 | Khâu ven răng trong D90 | cái | 18 | 25800 |  | 0 | 0 | 464400 | 0 | 0 | 0 |  |  | 0 | 0
| KVRN90 | 1 |  | 0 | Khâu ven răng ngoài D90 | cái | 18 | 21500 |  | 0 | 0 | 387000 | 0 | 0 | 0 |  |  | 0 | 0
| KEODAN | 1 |  | 0 | Keo dán ống PVC (100gr) | tuýp | 18 | 11500 |  | 0 | 0 | 207000 | 0 | 0 | 0 |  |  | 0 | 0
| XM | 1 |  | 0 | Xi măng bịt miệng ống | kg | 9 | 1760 |  | 0 | 0 | 15840 | 0 | 0 | 0 |  |  | 1 | 9
| LPVC90CL | 1 |  | T4.8003 | Lắp ống nhựa PVC D90 | mét | 108 | 0 |  | 35541 | 0 | 0 | 0 | 3838428 | 0 |  |  | 0 | 0
| LCAPDONGTB95 | 1 |  | T4.4201 | Lắp cáp đồng xuống thiết bị D ≤ 95mm2 | m | 612 | 0 |  | 11847 | 0 | 0 | 0 | 7250364 | 0 |  |  | 0 | 0
| BANG | 1 | 9 | 0 | Bảng tên trạm + bulon | bộ | 9 | 150000 |  |  |  | 1350000 | [5 empty] | 0 | 0
TR3X75 |  | 0 |  | 0 Trạm 3 pha 3x75kVA | [13 empty] | 0 | 0
TBTR3X75 |  | 0 |  |  | A.PHẦN THIẾT BỊ | [6 empty] | 0 | 0 | 0 | 0 |  |  | 0 | 0
| TR751 | 0 |  | T1.1433 | Máy biến áp AMORPHOUS 12,7/0,22-0,44kV 75kVA | máy | 0 | 40173760 |  | 993554 | 360605 | 0 | 0 | 0 | 0 |  |  | 455 | 0
| FCO100 | 0 |  | T2.3505 | FCO 27kV - 100A | cái | 0 | 1070000 |  | 63184 | 0 | 0 | 0 | 0 | 0 |  |  | 1.5 | 0
| LA18 | 0 |  | T2.5004 | LA 18kV 10kA | cái | 0 | 875000 |  | 23694 | 0 | 0 | 0 | 0 | 0 |  |  | 0.8 | 0
| ATM400 | 0 |  | T2.8405 | MCCB 3 cực 400V - 400A - 35KA (250-400A) | cái | 0 | 5550000 |  | 0 | 0 | 0 | 0 | 0 | 0 |  |  | 3 | 0
| TI300 | 0 |  | 0 | Biến dòng 600V - 300/5A | cái | 0 | 0 |  | 0 | 0 | 0 | 0 | 0 | 0 |  |  | 0 | 0
| DK3p5A | 0 |  | 0 | Điện kế 3 pha 4 dây 220/380V-5A | cái | 0 | 0 |  | 0 | 0 | 0 | 0 | 0 | 0 |  |  | 1.5 | 0
VLTR3X75 |  | 0 |  |  | B. PHẦN VẬT LIỆU | [6 empty] | 0 | 0 | 0 | 0 |  |  | 0 | 0
|  | 0 | 0 |  | Vật liệu bảo vệ thiết bị | Bộ | 0 | [10 empty] | 0 | 0
| CHI3K | 0 |  | 0 | Dây chảy 3K | Sợi | 0 | 47000 |  | 0 | 0 | 0 | 0 | 0 | 0 |  |  | 0 | 0
| CHUPFCO | 0 |  | 0 | Chụp đầu FCO (Trên + Dưới) | bộ | 0 | 190000 |  | 0 | 0 | 0 | 0 | 0 | 0 |  |  | 0 | 0
| CHUPLA | 0 |  | 0 | Chụp đầu LA | cái | 0 | 32000 |  | 0 | 0 | 0 | 0 | 0 | 0 |  |  | 0 | 0
| CHUPMBA | 0 |  | 0 | Chụp đầu cực MBA | cái | 0 | 52000 |  | 0 | 0 | 0 | 0 | 0 | 0 |  |  | 0 | 0
|  | 0 | 0 |  | Đà Composite bắt LA, FCO | Bộ | 0 | [5 empty] | 0 |  |  |  |  | 0 | 0
|  | 0 |  |  | Gồm có: | [12 empty] | 0 | 0
| COM2400 | 0 |  | 0 | Đà hộp composite 110x80x5-2400 | cái | 0 | 812200 |  | 0 | 0 | 0 | 0 | 0 | 0 |  |  | 9.6 | 0
| CCOM2400 | 0 |  | 0 | Thanh chống Composite dẹp 10x40x920 | cái | 0 | 108100 |  | 0 | 0 | 0 | 0 | 0 | 0 |  |  | 0.7 | 0
| BATLL | 0 |  | 0 | Bass LL bắt FCO và LA | bộ | 0 | 56000 |  | 0 | 0 | 0 | 0 | 0 | 0 |  |  | 0.5 | 0
| B16350 | 0 |  | 0 | Boulon 16x350+ 2 long đền vuông D18-50x50x3/Zn | bộ | 0 | 32000 |  | 0 | 0 | 0 | 0 | 0 | 0 |  |  | 0.3 | 0
| B16300 | 0 |  | 0 | Boulon 16x300+ 2 long đền vuông D18-50x50x3/Zn | bộ | 0 | 30000 |  | 0 | 0 | 0 | 0 | 0 | 0 |  |  | 0.25 | 0
| B14120 | 0 |  | 0 | Boulon 14x120+ 2 long đền vuông D16-50x50x3/Zn | bộ | 0 | 19000 |  | 0 | 0 | 0 | 0 | 0 | 0 |  |  | 0.2 | 0
| LCOM2400 | 0 |  | D2.6011 | Lắp đà composite 2400mm đơn (KL <=15kg, trụ BTLT, tính = 0.8 đà sắt) | bộ | 0 | 0 |  | 134360 | 0 | 0 | 0 | 0 | 0 |  |  | 0 | 0
|  | 0 | 0 |  | Giá chùm treo 3 MBT | Bộ | 0 | [10 empty] | 0 | 0
|  | 0 |  |  | Gồm có: | [12 empty] | 0 | 0
| GTMBA | 0 |  | T4.9302 | Gía chùm treo máy biến áp 3x75 | Bộ | 0 | 3816000 |  | 139062.312 | 0 | 0 | 0 | 0 | 0 |  |  | 51 | 0
| B16350 | 0 |  | 0 | Boulon 16x350+ 2 long đền vuông D18-50x50x3/Zn | bộ | 0 | 32000 |  | 0 | 0 | 0 | 0 | 0 | 0 |  |  | 0.3 | 0
| B1650 | 0 |  | 0 | Boulon 16x50+ 2 long đền vuông D18-50x50x3/Zn | bộ | 0 | 17000 |  | 0 | 0 | 0 | 0 | 0 | 0 |  |  | 0.25 | 0
|  | 0 | 0 |  | Bộ tiếp địa Trạm 3 pha | Bộ | 0 | [10 empty] | 0 | 0
|  | 0 |  |  | Gồm có: | [12 empty] | 0 | 0
| M25 | 0 |  | 0 | Cáp đồng trần M25mm2 | kg | 0 | 201380 |  | 0 | 0 | 0 | 0 | 0 | 0 |  |  | 1 | 0
| CTD | 0 |  | 0 | Cọc tiếp đất φ16 - 2,4m (mạ đồng 16µm) | cọc | 0 | 130000 |  | 0 | 0 | 0 | 0 | 0 | 0 |  |  | 5.3 | 0
| KC | 0 |  | 0 | Kẹp cọc tiếp địa | bộ | 0 | 25000 |  | 0 | 0 | 0 | 0 | 0 | 0 |  |  | 0.05 | 0
| OXC38 | 0 |  | 0 | Ốc xiết cáp cỡ 38mm2 | cái | 0 | 18000 |  | 0 | 0 | 0 | 0 | 0 | 0 |  |  | 0 | 0
| KE50 | 0 |  | 0 | Kẹp ép WR cỡ dây 50mm2 | cái | 0 | 10000 |  | 0 | 0 | 0 | 0 | 0 | 0 |  |  | 0.2 | 0
| KTDTBA | 0 |  | T4.7001 | Kéo dây tiếp địa trong TBA | mét | 0 | 0 |  | 6871 | 0 | 0 | 0 | 0 | 0 |  |  | 0 | 0
| DCTDTBA | 0 |  | D2.8103 | Đóng cọc tiếp địa trong TBA (đất cấp 3) | cọc | 0 | 0 |  | 76928 | 0 | 0 | 0 | 0 | 0 |  |  | 0 | 0
| DTD3 | 0 |  | AB.11513 | Đào rãnh tiếp địa đất cấp 3 (ĐC hệ số 0,9) | m3 | 0 | 0 |  | 241580 | 0 | 0 | 0 | 0 | 0 |  |  | 0 | 0
| DATD3 | 0 |  | AB.65110 | Đắp đất rãnh tiếp địa (K=0,85) (ĐC hệ số 0,9) | m3 | 0 | 0 |  | 16267 | 11176 | 0 | 0 | 0 | 0 |  |  | 0 | 0
|  | 0 | 0 |  | Tủ điện trạm treo 1 pha | Bộ | 0 | [10 empty] | 0 | 0
|  | 0 |  |  | Gồm có: | [12 empty] | 0 | 0
| TUAP3 | 0 |  | T5.1002 | Tủ trạm treo + khóa + boulon + Bakelit + Collier (3 pha) | bộ | 0 | 5446000 |  | 743230 | 111154 | 0 | 0 | 0 | 0 |  |  | 45 | 0
|  | 0 | 0 |  | Bộ dây dẫn trung thế trạm 1 pha | Bộ | 0 | [10 empty] | 0 | 0
|  | 0 |  |  | Gồm có: | [12 empty] | 0 | 0
| CXV25 | 0 |  | 0 | Cáp 24KV C/XLPE/PVC 25mm2 | mét | 0 | 87540 |  | 0 | 0 | 0 | 0 | 0 | 0 |  |  | 0.75 | 0
| KQ4 | 0 |  | D6.6201 | Kẹp quai 4/0 (quai đồng 8mm) | cái | 0 | 145000 |  | 87817 | 0 | 0 | 0 | 0 | 0 |  |  | 0.3 | 0
| CKQ | 0 |  | 0 | Chụp cách điện kẹp quai | cái | 0 | 122000 |  | 0 | 0 | 0 | 0 | 0 | 0 |  |  | 0.2 | 0
| HL2 | 0 |  | D6.6202 | Kẹp hotline 2/0 | cái | 0 | 68000 |  | 109771 | 0 | 0 | 0 | 0 | 0 |  |  | 0.1 | 0
| LCAPDONGTB95 | 0 |  | T4.4201 | Lắp cáp đồng xuống thiết bị D ≤ 95mm2 | m | 0 | 0 |  | 11847 | 0 | 0 | 0 | 0 | 0 |  |  | 0 | 0
|  | 0 | 0 |  | Bộ dây dẫn hạ thế lộ xuống | Bộ | 0 | [10 empty] | 0 | 0
|  | 0 |  |  | Gồm có: | [12 empty] | 0 | 0
| CV150 | 0 |  | 0 | Cáp đồng bọc CV150 | mét | 0 | 315870 |  | 0 | 0 | 0 | 0 | 0 | 0 |  |  | 1.598 | 0
| CV95 | 0 |  | 0 | Cáp đồng bọc CV95 | mét | 0 | 196130 |  | 0 | 0 | 0 | 0 | 0 | 0 |  |  | 1.008 | 0
| CVV4X4 | 0 |  | 0 | Cáp điều khiển CVV 4x4,0mm2 | mét | 0 | 52400 |  | 0 | 0 | 0 | 0 | 0 | 0 |  |  | 3.024 | 0
| COS150 | 0 |  | D4.5006 | Đầu cosse ép Cu 150mm2 | cái | 0 | 150000 |  | 28387 | 2356 | 0 | 0 | 0 | 0 |  |  | 0.2 | 0
| COS95 | 0 |  | D4.5004 | Đầu cosse ép Cu 95mm2 | cái | 0 | 45000 |  | 18065 | 1767 | 0 | 0 | 0 | 0 |  |  | 0.2 | 0
| CHCOS150 | 0 |  | 0 | Chụp đầu cosse 150mm2 | cái | 0 | 4000 |  | 0 | 0 | 0 | 0 | 0 | 0 |  |  | 0 | 0
| CHCOS95 | 0 |  | 0 | Chụp đầu cosse 95mm2 | cái | 0 | 3000 |  | 0 | 0 | 0 | 0 | 0 | 0 |  |  | 0 | 0
| PVC114 | 0 |  | 0 | Ống PVC D114x4,9mm | m | 0 | 102000 |  | 0 | 0 | 0 | 0 | 0 | 0 |  |  | 2 | 0
| CD114 | 0 |  |  | Cổ dê kẹp ống PVC φ 114 (có giá nới) (CD: 250) | bộ | 0 | 68000 |  |  | 0 | 0 | 0 | 0 | 0 |  |  | 1.5 | 0
| CD114 | 0 |  |  | Cổ dê kẹp ống PVC φ 114 (có giá nới) (CD: 280) | bộ | 0 | 68000 |  |  | 0 | 0 | 0 | 0 | 0 |  |  | 1.5 | 0
| CD114 | 0 |  |  | Cổ dê kẹp ống PVC φ 114 (có giá nới) (CD: 320) | bộ | 0 | 68000 |  |  | 0 | 0 | 0 | 0 | 0 |  |  | 1.5 | 0
| CUT114T | 0 |  | 0 | Co 90 độ PVC 114 | cái | 0 | 104800 |  | 0 | 0 | 0 | 0 | 0 | 0 |  |  | 0 | 0
| NG11490 | 0 |  | 0 | Nối giảm PVC 114-90 | cái |  | 52800 |  | 0 | 0 | 0 | 0 | 0 | 0 |  |  | 0 | 0
| CUT114135 | 0 |  | 0 | Co 135 độ PVC 114 | cái | 0 | 70800 |  | 0 | 0 | 0 | 0 | 0 | 0 |  |  | 0 | 0
| KEODAN | 0 |  | 0 | Keo dán ống PVC (100gr) | tuýp | 0 | 11500 |  | 0 | 0 | 0 | 0 | 0 | 0 |  |  | 0 | 0
| KEOBIT | 0 |  | 0 | Keo silicon bít miệng ống | ống | 0 | 45000 |  | 0 | 0 | 0 | 0 | 0 | 0 |  |  | 0 | 0
| BANGKEO | 0 |  | 0 | Băng keo cách điện | cuộn |  | 6500 |  | 0 | 0 | 0 | 0 | 0 | 0 |  |  | 0 | 0
| LPVC114CL | 0 |  | T4.8003 | Lắp ống nhựa PVC D114 | mét | 0 | 0 |  | 35541 | 0 | 0 | 0 | 0 | 0 |  |  | 0 | 0
| LCAPDONGTB95 | 0 |  | T4.4201 | Lắp cáp đồng xuống thiết bị D ≤ 95mm2 | m | 0 | 0 |  | 11847 | 0 | 0 | 0 | 0 | 0 |  |  | 0 | 0
| LCAPDONGTB150 | 0 |  | T4.4202 | Lắp cáp đồng xuống thiết bị D ≤ 150mm2 | m | 0 | 0 |  | 28433 | 0 | 0 | 0 | 0 | 0 |  |  | 0 | 0
|  | 0 | 0 |  | Bộ dây dẫn hạ thế lộ lên | Bộ | [11 empty] | 0 | 0
|  | 0 |  |  | Gồm có: | [12 empty] | 0 | 0
| CV70 | 0 |  | 0 | Cáp đồng bọc CV70 | mét |  | 142880 |  | 0 | 0 | 0 | 0 | 0 | 0 |  |  | 0.739 | 0
| CV50 | 0 |  | 0 | Cáp đồng bọc CV50 | mét |  | 104370 |  | 0 | 0 | 0 | 0 | 0 | 0 |  |  | 0.534 | 0
| COS70 | 0 |  | D4.5003 | Đầu cosse ép Cu 70mm2 | cái |  | 33000 |  | 14194 | 1767 | 0 | 0 | 0 | 0 |  |  | 0.2 | 0
| COS50 | 0 |  | D4.5002 | Đầu cosse ép Cu 50mm2 | cái |  | 23000 |  | 9032 | 1473 | 0 | 0 | 0 | 0 |  |  | 0.1 | 0
| CHCOS70 | 0 |  | 0 | Chụp đầu cosse 70mm2 | cái |  | 2000 |  | 0 | 0 | 0 | 0 | 0 | 0 |  |  | 0 | 0
| CHCOS50 | 0 |  | 0 | Chụp đầu cosse 50mm2 | cái |  | 2000 |  | 0 | 0 | 0 | 0 | 0 | 0 |  |  | 0 | 0
| PVC90 | 0 |  | 0 | Ống PVC D90x3,8mm | m |  | 57000 |  | 0 | 0 | 0 | 0 | 0 | 0 |  |  | 2 | 0
| CD90 | 0 |  | 0 | Cổ dê kẹp ống PVC φ 90 (có giá nới) | bộ |  | 60000 |  | 0 | 0 | 0 | 0 | 0 | 0 |  |  | 1.5 | 0
| CD90 | 0 |  | 0 | Cổ dê kẹp ống PVC φ 90 (có giá nới) | bộ |  | 60000 |  | 0 | 0 | 0 | 0 | 0 | 0 |  |  | 1.5 | 0
| CD90 | 0 |  | 0 | Cổ dê kẹp ống PVC φ 90 (có giá nới) | bộ |  | 60000 |  | 0 | 0 | 0 | 0 | 0 | 0 |  |  | 1.5 | 0
| CUT90T | 0 |  | 0 | Co 90 độ PVC 90 | cái |  | 45400 |  | 0 | 0 | 0 | 0 | 0 | 0 |  |  | 0 | 0
| CUT90135 | 0 |  | 0 | Co 135 độ PVC 90 | cái |  | 34800 |  | 0 | 0 | 0 | 0 | 0 | 0 |  |  | 0 | 0
| KEODAN | 0 |  | 0 | Keo dán ống PVC (100gr) | tuýp |  | 11500 |  | 0 | 0 | 0 | 0 | 0 | 0 |  |  | 0 | 0
| KEOBIT | 0 |  | 0 | Keo silicon bít miệng ống | ống |  | 45000 |  | 0 | 0 | 0 | 0 | 0 | 0 |  |  | 0 | 0
| BANGKEO | 0 |  | 0 | Băng keo cách điện | cuộn |  | 6500 |  | 0 | 0 | 0 | 0 | 0 | 0 |  |  | 0 | 0
| LPVC90CL | 0 |  | T4.8003 | Lắp ống nhựa PVC D90 | mét |  | 0 |  | 35541 | 0 | 0 | 0 | 0 | 0 |  |  | 0 | 0
| LCAPDONGTB95 | 0 |  | T4.4201 | Lắp cáp đồng xuống thiết bị D ≤ 95mm2 | m |  | 0 |  | 11847 | 0 | 0 | 0 | 0 | 0 |  |  | 0 | 0
| BANG | 0 | 0 | 0 | Bảng tên trạm + bulon | bộ | 0 | 150000 |  | 0 | 0 | 0 | 0 | 0 | 0 |  |  | 0 | 0
TR3X100 |  | 0 |  | 0 Trạm 3 pha 3x100kVA | [13 empty] | 0 | 0
TBTR3X100 |  | 0 |  |  | A.PHẦN THIẾT BỊ | [12 empty] | 0 | 0
| TR251 | 0 |  | T1.1431 | Máy biến áp 12,7/0,22-0,44kV 25kVA | máy | [11 empty] | 320 | 0
| FCO100 | 0 |  | T2.3505 | FCO 27kV - 100A | cái | [11 empty] | 1.5 | 0
| LA18 | 0 |  | T2.5004 | LA 18kV 10kA | cái | [11 empty] | 0.8 | 0
| ATM125 | 0 |  | T2.8403 | MCCB 3 cực 400V - 125A - 30KA (80-125A) | cái | [11 empty] | 2 | 0
| TI1005 | 0 |  | 0 | Biến dòng 600V - 100/5A | cái | [11 empty] | 0 | 0
| DK3p5A | 0 |  | 0 | Điện kế 3 pha 4 dây 220/380V-5A | cái | [11 empty] | 1.5 | 0
VLTR3X100 |  | 0 |  |  | B. PHẦN VẬT LIỆU | [12 empty] | 0 | 0
|  | 0 | 0 |  | Vật liệu bảo vệ thiết bị | Bộ | [11 empty] | 0 | 0
| CHI3K | 0 |  | 0 | Dây chảy 3K | Sợi | [11 empty] | 0 | 0
| CHUPFCO | 0 |  | 0 | Chụp đầu FCO (Trên + Dưới) | bộ | [11 empty] | 0 | 0
| CHUPLA | 0 |  | 0 | Chụp đầu LA | cái | [11 empty] | 0 | 0
| CHUPMBA | 0 |  | 0 | Chụp đầu cực MBA | cái | [11 empty] | 0 | 0
|  | 0 | 0 |  | Đà Composite bắt LA, FCO | Bộ | [11 empty] | 0 | 0
|  | 0 |  |  | Gồm có: | [12 empty] | 0 | 0
| COM2400 | 0 |  | 0 | Đà hộp composite 110x80x5-2400 | cái | [11 empty] | 9.6 | 0
| CCOM2400 | 0 |  | 0 | Thanh chống Composite dẹp 10x40x920 | cái | [11 empty] | 0.7 | 0
| BATLI | 0 |  | 0 | Bass LI bắt FCO, LA | Bộ | [11 empty] | 0.4 | 0
| B16400V | 0 |  | 0 | Boulon 16x400VRS + 4 long đền vuông D18-50x50x3/Zn | bộ | [11 empty] | 0.4 | 0
| B16300 | 0 |  | 0 | Boulon 16x300+ 2 long đền vuông D18-50x50x3/Zn | bộ | [11 empty] | 0.25 | 0
| B14120 | 0 |  | 0 | Boulon 14x120+ 2 long đền vuông D16-50x50x3/Zn | bộ | [11 empty] | 0.2 | 0
|  | 0 | 0 |  | Giá chùm treo 3 MBT | Bộ | [11 empty] | 0 | 0
|  | 0 |  |  | Gồm có: | [12 empty] | 0 | 0
| GTMBA | 0 |  | T4.9302 | Gía chùm treo máy biến áp 3x75 | Bộ | [11 empty] | 51 | 0
| B16350 | 0 |  | 0 | Boulon 16x350+ 2 long đền vuông D18-50x50x3/Zn | bộ | [11 empty] | 0.3 | 0
| B1650 | 0 |  | 0 | Boulon 16x50+ 2 long đền vuông D18-50x50x3/Zn | bộ | [11 empty] | 0.25 | 0
|  | 0 | 0 |  | Bộ tiếp địa Trạm 3 pha | Bộ | [11 empty] | 0 | 0
|  | 0 |  |  | Gồm có: | [12 empty] | 0 | 0
| M25 | 0 |  | 0 | Cáp đồng trần M25mm2 | kg | [11 empty] | 1 | 0
| CTD | 0 |  | 0 | Cọc tiếp đất φ16 - 2,4m (mạ đồng 16µm) | cọc | [11 empty] | 5.3 | 0
| KC | 0 |  | 0 | Kẹp cọc tiếp địa | bộ | [11 empty] | 0.05 | 0
| OXC38 | 0 |  | 0 | Ốc xiết cáp cỡ 38mm2 | cái | [11 empty] | 0 | 0
| KTDTBA | 0 |  | T4.7001 | Kéo dây tiếp địa trong TBA | mét | [11 empty] | 0 | 0
| DCTDTBA | 0 |  | D2.8103 | Đóng cọc tiếp địa trong TBA (đất cấp 3) | cọc | [11 empty] | 0 | 0
| DTD3 | 0 |  | AB.11513 | Đào rãnh tiếp địa đất cấp 3 (ĐC hệ số 0,9) | m3 | [11 empty] | 0 | 0
| DATD3 | 0 |  | AB.65110 | Đắp đất rãnh tiếp địa (K=0,85) (ĐC hệ số 0,9) | m3 | [11 empty] | 0 | 0
|  | 0 | 0 |  | Tủ điện trạm treo 1 pha | Bộ | [11 empty] | 0 | 0
|  | 0 |  |  | Gồm có: | [12 empty] | 0 | 0
| TUAP1 | 0 |  | T5.1001 | Tủ trạm treo + khóa + boulon + Bakelit + Collier (1 pha) | bộ | [11 empty] | 45 | 0
|  | 0 | 0 |  | Bộ dây dẫn trung thế trạm 1 pha | Bộ | [11 empty] | 0 | 0
|  | 0 |  |  | Gồm có: | [12 empty] | 0 | 0
| CXV25 | 0 |  | 0 | Cáp 24KV C/XLPE/PVC 25mm2 | mét | [11 empty] | 0.75 | 0
| KQ4 | 0 |  | D6.6201 | Kẹp quai 4/0 (quai đồng 8mm) | cái | [11 empty] | 0.3 | 0
| CKQ | 0 |  | 0 | Chụp cách điện kẹp quai | cái | [11 empty] | 0.2 | 0
| HL2 | 0 |  | D6.6202 | Kẹp hotline 2/0 | cái | [11 empty] | 0.1 | 0
| LCAPDONGTB95 | 0 |  | T4.4201 | Lắp cáp đồng xuống thiết bị D ≤ 95mm2 | m | [11 empty] | 0 | 0
|  | 0 | 0 |  | Bộ dây dẫn hạ thế lộ xuống | Bộ | [11 empty] | 0 | 0
|  | 0 |  |  | Gồm có: | [12 empty] | 0 | 0
| CV70 | 0 |  | 0 | Cáp đồng bọc CV70 | mét | [11 empty] | 0.739 | 0
| CV50 | 0 |  | 0 | Cáp đồng bọc CV50 | mét | [11 empty] | 0.534 | 0
| CVV4X4 | 0 |  | 0 | Cáp điều khiển CVV 4x4,0mm2 | mét | [11 empty] | 3.024 | 0
| COS70 | 0 |  | D4.5003 | Đầu cosse ép Cu 70mm2 | cái | [11 empty] | 0.2 | 0
| COS50 | 0 |  | D4.5002 | Đầu cosse ép Cu 50mm2 | cái | [11 empty] | 0.1 | 0
| CHCOS70 | 0 |  | 0 | Chụp đầu cosse 70mm2 | cái | [11 empty] | 0 | 0
| CHCOS50 | 0 |  | 0 | Chụp đầu cosse 50mm2 | cái | [11 empty] | 0 | 0
| PVC90 | 0 |  | 0 | Ống PVC D90x3,8mm | m | [11 empty] | 2 | 0
| CD90 | 0 |  | 0 | Cổ dê kẹp ống PVC φ 90 (có giá nới) | bộ | [11 empty] | 1.5 | 0
| CD90 | 0 |  | 0 | Cổ dê kẹp ống PVC φ 90 (có giá nới) | bộ | [11 empty] | 1.5 | 0
| CD90 | 0 |  | 0 | Cổ dê kẹp ống PVC φ 90 (có giá nới) | bộ | [11 empty] | 1.5 | 0
| CUT90T | 0 |  | 0 | Co 90 độ PVC 90 | cái | [11 empty] | 0 | 0
| NG11490 | 0 |  | 0 | Nối giảm PVC 114-90 | cái | [11 empty] | 0 | 0
| CUT90135 | 0 |  | 0 | Co 135 độ PVC 90 | cái | [11 empty] | 0 | 0
| KEODAN | 0 |  | 0 | Keo dán ống PVC (100gr) | tuýp | [11 empty] | 0 | 0
| KEOBIT | 0 |  | 0 | Keo silicon bít miệng ống | ống | [11 empty] | 0 | 0
| BANGKEO | 0 |  | 0 | Băng keo cách điện | cuộn | [11 empty] | 0 | 0
| LPVC90CL | 0 |  | T4.8003 | Lắp ống nhựa PVC D90 | mét | [11 empty] | 0 | 0
| LCAPDONGTB95 | 0 |  | T4.4201 | Lắp cáp đồng xuống thiết bị D ≤ 95mm2 | m | [11 empty] | 0 | 0
|  | 0 | 0 |  | Bộ dây dẫn hạ thế lộ lên | Bộ | [11 empty] | 0 | 0
|  | 0 |  |  | Gồm có: | [12 empty] | 0 | 0
| CV70 | 0 |  | 0 | Cáp đồng bọc CV70 | mét | [11 empty] | 0.739 | 0
| CV50 | 0 |  | 0 | Cáp đồng bọc CV50 | mét | [11 empty] | 0.534 | 0
| COS70 | 0 |  | D4.5003 | Đầu cosse ép Cu 70mm2 | cái | [11 empty] | 0.2 | 0
| COS50 | 0 |  | D4.5002 | Đầu cosse ép Cu 50mm2 | cái | [11 empty] | 0.1 | 0
| CHCOS70 | 0 |  | 0 | Chụp đầu cosse 70mm2 | cái | [11 empty] | 0 | 0
| CHCOS50 | 0 |  | 0 | Chụp đầu cosse 50mm2 | cái | [11 empty] | 0 | 0
| PVC90 | 0 |  | 0 | Ống PVC D90x3,8mm | m | [11 empty] | 2 | 0
| CD90 | 0 |  | 0 | Cổ dê kẹp ống PVC φ 90 (có giá nới) | bộ | [11 empty] | 1.5 | 0
| CD90 | 0 |  | 0 | Cổ dê kẹp ống PVC φ 90 (có giá nới) | bộ | [11 empty] | 1.5 | 0
| CD90 | 0 |  | 0 | Cổ dê kẹp ống PVC φ 90 (có giá nới) | bộ | [11 empty] | 1.5 | 0
| CUT90T | 0 |  | 0 | Co 90 độ PVC 90 | cái | [11 empty] | 0 | 0
| CUT90135 | 0 |  | 0 | Co 135 độ PVC 90 | cái | [11 empty] | 0 | 0
| KEODAN | 0 |  | 0 | Keo dán ống PVC (100gr) | tuýp | [11 empty] | 0 | 0
| KEOBIT | 0 |  | 0 | Keo silicon bít miệng ống | ống | [11 empty] | 0 | 0
| BANGKEO | 0 |  | 0 | Băng keo cách điện | cuộn | [11 empty] | 0 | 0
| LPVC90CL | 0 |  | T4.8003 | Lắp ống nhựa PVC D90 | mét | [11 empty] | 0 | 0
| LCAPDONGTB95 | 0 |  | T4.4201 | Lắp cáp đồng xuống thiết bị D ≤ 95mm2 | m | [11 empty] | 0 | 0
| BANG | 0 | 0 | 0 | Bảng tên trạm + bulon | bộ | [11 empty] | 0 | 0
TRNC3X50 |  | 0 |  | Trạm NC từ 50kVA lên 3x50kVA | [13 empty] | 0 | 0
TBTRNC3X50 |  | 0 |  |  | A.PHẦN THIẾT BỊ | [6 empty] | 0 | 0 | 0 | 0 |  |  | 0 | 0
| TR501 | 0 |  | T1.1432 | Máy biến áp AMORPHOUS 12,7/0,23-0,46kV 50kVA | máy | 0 | 30989760 |  | 746585 | 360605 | 0 | 0 | 0 | 0 |  |  | 390 | 0
| FCO100 | 0 |  | T2.3505 | FCO 27kV - 100A | cái | 0 | 1070000 |  | 63184 | 0 | 0 | 0 | 0 | 0 |  |  | 1.5 | 0
| LA18 | 0 |  | T2.5004 | LA 18kV 10kA | cái | 0 | 875000 |  | 23694 | 0 | 0 | 0 | 0 | 0 |  |  | 0.8 | 0
| ATM320 | 0 |  | T2.8404 | MCCB 3 cực 600V - 320A - 35KA (200-320A) | cái | 0 | 5560000 |  | 0 | 0 | 0 | 0 | 0 | 0 |  |  | 3 | 0
| TI250 | 0 |  | 0 | Biến dòng 600V - 250/5A | cái | 0 | 0 |  | 0 | 0 | 0 | 0 | 0 | 0 |  |  | 1 | 0
| DK3p5A | 0 |  | 0 | Điện kế 3 pha 4 dây 220/380V-5A | cái | 0 | 0 |  | 0 | 0 | 0 | 0 | 0 | 0 |  |  | 1.5 | 0
VLTRNC3X50 |  | 0 |  |  | B. PHẦN VẬT LIỆU | [6 empty] | 0 | 0 | 0 | 0 |  |  | 0 | 0
|  | 0 | 0 |  | Vật liệu bảo vệ thiết bị | Bộ | 0 | [10 empty] | 0 | 0
| CHI6K | 0 |  | 0 | Dây chảy 6K | Sợi | 0 | 47000 |  | 0 | 0 | 0 | 0 | 0 | 0 |  |  | 0 | 0
| CHUPFCO | 0 |  | 0 | Chụp đầu FCO (Trên + Dưới) | bộ | 0 | 190000 |  | 0 | 0 | 0 | 0 | 0 | 0 |  |  | 0 | 0
| CHUPLA | 0 |  | 0 | Chụp đầu LA | cái | 0 | 32000 |  | 0 | 0 | 0 | 0 | 0 | 0 |  |  | 0 | 0
| CHUPMBA | 0 |  | 0 | Chụp đầu cực MBA | cái | 0 | 52000 |  | 0 | 0 | 0 | 0 | 0 | 0 |  |  | 0 | 0
|  | 0 | 0 |  | Đà Composite bắt LA, FCO | Bộ | 0 | [10 empty] | 0 | 0
|  | 0 |  |  | Gồm có: | [12 empty] | 0 | 0
| COM2400 | 0 |  | 0 | Đà hộp composite 110x80x5-2400 | cái | 0 | 812200 |  | 0 | 0 | 0 | 0 | 0 | 0 |  |  | 9.6 | 0
| CCOM2400 | 0 |  | 0 | Thanh chống Composite dẹp 10x40x920 | cái | 0 | 108100 |  | 0 | 0 | 0 | 0 | 0 | 0 |  |  | 0.7 | 0
| BATLL | 0 |  | 0 | Bass LL bắt FCO và LA | bộ | 0 | 56000 |  | 0 | 0 | 0 | 0 | 0 | 0 |  |  | 0.5 | 0
| B16350 | 0 |  | 0 | Boulon 16x350+ 2 long đền vuông D18-50x50x3/Zn | bộ | 0 | 32000 |  | 0 | 0 | 0 | 0 | 0 | 0 |  |  | 0.3 | 0
| B16300 | 0 |  | 0 | Boulon 16x300+ 2 long đền vuông D18-50x50x3/Zn | bộ | 0 | 30000 |  | 0 | 0 | 0 | 0 | 0 | 0 |  |  | 0.25 | 0
| B14120 | 0 |  | 0 | Boulon 14x120+ 2 long đền vuông D16-50x50x3/Zn | bộ | 0 | 19000 |  | 0 | 0 | 0 | 0 | 0 | 0 |  |  | 0.2 | 0
| LCOM2400 | 0 |  | D2.6011 | Lắp đà composite 2400mm đơn (KL <=15kg, trụ BTLT, tính = 0.8 đà sắt) | bộ | 0 | 0 |  | 134360 | 0 | 0 | 0 | 0 | 0 |  |  | 0 | 0
|  | 0 | 0 |  | Giá chùm treo 3 MBT | Bộ | 0 | [10 empty] | 0 | 0
|  | 0 |  |  | Gồm có: | [12 empty] | 0 | 0
| GTMBA | 0 |  | T4.9302 | Gía chùm treo máy biến áp 3x75 | Bộ | 0 | 3816000 |  | 139062.312 | 0 | 0 | 0 | 0 | 0 |  |  | 51 | 0
| B16350 | 0 |  | 0 | Boulon 16x350+ 2 long đền vuông D18-50x50x3/Zn | bộ | 0 | 32000 |  | 0 | 0 | 0 | 0 | 0 | 0 |  |  | 0.3 | 0
| B1650 | 0 |  | 0 | Boulon 16x50+ 2 long đền vuông D18-50x50x3/Zn | bộ | 0 | 17000 |  | 0 | 0 | 0 | 0 | 0 | 0 |  |  | 0.25 | 0
|  | 0 | 0 |  | Bộ tiếp địa Trạm 3 pha | Bộ | 0 | [10 empty] | 0 | 0
|  | 0 |  |  | Gồm có: | [12 empty] | 0 | 0
| M25 | 0 |  | 0 | Cáp đồng trần M25mm2 | kg | 0 | 201380 |  | 0 | 0 | 0 | 0 | 0 | 0 |  |  | 1 | 0
| CTD | 0 |  | 0 | Cọc tiếp đất φ16 - 2,4m (mạ đồng 16µm) | cọc |  | 130000 |  | 0 | 0 | 0 | 0 | 0 | 0 |  |  | 5.3 | 0
| KC | 0 |  | 0 | Kẹp cọc tiếp địa | bộ |  | 25000 |  | 0 | 0 | 0 | 0 | 0 | 0 |  |  | 0.05 | 0
| OXC38 | 0 |  | 0 | Ốc xiết cáp cỡ 38mm2 | cái | 0 | 18000 |  | 0 | 0 | 0 | 0 | 0 | 0 |  |  | 0 | 0
| KE50 | 0 |  | 0 | Kẹp ép WR cỡ dây 50mm2 | cái | 0 | 10000 |  | 0 | 0 | 0 | 0 | 0 | 0 |  |  | 0.2 | 0
| KTDTBA | 0 |  | T4.7001 | Kéo dây tiếp địa trong TBA | mét | 0 | 0 |  | 6871 | 0 | 0 | 0 | 0 | 0 |  |  | 0 | 0
| DCTDTBA | 0 |  | D2.8103 | Đóng cọc tiếp địa trong TBA (đất cấp 3) | cọc |  | 0 |  | 76928 | 0 | 0 | 0 | 0 | 0 |  |  | 0 | 0
| DTD3 | 0 |  | AB.11513 | Đào rãnh tiếp địa đất cấp 3 | m3 |  | 0 |  | 241580 | 0 | 0 | 0 | 0 | 0 |  |  | 0 | 0
| DATD3 | 0 |  | AB.65110 | Đắp đất rãnh tiếp địa (K=0,85) | m3 |  | 0 |  | 16267 | 11176 | 0 | 0 | 0 | 0 |  |  | 0 | 0
|  | 0 | 0 |  | Tủ điện trạm treo 1 pha | Bộ | [11 empty] | 0 | 0
|  | 0 |  |  | Gồm có: | [12 empty] | 0 | 0
| TUAP1 | 0 |  | T5.1001 | Tủ trạm treo + khóa + boulon + Bakelit + Collier (1 pha) | bộ |  | 5446000 |  | 645165 | 111154 | 0 | 0 | 0 | 0 |  |  | 45 | 0
|  | 0 | 0 |  | Bộ dây dẫn trung thế trạm 1 pha | Bộ | 0 | [10 empty] | 0 | 0
|  | 0 |  |  | Gồm có: | [12 empty] | 0 | 0
| CXV25 | 0 |  | 0 | Cáp 24KV C/XLPE/PVC 25mm2 | mét | 0 | 87540 |  | 0 | 0 | 0 | 0 | 0 | 0 |  |  | 0.75 | 0
| KQ4 | 0 |  | D6.6201 | Kẹp quai 4/0 (quai đồng 8mm) | cái | 0 | 145000 |  | 87817 | 0 | 0 | 0 | 0 | 0 |  |  | 0.3 | 0
| CKQ | 0 |  | 0 | Chụp cách điện kẹp quai | cái | 0 | 122000 |  | 0 | 0 | 0 | 0 | 0 | 0 |  |  | 0.2 | 0
| HL2 | 0 |  | D6.6202 | Kẹp hotline 2/0 | cái | 0 | 68000 |  | 109771 | 0 | 0 | 0 | 0 | 0 |  |  | 0.1 | 0
| LCAPDONGTB95 | 0 |  | T4.4201 | Lắp cáp đồng xuống thiết bị D ≤ 95mm2 | m | 0 | 0 |  | 11847 | 0 | 0 | 0 | 0 | 0 |  |  | 0 | 0
|  | 0 | 0 |  | Bộ dây dẫn hạ thế lộ xuống | Bộ | 0 | [10 empty] | 0 | 0
|  | 0 |  |  | Gồm có: | [12 empty] | 0 | 0
| CV120 | 0 |  | 0 | Cáp đồng bọc CV120 | mét | 0 | 245040 |  | 0 | 0 | 0 | 0 | 0 | 0 |  |  | 1.235 | 0
| CV70 | 0 |  | 0 | Cáp đồng bọc CV70 | mét | 0 | 142880 |  | 0 | 0 | 0 | 0 | 0 | 0 |  |  | 0.739 | 0
| CVV4X4 | 0 |  | 0 | Cáp điều khiển CVV 4x4,0mm2 | mét | 0 | 52400 |  | 0 | 0 | 0 | 0 | 0 | 0 |  |  | 3.024 | 0
| COS120 | 0 |  | D4.5005 | Đầu cosse ép Cu 120mm2 | cái | 0 | 65000 |  | 23226 | 2062 | 0 | 0 | 0 | 0 |  |  | 0.1 | 0
| COS70 | 0 |  | D4.5003 | Đầu cosse ép Cu 70mm2 | cái | 0 | 33000 |  | 14194 | 1767 | 0 | 0 | 0 | 0 |  |  | 0.2 | 0
| CHCOS120 | 0 |  | 0 | Chụp đầu cosse 120mm2 | cái | 0 | 3500 |  | 0 | 0 | 0 | 0 | 0 | 0 |  |  | 0 | 0
| CHCOS70 | 0 |  | 0 | Chụp đầu cosse 70mm2 | cái | 0 | 2000 |  | 0 | 0 | 0 | 0 | 0 | 0 |  |  | 0 | 0
| PVC90 | 0 |  | 0 | Ống PVC D90x3,8mm | m |  | 57000 |  | 0 | 0 | 0 | 0 | 0 | 0 |  |  | 2 | 0
| CD90 | 0 |  | 0 | Cổ dê kẹp ống PVC φ 90 (có giá nới) | bộ |  | 60000 |  |  | 0 | 0 | 0 | 0 | 0 |  |  | 1.5 | 0
| CD90 | 0 |  | 0 | Cổ dê kẹp ống PVC φ 90 (có giá nới) | bộ |  | 60000 |  |  | 0 | 0 | 0 | 0 | 0 |  |  | 1.5 | 0
| CD90 | 0 |  | 0 | Cổ dê kẹp ống PVC φ 90 (có giá nới) | bộ |  | 60000 |  |  | 0 | 0 | 0 | 0 | 0 |  |  | 1.5 | 0
| CUT90T | 0 |  | 0 | Co 90 độ PVC 90 | cái | 0 | 45400 |  | 0 | 0 | 0 | 0 | 0 | 0 |  |  | 0 | 0
| NG11490 | 0 |  | 0 | Nối giảm PVC 114-90 | cái |  | 52800 |  | 0 | 0 | 0 | 0 | 0 | 0 |  |  | 0 | 0
| CUT90135 | 0 |  | 0 | Co 135 độ PVC 90 | cái | 0 | 34800 |  | 0 | 0 | 0 | 0 | 0 | 0 |  |  | 0 | 0
| KEODAN | 0 |  | 0 | Keo dán ống PVC (100gr) | tuýp | 0 | 11500 |  | 0 | 0 | 0 | 0 | 0 | 0 |  |  | 0 | 0
| KEOBIT | 0 |  | 0 | Keo silicon bít miệng ống | ống | 0 | 45000 |  | 0 | 0 | 0 | 0 | 0 | 0 |  |  | 0 | 0
| BANGKEO | 0 |  | 0 | Băng keo cách điện | cuộn |  | 6500 |  | 0 | 0 | 0 | 0 | 0 | 0 |  |  | 0 | 0
| LPVC90CL | 0 |  | T4.8003 | Lắp ống nhựa PVC D90 | mét | 0 | 0 |  | 35541 | 0 | 0 | 0 | 0 | 0 |  |  | 0 | 0
| LCAPDONGTB95 | 0 |  | T4.4201 | Lắp cáp đồng xuống thiết bị D ≤ 95mm2 | m | 0 | 0 |  | 11847 | 0 | 0 | 0 | 0 | 0 |  |  | 0 | 0
| LCAPDONGTB150 | 0 |  | T4.4202 | Lắp cáp đồng xuống thiết bị D ≤ 150mm2 | m | 0 |  |  | 28433 | 0 | 0 | 0 | 0 | 0 |  |  | 0 | 0
|  | 0 | 0 |  | Bộ dây dẫn hạ thế lộ lên | Bộ | 0 | [10 empty] | 0 | 0
|  | 0 |  |  | Gồm có: | [12 empty] | 0 | 0
| CV95 | 0 |  | 0 | Cáp đồng bọc CV95 | mét |  | 196130 |  | 0 | 0 | 0 | 0 | 0 | 0 |  |  | 1.008 | 0
| CV70 | 0 |  | 0 | Cáp đồng bọc CV70 | mét |  | 142880 |  | 0 | 0 | 0 | 0 | 0 | 0 |  |  | 0.739 | 0
| COS95 | 0 |  | D4.5004 | Đầu cosse ép Cu 95mm2 | cái |  | 45000 |  | 18065 | 1767 | 0 | 0 | 0 | 0 |  |  | 0.2 | 0
| COS50 | 0 |  | D4.5002 | Đầu cosse ép Cu 50mm2 | cái |  | 23000 |  | 9032 | 1473 | 0 | 0 | 0 | 0 |  |  | 0.1 | 0
| CHCOS95 | 0 |  | 0 | Chụp đầu cosse 95mm2 | cái | 0 | 3000 |  | 0 | 0 | 0 | 0 | 0 | 0 |  |  | 0 | 0
| CHCOS50 | 0 |  | 0 | Chụp đầu cosse 50mm2 | cái |  | 2000 |  | 0 | 0 | 0 | 0 | 0 | 0 |  |  | 0 | 0
| PVC90 | 0 |  | 0 | Ống PVC D90x3,8mm | m | 0 | 57000 |  | 0 | 0 | 0 | 0 | 0 | 0 |  |  | 2 | 0
| CD90 | 0 |  |  | Cổ dê kẹp ống PVC φ 90 (có giá nới) (CD: 250) | bộ |  | 60000 |  |  | 0 | 0 | 0 | 0 | 0 |  |  | 1.5 | 0
| CD90 | 0 |  |  | Cổ dê kẹp ống PVC φ 90 (có giá nới) (CD: 280) | bộ |  | 60000 |  |  | 0 | 0 | 0 | 0 | 0 |  |  | 1.5 | 0
| CD90 | 0 |  |  | Cổ dê kẹp ống PVC φ 90 (có giá nới) (CD: 320) | bộ |  | 60000 |  |  | 0 | 0 | 0 | 0 | 0 |  |  | 1.5 | 0
| CUT90T | 0 |  | 0 | Co 90 độ PVC 90 | cái | 0 | 45400 |  | 0 | 0 | 0 | 0 | 0 | 0 |  |  | 0 | 0
| CUT90135 | 0 |  | 0 | Co 135 độ PVC 90 | cái | 0 | 34800 |  | 0 | 0 | 0 | 0 | 0 | 0 |  |  | 0 | 0
| KVRT90 | 0 |  | 0 | Khâu ven răng trong D90 | cái | 0 | 25800 |  | 0 | 0 | 0 | 0 | 0 | 0 |  |  | 0 | 0
| KVRN90 | 0 |  | 0 | Khâu ven răng ngoài D90 | cái | 0 | 21500 |  | 0 | 0 | 0 | 0 | 0 | 0 |  |  | 0 | 0
| KEODAN | 0 |  | 0 | Keo dán ống PVC (100gr) | tuýp |  | 11500 |  | 0 | 0 | 0 | 0 | 0 | 0 |  |  | 0 | 0
| KEOBIT | 0 |  | 0 | Keo silicon bít miệng ống | ống | 0 | 45000 |  | 0 | 0 | 0 | 0 | 0 | 0 |  |  | 0 | 0
| ON95 | 0 |  | D3.4011 | Ống nối dây AC cỡ 95mm2 (Không lõi thép) | cái |  | 48000 |  | 259649 | 4713 | 0 | 0 | 0 | 0 |  |  | 2.5 | 0
| OBCD | 0 |  | 0 | Ống bọc cách điện D30/15 | mét | 0 | 95000 |  | 0 | 0 | 0 | 0 | 0 | 0 |  |  | 0 | 0
| KEOBIT | 0 |  | 0 | Keo silicon bít miệng ống | ống | 0 | 45000 |  | 0 | 0 | 0 | 0 | 0 | 0 |  |  | 0 | 0
| BANGKEO | 0 |  | 0 | Băng keo cách điện | cuộn |  | 6500 |  | 0 | 0 | 0 | 0 | 0 | 0 |  |  | 0 | 0
| LPVC90CL | 0 |  | T4.8003 | Lắp ống nhựa PVC D90 | mét | 0 | 0 |  | 35541 | 0 | 0 | 0 | 0 | 0 |  |  | 0 | 0
| LCAPDONGTB95 | 0 |  | T4.4201 | Lắp cáp đồng xuống thiết bị D ≤ 95mm2 | m | 0 | 0 |  | 11847 | 0 | 0 | 0 | 0 | 0 |  |  | 0 | 0
| BANG | 0 | 0 | 0 | Bảng tên trạm + bulon | bộ | [11 empty] | 0 | 0
TRNC3X375 |  | 0 |  | Trạm NC từ 2x37,5kVA lên 3x37,5kVA | [13 empty] | 0 | 0
TBTRNC3X375 |  | 0 |  |  | A.PHẦN THIẾT BỊ | [6 empty] | 0 | 0 | 0 | 0 |  |  | 0 | 0
| TR371 | 0 |  | T1.1432 | Máy biến áp AMORPHOUS 12,7/0,22-0,44kV 37,5kVA | máy | 0 | 36124000 |  | 746585 | 360605 | 0 | 0 | 0 | 0 |  |  | 355 | 0
| FCO100 | 0 |  | T2.3505 | FCO 27kV - 100A | cái | 0 | 1070000 |  | 189552 | 0 | 0 | 0 | 0 | 0 |  |  | 1.5 | 0
| LA18 | 0 |  | T2.5004 | LA 18kV 10kA | cái | 0 | 875000 |  | 71082 | 0 | 0 | 0 | 0 | 0 |  |  | 0.8 | 0
| TR37 | 0 |  | T1.1432 | Máy biến áp 12,7/0,22-0,44kV 37,5kVA (SDL) | máy | 0 |  |  | 746585 | 360605 | 0 | 0 | 0 | 0 |  |  | 355 | 0
| FCO100 | 0 |  | T2.3505 | FCO 27kV - 100A (SDL) | cái | 0 |  |  | 189552 | 0 | 0 | 0 | 0 | 0 |  |  | 1.5 | 0
| LA18 | 0 |  | T2.5004 | LA 18kV 10kA (SDL) | cái | 0 |  |  | 71082 | 0 | 0 | 0 | 0 | 0 |  |  | 0.8 | 0
| ATM200 | 0 |  | T2.8403 | MCCB 3 cực 400V - 200A - 35KA (125-200A) | cái |  | 1440000 |  | 0 | 0 | 0 | 0 | 0 | 0 |  |  | 2 | 0
| TI250 | 0 |  | 0 | Biến dòng 600V - 250/5A | cái | 0 | 0 |  | 0 | 0 | 0 | 0 | 0 | 0 |  |  | 1 | 0
| DK3p5A | 0 |  | 0 | Điện kế 3 pha 4 dây 220/380V-5A | cái | 0 | 0 |  | 0 | 0 | 0 | 0 | 0 | 0 |  |  | 1.5 | 0
VLTRNC3X375 |  | 0 |  |  | B. PHẦN VẬT LIỆU | [6 empty] | 0 | 0 | 0 | 0 |  |  | 0 | 0
|  | 0 | 0 |  | Vật liệu bảo vệ thiết bị | Bộ | 0 | [10 empty] | 0 | 0
| CHI3K | 0 |  | 0 | Dây chảy 3K | Sợi | 0 | 47000 |  | 0 | 0 | 0 | 0 | 0 | 0 |  |  | 0 | 0
| CHUPFCO | 0 |  | 0 | Chụp đầu FCO (Trên + Dưới) | bộ | 0 | 190000 |  | 0 | 0 | 0 | 0 | 0 | 0 |  |  | 0 | 0
| CHUPLA | 0 |  | 0 | Chụp đầu LA | cái | 0 | 32000 |  | 0 | 0 | 0 | 0 | 0 | 0 |  |  | 0 | 0
| CHUPMBA | 0 |  | 0 | Chụp đầu cực MBA | cái | 0 | 52000 |  | 0 | 0 | 0 | 0 | 0 | 0 |  |  | 0 | 0
|  | 0 | 0 |  | Đà Composite bắt LA, FCO | Bộ | 0 | [10 empty] | 0 | 0
|  | 0 |  |  | Gồm có: | [12 empty] | 0 | 0
| COM2400 | 0 |  | 0 | Đà hộp composite 110x80x5-2400 | cái | 0 | 812200 |  | 0 | 0 | 0 | 0 | 0 | 0 |  |  | 9.6 | 0
| CCOM2400 | 0 |  | 0 | Thanh chống Composite dẹp 10x40x920 | cái | 0 | 108100 |  | 0 | 0 | 0 | 0 | 0 | 0 |  |  | 0.7 | 0
| BATLL | 0 |  | 0 | Bass LL bắt FCO và LA | bộ | 0 | 56000 |  | 0 | 0 | 0 | 0 | 0 | 0 |  |  | 0.5 | 0
| B16350 | 0 |  | 0 | Boulon 16x350+ 2 long đền vuông D18-50x50x3/Zn | bộ | 0 | 32000 |  | 0 | 0 | 0 | 0 | 0 | 0 |  |  | 0.3 | 0
| B16300 | 0 |  | 0 | Boulon 16x300+ 2 long đền vuông D18-50x50x3/Zn | bộ | 0 | 30000 |  | 0 | 0 | 0 | 0 | 0 | 0 |  |  | 0.25 | 0
| B14120 | 0 |  | 0 | Boulon 14x120+ 2 long đền vuông D16-50x50x3/Zn | bộ | 0 | 19000 |  | 0 | 0 | 0 | 0 | 0 | 0 |  |  | 0.2 | 0
| LCOM2400 | 0 |  | D2.6011 | Lắp đà composite 2400mm đơn (KL <=15kg, trụ BTLT, tính = 0.8 đà sắt) | bộ | 0 | 0 |  | 134360 | 0 | 0 | 0 | 0 | 0 |  |  | 0 | 0
|  | 0 | 0 |  | Giá chùm treo 3 MBT | Bộ | 0 | [10 empty] | 0 | 0
|  | 0 |  |  | Gồm có: | [12 empty] | 0 | 0
| GTMBA50 | 0 |  | T4.9302 | Gía chùm treo máy biến áp 3x50 | Bộ | 0 | 1950000 |  | 103615.056 | 0 | 0 | 0 | 0 | 0 |  |  | 38 | 0
| B16350 | 0 |  | 0 | Boulon 16x350+ 2 long đền vuông D18-50x50x3/Zn | bộ | 0 | 32000 |  | 0 | 0 | 0 | 0 | 0 | 0 |  |  | 0.3 | 0
| B1650 | 0 |  | 0 | Boulon 16x50+ 2 long đền vuông D18-50x50x3/Zn | bộ | 0 | 17000 |  | 0 | 0 | 0 | 0 | 0 | 0 |  |  | 0.25 | 0
|  | 0 | 0 |  | Bộ tiếp địa Trạm 3 pha | Bộ | 0 | [10 empty] | 0 | 0
|  | 0 |  |  | Gồm có: | [12 empty] | 0 | 0
| M25 | 0 |  | 0 | Cáp đồng trần M25mm2 | kg | 0 | 201380 |  | 0 | 0 | 0 | 0 | 0 | 0 |  |  | 1 | 0
| CTD | 0 |  | 0 | Cọc tiếp đất φ16 - 2,4m (mạ đồng 16µm) | cọc | 0 | 130000 |  | 0 | 0 | 0 | 0 | 0 | 0 |  |  | 5.3 | 0
| KC | 0 |  | 0 | Kẹp cọc tiếp địa | bộ | 0 | 25000 |  | 0 | 0 | 0 | 0 | 0 | 0 |  |  | 0.05 | 0
| OXC38 | 0 |  | 0 | Ốc xiết cáp cỡ 38mm2 | cái | 0 | 18000 |  | 0 | 0 | 0 | 0 | 0 | 0 |  |  | 0 | 0
| KE50 | 0 |  | 0 | Kẹp ép WR cỡ dây 50mm2 | cái | 0 | 10000 |  | 0 | 0 | 0 | 0 | 0 | 0 |  |  | 0.2 | 0
| KTDTBA | 0 |  | T4.7001 | Kéo dây tiếp địa trong TBA | mét | 0 | 0 |  | 6871 | 0 | 0 | 0 | 0 | 0 |  |  | 0 | 0
| DCTDTBA | 0 |  | D2.8103 | Đóng cọc tiếp địa trong TBA (đất cấp 3) | cọc | 0 | 0 |  | 76928 | 0 | 0 | 0 | 0 | 0 |  |  | 0 | 0
| DTD3 | 0 |  | AB.11513 | Đào rãnh tiếp địa đất cấp 3 | m3 | 0 | 0 |  | 241580 | 0 | 0 | 0 | 0 | 0 |  |  | 0 | 0
| DATD3 | 0 |  | AB.65110 | Đắp đất rãnh tiếp địa (K=0,85) | m3 | 0 | 0 |  | 16267 | 11176 | 0 | 0 | 0 | 0 |  |  | 0 | 0
|  | 0 | 0 |  | Tủ điện trạm treo 1 pha | Bộ | 0 | [10 empty] | 0 | 0
|  | 0 |  |  | Gồm có: | [12 empty] | 0 | 0
| TUAP1 | 0 |  | T5.1001 | Tủ trạm treo + khóa + boulon + Bakelit + Collier (1 pha) | bộ | 0 | 5446000 |  | 645165 | 111154 | 0 | 0 | 0 | 0 |  |  | 45 | 0
|  | 0 | 0 |  | Bộ dây dẫn trung thế trạm 1 pha | Bộ | 0 | [10 empty] | 0 | 0
|  | 0 |  |  | Gồm có: | [12 empty] | 0 | 0
| CXV25 | 0 |  | 0 | Cáp 24KV C/XLPE/PVC 25mm2 | mét | 0 | 87540 |  | 0 | 0 | 0 | 0 | 0 | 0 |  |  | 0.75 | 0
| KQ4 | 0 |  |  | Kẹp quai 4/0 (quai đồng 8mm) | cái | 0 | 145000 |  |  | 0 | 0 | 0 | 0 | 0 |  |  | 0.3 | 0
| CKQ | 0 |  |  | Chụp cách điện kẹp quai | cái | 0 | 122000 |  |  | 0 | 0 | 0 | 0 | 0 |  |  | 0.2 | 0
| HL2 | 0 |  |  | Kẹp hotline 2/0 | cái | 0 | 68000 |  |  | 0 | 0 | 0 | 0 | 0 |  |  | 0.1 | 0
| LCAPDONGTB95 | 0 |  | T4.4201 | Lắp cáp đồng xuống thiết bị D ≤ 95mm2 | m | 0 | 0 |  | 11847 | 0 | 0 | 0 | 0 | 0 |  |  | 0 | 0
|  | 0 | 0 |  | Bộ dây dẫn hạ thế lộ xuống | Bộ | 0 | [10 empty] | 0 | 0
|  | 0 |  |  | Gồm có: | [12 empty] | 0 | 0
| CV120 | 0 |  | 0 | Cáp đồng bọc CV120 | mét | 0 | 245040 |  | 0 | 0 | 0 | 0 | 0 | 0 |  |  | 1.235 | 0
| CV70 | 0 |  | 0 | Cáp đồng bọc CV70 | mét | 0 | 142880 |  | 0 | 0 | 0 | 0 | 0 | 0 |  |  | 0.739 | 0
| CVV4X4 | 0 |  | 0 | Cáp điều khiển CVV 4x4,0mm2 | mét | 0 | 52400 |  | 0 | 0 | 0 | 0 | 0 | 0 |  |  | 3.024 | 0
| COS120 | 0 |  |  | Đầu cosse ép Cu 120mm2 | cái | 0 | 65000 |  |  |  | 0 | 0 | 0 | 0 |  |  | 0.1 | 0
| COS70 | 0 |  |  | Đầu cosse ép Cu 70mm2 | cái | 0 | 33000 |  |  |  | 0 | 0 | 0 | 0 |  |  | 0.2 | 0
| CHCOS120 | 0 |  | 0 | Chụp đầu cosse 120mm2 | cái | 0 | 3500 |  | 0 | 0 | 0 | 0 | 0 | 0 |  |  | 0 | 0
| CHCOS70 | 0 |  | 0 | Chụp đầu cosse 70mm2 | cái | 0 | 2000 |  | 0 | 0 | 0 | 0 | 0 | 0 |  |  | 0 | 0
| PVC90 | 0 |  | 0 | Ống PVC D90x3,8mm | m |  | 57000 |  | 0 | 0 | 0 | 0 | 0 | 0 |  |  | 2 | 0
| CD90 | 0 |  | 0 | Cổ dê kẹp ống PVC φ 90 (có giá nới) (CD: 250) | bộ | 0 | 60000 |  |  | 0 | 0 | 0 | 0 | 0 |  |  | 1.5 | 0
| CD90 | 0 |  | 0 | Cổ dê kẹp ống PVC φ 90 (có giá nới) (CD: 280) | bộ | 0 | 60000 |  |  | 0 | 0 | 0 | 0 | 0 |  |  | 1.5 | 0
| CD90 | 0 |  | 0 | Cổ dê kẹp ống PVC φ 90 (có giá nới) (CD: 320) | bộ | 0 | 60000 |  |  | 0 | 0 | 0 | 0 | 0 |  |  | 1.5 | 0
| CUT90T | 0 |  | 0 | Co 90 độ PVC 90 | cái | 0 | 45400 |  | 0 | 0 | 0 | 0 | 0 | 0 |  |  | 0 | 0
| NG11490 | 0 |  | 0 | Nối giảm PVC 114-90 | cái |  | 52800 |  | 0 | 0 | 0 | 0 | 0 | 0 |  |  | 0 | 0
| CUT90135 | 0 |  | 0 | Co 135 độ PVC 90 | cái | 0 | 34800 |  | 0 | 0 | 0 | 0 | 0 | 0 |  |  | 0 | 0
| KEODAN | 0 |  | 0 | Keo dán ống PVC (100gr) | tuýp | 0 | 11500 |  | 0 | 0 | 0 | 0 | 0 | 0 |  |  | 0 | 0
| XM | 0 |  | 0 | Xi măng bịt miệng ống | kg | 0 | 1760 |  | 0 | 0 | 0 | 0 | 0 | 0 |  |  | 1 | 0
| BANGKEO | 0 |  | 0 | Băng keo cách điện | cuộn |  | 6500 |  | 0 | 0 | 0 | 0 | 0 | 0 |  |  | 0 | 0
| LPVC90CL | 0 |  | T4.8003 | Lắp ống nhựa PVC D90 | mét | 0 | 0 |  | 35541 | 0 | 0 | 0 | 0 | 0 |  |  | 0 | 0
| LCAPDONGTB95 | 0 |  | T4.4201 | Lắp cáp đồng xuống thiết bị D ≤ 95mm2 | m | 0 | 0 |  | 11847 | 0 | 0 | 0 | 0 | 0 |  |  | 0 | 0
| LCAPDONGTB150 | 0 |  | T4.4202 | Lắp cáp đồng xuống thiết bị D ≤ 150mm2 | m | 0 |  |  | 28433 | 0 | 0 | 0 | 0 | 0 |  |  | 0 | 0
|  | 0 | 0 |  | Bộ dây dẫn hạ thế lộ lên | Bộ | 0 | [10 empty] | 0 | 0
|  | 0 |  |  | Gồm có: | [12 empty] | 0 | 0
| CV70 | 0 |  | 0 | Cáp đồng bọc CV70 | mét | 0 | 142880 |  | 0 | 0 | 0 | 0 | 0 | 0 |  |  | 0.739 | 0
| CV50 | 0 |  | 0 | Cáp đồng bọc CV50 | mét | 0 | 104370 |  | 0 | 0 | 0 | 0 | 0 | 0 |  |  | 0.534 | 0
| COS70 | 0 |  |  | Đầu cosse ép Cu 70mm2 | cái | 0 | 33000 |  |  |  | 0 | 0 | 0 | 0 |  |  | 0.2 | 0
| COS50 | 0 |  |  | Đầu cosse ép Cu 50mm2 | cái | 0 | 23000 |  |  |  | 0 | 0 | 0 | 0 |  |  | 0.1 | 0
| CHCOS70 | 0 |  | 0 | Chụp đầu cosse 70mm2 | cái | 0 | 2000 |  | 0 | 0 | 0 | 0 | 0 | 0 |  |  | 0 | 0
| CHCOS50 | 0 |  | 0 | Chụp đầu cosse 50mm2 | cái | 0 | 2000 |  | 0 | 0 | 0 | 0 | 0 | 0 |  |  | 0 | 0
| PVC90 | 0 |  | 0 | Ống PVC D90x3,8mm | m | 0 | 57000 |  | 0 | 0 | 0 | 0 | 0 | 0 |  |  | 2 | 0
| CD90 | 0 |  |  | Cổ dê kẹp ống PVC φ 90 (có giá nới) (CD: 250) | bộ | 0 | 60000 |  |  | 0 | 0 | 0 | 0 | 0 |  |  | 1.5 | 0
| CD90 | 0 |  |  | Cổ dê kẹp ống PVC φ 90 (có giá nới) (CD: 280) | bộ | 0 | 60000 |  |  | 0 | 0 | 0 | 0 | 0 |  |  | 1.5 | 0
| CD90 | 0 |  |  | Cổ dê kẹp ống PVC φ 90 (có giá nới) (CD: 320) | bộ | 0 | 60000 |  |  | 0 | 0 | 0 | 0 | 0 |  |  | 1.5 | 0
| CUT90T | 0 |  | 0 | Co 90 độ PVC 90 | cái | 0 | 45400 |  | 0 | 0 | 0 | 0 | 0 | 0 |  |  | 0 | 0
| CUT90135 | 0 |  | 0 | Co 135 độ PVC 90 | cái | 0 | 34800 |  | 0 | 0 | 0 | 0 | 0 | 0 |  |  | 0 | 0
| KVRT90 | 0 |  | 0 | Khâu ven răng trong D90 | cái | 0 | 25800 |  | 0 | 0 | 0 | 0 | 0 | 0 |  |  | 0 | 0
| KVRN90 | 0 |  | 0 | Khâu ven răng ngoài D90 | cái | 0 | 21500 |  | 0 | 0 | 0 | 0 | 0 | 0 |  |  | 0 | 0
| KEODAN | 0 |  | 0 | Keo dán ống PVC (100gr) | tuýp |  | 11500 |  | 0 | 0 | 0 | 0 | 0 | 0 |  |  | 0 | 0
| XM | 0 |  | 0 | Xi măng bịt miệng ống | kg | 0 | 1760 |  | 0 | 0 | 0 | 0 | 0 | 0 |  |  | 1 | 0
| ON120 | 0 |  |  | Ống nối dây AC cỡ 120mm2 (Không lõi thép) | cái |  | 69000 |  |  |  | 0 | 0 | 0 | 0 |  |  | 2 | 0
| OBCD | 0 |  | 0 | Ống bọc cách điện D30/15 | mét |  | 95000 |  | 0 | 0 | 0 | 0 | 0 | 0 |  |  | 0 | 0
| KEOBIT | 0 |  | 0 | Keo silicon bít miệng ống | ống | 0 | 45000 |  | 0 | 0 | 0 | 0 | 0 | 0 |  |  | 0 | 0
| BANGKEO | 0 |  | 0 | Băng keo cách điện | cuộn |  | 6500 |  | 0 | 0 | 0 | 0 | 0 | 0 |  |  | 0 | 0
| LPVC90CL | 0 |  | T4.8003 | Lắp ống nhựa PVC D90 | mét | 0 | 0 |  | 35541 | 0 | 0 | 0 | 0 | 0 |  |  | 0 | 0
| LCAPDONGTB95 | 0 |  | T4.4201 | Lắp cáp đồng xuống thiết bị D ≤ 95mm2 | m | 0 | 0 |  | 11847 | 0 | 0 | 0 | 0 | 0 |  |  | 0 | 0
| BANG | 0 | 0 | 0 | Bảng tên trạm + bulon | bộ | 0 | 150000 |  |  |  | 0 | [5 empty] | 0 | 0
TRNC100 |  | 1 |  | 2 Trạm NC từ 100kVA lên 100+2x50kVA | [13 empty] | 0 | 0
TBTRNC100 |  | 1 |  |  | A.PHẦN THIẾT BỊ | [6 empty] | 131739040 | 0 | 6043314 | 2163630 |  |  | 0 | 2362.8
| TR501 | 1 |  | T1.1432 | Máy biến áp AMORPHOUS 12,7/0,23-0,46kV 50kVA | máy | 4 | 30989760 |  | 746585 | 360605 | 123959040 | 0 | 2986340 | 1442420 |  |  | 390 | 1560
| FCO100 | 1 |  | T2.3505 | FCO 27kV - 100A | cái | 4 | 1070000 |  | 189552 | 0 | 4280000 | 0 | 758208 | 0 |  |  | 1.5 | 6
| LA18 | 1 |  | T2.5004 | LA 18kV 10kA | cái | 4 | 875000 |  | 71082 | 0 | 3500000 | 0 | 284328 | 0 |  |  | 0.8 | 3.2
| TR50 | 1 |  | T1.1432 | Máy biến áp 12,7/0,23-0,46kV 50kVA (SDL) | máy | 2 |  |  | 746585 | 360605 | 0 | 0 | 1493170 | 721210 |  |  | 390 | 780
| FCO100 | 1 |  | T2.3505 | FCO 27kV - 100A (SDL) | cái | 2 |  |  | 189552 | 0 | 0 | 0 | 379104 | 0 |  |  | 1.5 | 3
| LA18 | 1 |  | T2.5004 | LA 18kV 10kA (SDL) | cái | 2 |  |  | 71082 | 0 | 0 | 0 | 142164 | 0 |  | 227.2727 | 0.8 | 1.6
| ATM320 | 0 |  | T2.8404 | MCCB 3 cực 600V - 320A - 35KA (200-320A) | cái |  | 5560000 |  | 0 | 0 | 0 | 0 | 0 | 0 |  | 230.8403 | 3 | 0
| TI250 | 1 |  | 0 | Biến dòng 600V - 250/5A | cái | 6 | 0 |  | 0 | 0 | 0 | 0 | 0 | 0 |  |  | 1 | 6
| DK3p5A | 1 |  | 0 | Điện kế 3 pha 4 dây 220/380V-5A | cái | 2 | 0 |  | 0 | 0 | 0 | 0 | 0 | 0 |  |  | 1.5 | 3
VLTRNC100 |  | 1 |  |  | B. PHẦN VẬT LIỆU | [6 empty] | 54214207.64 | 0 | 10533867.02 | 296069.6 |  |  | 0 | 642.6193
|  | 1 | 1 |  | Vật liệu bảo vệ thiết bị | Bộ | 2 | [10 empty] | 0 | 0
| CHI6K | 1 |  | 0 | Dây chảy 6K | Sợi | 4 | 47000 |  | 0 | 0 | 188000 | 0 | 0 | 0 |  |  | 0 | 0
| CHUPFCO | 1 |  | 0 | Chụp đầu FCO (Trên + Dưới) | bộ | 6 | 190000 |  | 0 | 0 | 1140000 | 0 | 0 | 0 |  |  | 0 | 0
| CHUPLA | 1 |  | 0 | Chụp đầu LA | cái | 6 | 32000 |  | 0 | 0 | 192000 | 0 | 0 | 0 |  |  | 0 | 0
| CHUPMBA | 1 |  | 0 | Chụp đầu cực MBA | cái | 6 | 52000 |  | 0 | 0 | 312000 | 0 | 0 | 0 |  |  | 0 | 0
|  | 1 | 2 |  | Đà Composite bắt LA, FCO | Bộ | 2 | [10 empty] | 0 | 0
|  | 0 |  |  | Gồm có: | [12 empty] | 0 | 0
| COM2400 | 1 |  | 0 | Đà hộp composite 110x80x5-2400 | cái | 2 | 812200 |  | 0 | 0 | 1624400 | 0 | 0 | 0 |  |  | 9.6 | 19.2
| CCOM2400 | 1 |  | 0 | Thanh chống Composite dẹp 10x40x920 | cái | 4 | 108100 |  | 0 | 0 | 432400 | 0 | 0 | 0 |  |  | 0.7 | 2.8
| BATLL | 1 |  | 0 | Bass LL bắt FCO và LA | bộ | 6 | 56000 |  | 0 | 0 | 336000 | 0 | 0 | 0 |  |  | 0.5 | 3
| B16350 | 1 |  | 0 | Boulon 16x350+ 2 long đền vuông D18-50x50x3/Zn | bộ | 2 | 32000 |  | 0 | 0 | 64000 | 0 | 0 | 0 |  |  | 0.3 | 0.6
| B16300 | 1 |  | 0 | Boulon 16x300+ 2 long đền vuông D18-50x50x3/Zn | bộ | 2 | 30000 |  | 0 | 0 | 60000 | 0 | 0 | 0 |  |  | 0.25 | 0.5
| B14120 | 1 |  | 0 | Boulon 14x120+ 2 long đền vuông D16-50x50x3/Zn | bộ | 4 | 19000 |  | 0 | 0 | 76000 | 0 | 0 | 0 |  |  | 0.2 | 0.8
| LCOM2400 | 1 |  | D2.6011 | Lắp đà composite 2400mm đơn (KL <=15kg, trụ BTLT, tính = 0.8 đà sắt) | bộ | 2 | 0 |  | 134360 | 0 | 0 | 0 | 268720 | 0 |  |  | 0 | 0
|  | 1 | 3 |  | Giá chùm treo 3 MBT | Bộ | 2 | [10 empty] | 0 | 0
|  | 0 |  |  | Gồm có: | [12 empty] | 0 | 0
| GTMBA100 | 1 |  | T4.9302 | Gía chùm treo máy biến áp 3x100 | Bộ | 2 | 3210000 |  | 149969.16 | 0 | 6420000 | 0 | 299938.32 | 0 |  |  | 55 | 110
| B16350 | 1 |  | 0 | Boulon 16x350+ 2 long đền vuông D18-50x50x3/Zn | bộ | 4 | 32000 |  | 0 | 0 | 128000 | 0 | 0 | 0 |  |  | 0.3 | 1.2
| B1650 | 1 |  | 0 | Boulon 16x50+ 2 long đền vuông D18-50x50x3/Zn | bộ | 12 | 17000 |  | 0 | 0 | 204000 | 0 | 0 | 0 |  |  | 0.25 | 3
|  | 1 | 4 |  | Bộ tiếp địa Trạm 3 pha | Bộ | 2 | [10 empty] | 0 | 0
|  | 0 |  |  | Gồm có: | [12 empty] | 0 | 0
| M25 | 1 |  | 0 | Cáp đồng trần M25mm2 | kg | 27.328 | 201380 |  | 0 | 0 | 5503312.64 | 0 | 0 | 0 |  |  | 1 | 27.328
| CTD | 1 |  | 0 | Cọc tiếp đất φ16 - 2,4m (mạ đồng 16µm) | cọc | 18 | 130000 |  | 0 | 0 | 2340000 | 0 | 0 | 0 |  |  | 5.3 | 95.4
| KC | 1 |  | 0 | Kẹp cọc tiếp địa | bộ | 18 | 25000 |  | 0 | 0 | 450000 | 0 | 0 | 0 |  |  | 0.05 | 0.9
| OXC38 | 1 |  | 0 | Ốc xiết cáp cỡ 38mm2 | cái | 12 | 18000 |  | 0 | 0 | 216000 | 0 | 0 | 0 |  |  | 0 | 0
| KE50 | 1 |  | 0 | Kẹp ép WR cỡ dây 50mm2 | cái | 4 | 10000 |  | 0 | 0 | 40000 | 0 | 0 | 0 |  |  | 0.2 | 0.8
| KTDTBA | 1 |  | T4.7001 | Kéo dây tiếp địa trong TBA | mét | 122 | 0 |  | 6871 | 0 | 0 | 0 | 838262 | 0 |  |  | 0 | 0
| DCTDTBA | 1 |  | D2.8103 | Đóng cọc tiếp địa trong TBA (đất cấp 3) | cọc | 18 | 0 |  | 76928 | 0 | 0 | 0 | 1384704 | 0 |  |  | 0 | 0
| DTD3 | 1 |  | AB.11513 | Đào rãnh tiếp địa đất cấp 3 | m3 | 6.6 | 0 |  | 241580 | 0 | 0 | 0 | 1594428 | 0 |  |  | 0 | 0
| DATD3 | 1 |  | AB.65110 | Đắp đất rãnh tiếp địa (K=0,85) | m3 | 6.6 | 0 |  | 16267 | 11176 | 0 | 0 | 107362.2 | 73761.6 |  |  | 0 | 0
|  | 1 | 5 |  | Tủ điện trạm treo 3 pha | Bộ | 2 | [10 empty] | 0 | 0
|  | 0 |  |  | Gồm có: | [12 empty] | 0 | 0
| TUAP3 | 1 |  | T5.1002 | Tủ trạm treo + khóa + boulon + Bakelit + Collier (3 pha) | bộ | 1 | 5446000 |  | 743230 | 111154 | 5446000 | 0 | 743230 | 111154 | S.Ray 4A |  | 45 | 45
| TUAP3 | 1 |  | T5.1002 | Tủ trạm treo + khóa + boulon + Bakelit + Collier (3 pha) (SDL) | bộ | 1 |  |  | 743230 | 111154 | 0 | 0 | 743230 | 111154 | L.San 11A |  | 45 | 45
|  | 1 | 6 |  | Bộ dây dẫn trung thế trạm 3 pha | Bộ | 2 | [10 empty] | 0 | 0
|  | 0 |  |  | Gồm có: | [12 empty] | 0 | 0
| CXV25 | 1 |  | 0 | Cáp 24KV C/XLPE/PVC 25mm2 | mét | 21 | 87540 |  | 0 | 0 | 1838340 | 0 | 0 | 0 |  |  | 0.75 | 15.75
| KQ4 | 1 |  |  | Kẹp quai 4/0 (quai đồng 8mm) | cái | 6 | 145000 |  |  | 0 | 870000 | 0 | 0 | 0 |  |  | 0.3 | 1.8
| CKQ | 1 |  |  | Chụp cách điện kẹp quai | cái | 6 | 122000 |  |  | 0 | 732000 | 0 | 0 | 0 |  |  | 0.2 | 1.2
| HL2 | 1 |  |  | Kẹp hotline 2/0 | cái | 6 | 68000 |  |  | 0 | 408000 | 0 | 0 | 0 |  |  | 0.1 | 0.6
| LCAPDONGTB95 | 1 |  | T4.4201 | Lắp cáp đồng xuống thiết bị D ≤ 95mm2 | m | 21 | 0 |  | 11847 | 0 | 0 | 0 | 248787 | 0 |  |  | 0 | 0
|  | 1 | 7 |  | Bộ dây dẫn hạ thế lộ xuống | Bộ | 2 | [10 empty] | 0 | 0
|  | 1 |  |  | Gồm có: | [12 empty] | 0 | 0
|  | 1 |  |  | Sông Ray 4A |  | 1
| CV95 | 1 |  | 0 | Cáp đồng bọc CV95 | mét | 9.5 | 196130 |  | 0 | 0 | 1863235 | 0 | 0 | 0 |  |  | 1.008 | 9.576
| CV95 | 1 |  | 0 | Cáp đồng bọc CV95 (SDL) | mét | 19 |  |  | 0 | 0 | 0 | 0 | 0 | 0 |  |  | 1.008 | 19.152
| CV70 | 1 |  | 0 | Cáp đồng bọc CV70 (SDL) | mét | 9.5 |  |  | 0 | 0 | 0 | 0 | 0 | 0 |  |  | 0.739 | 7.0205
| CVV6X4 | 1 |  | 0 | Cáp điều khiển CVV 6x4,0mm2 | mét | 0.8 | 71600 |  | 0 | 0 | 57280 | 0 | 0 | 0 |  |  | 3.024 | 2.4192
| CVV4X4 | 1 |  | 0 | Cáp điều khiển CVV 4x4,0mm2 | mét | 1.3 | 52400 |  | 0 | 0 | 68120 | 0 | 0 | 0 |  |  | 3.024 | 3.9312
| COS95 | 1 |  |  | Đầu cosse ép Cu 95mm2 | cái | 1 | 45000 |  |  |  | 45000 | 0 | 0 | 0 |  |  | 0.2 | 0.2
| COS70 | 0 |  | D4.5003 | Đầu cosse ép Cu 70mm2 | cái |  | 33000 |  | 14194 | 1767 | 0 | 0 | 0 | 0 |  |  | 0.2 | 0
| CHCOS95 | 1 |  | 0 | Chụp đầu cosse 95mm2 | cái | 1 | 3000 |  | 0 | 0 | 3000 | 0 | 0 | 0 |  |  | 0 | 0
| CHCOS70 | 0 |  | 0 | Chụp đầu cosse 70mm2 | cái | 0 | 2000 |  | 0 | 0 | 0 | 0 | 0 | 0 |  |  | 0 | 0
| PVC90 | 1 |  | 0 | Ống PVC D90x3,8mm (SDL) | m | 5.5 |  |  | 0 | 0 | 0 | 0 | 0 | 0 |  |  | 2 | 11
| CD114 | 0 |  | 0 | Cổ dê kẹp ống PVC φ 114 (có giá nới) (CD: 230) | bộ |  | 68000 |  |  | 0 | 0 | 0 | 0 | 0 |  |  | 1.5 | 0
| CD114 | 0 |  | 0 | Cổ dê kẹp ống PVC φ 114 (có giá nới) (CD: 250) | bộ |  | 68000 |  |  | 0 | 0 | 0 | 0 | 0 |  |  | 1.5 | 0
| CD114 | 0 |  | 0 | Cổ dê kẹp ống PVC φ 114 (có giá nới) (CD: 280) | bộ |  | 68000 |  |  | 0 | 0 | 0 | 0 | 0 |  |  | 1.5 | 0
| CUT114T | 0 |  | 0 | Co 90 độ PVC 114 | cái |  | 104800 |  | 0 | 0 | 0 | 0 | 0 | 0 |  |  | 0 | 0
| CUT114135 | 0 |  | 0 | Co 135 độ PVC 114 | cái |  | 70800 |  | 0 | 0 | 0 | 0 | 0 | 0 |  |  | 0 | 0
| KEODAN | 0 |  | 0 | Keo dán ống PVC (100gr) | tuýp |  | 11500 |  | 0 | 0 | 0 | 0 | 0 | 0 |  |  | 0 | 0
| XM | 1 |  | 0 | Xi măng bịt miệng ống | kg | 0.5 | 1760 |  | 0 | 0 | 880 | 0 | 0 | 0 |  |  | 1 | 0.5
| LPVC90CL | 1 |  | T4.8003 | Lắp ống nhựa PVC D90 | mét | 5.5 | 0 |  | 35541 | 0 | 0 | 0 | 195475.5 | 0 |  |  | 0 | 0
| LCAPDONGTB95 | 1 |  | T4.4201 | Lắp cáp đồng xuống thiết bị D ≤ 95mm2 | m | 38 | 0 |  | 11847 | 0 | 0 | 0 | 450186 | 0 |  |  | 0 | 0
| LCAPDONGTB150 | 0 |  | T4.4202 | Lắp cáp đồng xuống thiết bị D ≤ 150mm2 | m |  |  |  | 28433 | 0 | 0 | 0 | 0 | 0 |  |  | 0 | 0
|  | 1 |  |  | Lâm San 11A |  | 1
| CV120 | 1 |  | 0 | Cáp đồng bọc CV120 | mét | 28.5 | 245040 |  | 0 | 0 | 6983640 | 0 | 0 | 0 |  |  | 1.235 | 35.1975
| CV70 | 1 |  | 0 | Cáp đồng bọc CV70 | mét | 14.5 | 142880 |  | 0 | 0 | 2071760 | 0 | 0 | 0 |  |  | 0.739 | 10.7155
| CVV6X4 | 1 |  | 0 | Cáp điều khiển CVV 6x4,0mm2 | mét | 0.8 | 71600 |  | 0 | 0 | 57280 | 0 | 0 | 0 |  |  | 3.024 | 2.4192
| CVV4X4 | 1 |  | 0 | Cáp điều khiển CVV 4x4,0mm2 | mét | 1.3 | 52400 |  | 0 | 0 | 68120 | 0 | 0 | 0 |  |  | 3.024 | 3.9312
| COS120 | 1 |  |  | Đầu cosse ép Cu 120mm2 | cái | 3 | 65000 |  |  |  | 195000 | 0 | 0 | 0 |  |  | 0.1 | 0.3
| COS70 | 1 |  |  | Đầu cosse ép Cu 70mm2 | cái | 1 | 33000 |  |  |  | 33000 | 0 | 0 | 0 |  |  | 0.2 | 0.2
| CHCOS120 | 1 |  | 0 | Chụp đầu cosse 120mm2 | cái | 3 | 3500 |  | 0 | 0 | 10500 | 0 | 0 | 0 |  |  | 0 | 0
| CHCOS70 | 1 |  | 0 | Chụp đầu cosse 70mm2 | cái | 1 | 2000 |  | 0 | 0 | 2000 | 0 | 0 | 0 |  |  | 0 | 0
| PVC114 | 1 |  | 0 | Ống PVC D114x4,9mm | m | 5.5 | 102000 |  | 0 | 0 | 561000 | 0 | 0 | 0 |  |  | 2 | 11
| CD114 | 1 |  | 0 | Cổ dê kẹp ống PVC φ 114 (có giá nới) (CD: 230) | bộ | 1 | 68000 |  |  | 0 | 68000 | 0 | 0 | 0 |  |  | 1.5 | 1.5
| CD114 | 1 |  | 0 | Cổ dê kẹp ống PVC φ 114 (có giá nới) (CD: 250) | bộ | 1 | 68000 |  |  | 0 | 68000 | 0 | 0 | 0 |  |  | 1.5 | 1.5
| CD114 | 1 |  | 0 | Cổ dê kẹp ống PVC φ 114 (có giá nới) (CD: 280) | bộ | 1 | 68000 |  |  | 0 | 68000 | 0 | 0 | 0 |  |  | 1.5 | 1.5
| CUT114T | 1 |  | 0 | Co 90 độ PVC 114 | cái | 1 | 104800 |  | 0 | 0 | 104800 | 0 | 0 | 0 |  |  | 0 | 0
| CUT114135 | 1 |  | 0 | Co 135 độ PVC 114 | cái | 1 | 70800 |  | 0 | 0 | 70800 | 0 | 0 | 0 |  |  | 0 | 0
| KEODAN | 0 |  | 0 | Keo dán ống PVC (100gr) | tuýp |  | 11500 |  | 0 | 0 | 0 | 0 | 0 | 0 |  |  | 0 | 0
| XM | 1 |  | 0 | Xi măng bịt miệng ống | kg | 1 | 1760 |  | 0 | 0 | 1760 | 0 | 0 | 0 |  |  | 1 | 1
| LPVC114CL | 1 |  | T4.8003 | Lắp ống nhựa PVC D114 | mét | 5.5 | 0 |  | 35541 | 0 | 0 | 0 | 195475.5 | 0 |  |  | 0 | 0
| LCAPDONGTB95 | 1 |  | T4.4201 | Lắp cáp đồng xuống thiết bị D ≤ 95mm2 | m | 14.5 | 0 |  | 11847 | 0 | 0 | 0 | 171781.5 | 0 |  |  | 0 | 0
| LCAPDONGTB150 | 1 |  | T4.4202 | Lắp cáp đồng xuống thiết bị D ≤ 150mm2 | m | 28.5 |  |  | 28433 | 0 | 0 | 0 | 810340.5 | 0 |  |  | 0 | 0
|  | 1 | 8 |  | Bộ dây dẫn hạ thế lộ lên | Bộ | 4 | [10 empty] | 0 | 0
|  | 1 |  |  | Gồm có: | [12 empty] | 0 | 0
|  | 1 |  |  | Sông Ray 4A |  | 2
| CV50 | 1 |  | 0 | Cáp đồng bọc CV50 | mét | 17 | 104370 |  | 0 | 0 | 1774290 | 0 | 0 | 0 |  |  | 0.534 | 9.078
| CV50 | 1 |  | 0 | Cáp đồng bọc CV50 (SDL) | mét | 51 |  |  | 0 | 0 | 0 | 0 | 0 | 0 |  |  | 0.534 | 27.234
| COS50 | 1 |  |  | Đầu cosse ép Cu 50mm2 | cái | 2 | 23000 |  |  |  | 46000 | 0 | 0 | 0 |  |  | 0.1 | 0.2
| CHCOS50 | 1 |  | 0 | Chụp đầu cosse 50mm2 | cái | 2 | 2000 |  | 0 | 0 | 4000 | 0 | 0 | 0 |  |  | 0 | 0
| PVC90 | 1 |  | 0 | Ống PVC D90x3,8mm (SDL) | m | 12.5 |  |  | 0 | 0 | 0 | 0 | 0 | 0 |  |  | 2 | 25
| CD90 | 0 |  |  | Cổ dê kẹp ống PVC φ 90 (có giá nới) (CD: 250) | bộ |  | 60000 |  |  | 0 | 0 | 0 | 0 | 0 |  |  | 1.5 | 0
| CD90 | 0 |  |  | Cổ dê kẹp ống PVC φ 90 (có giá nới) (CD: 280) | bộ |  | 60000 |  |  | 0 | 0 | 0 | 0 | 0 |  |  | 1.5 | 0
| CD90 | 0 |  |  | Cổ dê kẹp ống PVC φ 90 (có giá nới) (CD: 320) | bộ |  | 60000 |  |  | 0 | 0 | 0 | 0 | 0 |  |  | 1.5 | 0
| CUT90T | 0 |  | 0 | Co 90 độ PVC 90 | cái |  | 45400 |  | 0 | 0 | 0 | 0 | 0 | 0 |  |  | 0 | 0
| CUT90135 | 0 |  | 0 | Co 135 độ PVC 90 | cái |  | 34800 |  | 0 | 0 | 0 | 0 | 0 | 0 |  |  | 0 | 0
| KVRT90 | 0 |  | 0 | Khâu ven răng trong D90 | cái |  | 25800 |  | 0 | 0 | 0 | 0 | 0 | 0 |  |  | 0 | 0
| KVRN90 | 0 |  | 0 | Khâu ven răng ngoài D90 | cái |  | 21500 |  | 0 | 0 | 0 | 0 | 0 | 0 |  |  | 0 | 0
| XM | 1 |  | 0 | Xi măng bịt miệng ống | kg | 1 | 1760 |  | 0 | 0 | 1760 | 0 | 0 | 0 |  |  | 1 | 1
| BANGKEO | 1 |  | 0 | Băng keo cách điện | cuộn | 1 | 6500 |  | 0 | 0 | 6500 | 0 | 0 | 0 |  |  | 0 | 0
| LPVC90CL | 1 |  | T4.8003 | Lắp ống nhựa PVC D90 | mét | 12.5 | 0 |  | 35541 | 0 | 0 | 0 | 444262.5 | 0 |  |  | 0 | 0
| LCAPDONGTB95 | 1 |  | T4.4201 | Lắp cáp đồng xuống thiết bị D ≤ 95mm2 | m | 68 | 0 |  | 11847 | 0 | 0 | 0 | 805596 | 0 |  |  | 0 | 0
| LCAPDONGTB150 | 0 |  | T4.4202 | Lắp cáp đồng xuống thiết bị D ≤ 150mm2 | m |  | 0 |  | 28433 | 0 | 0 | 0 | 0 | 0 |  |  | 0 | 0
|  | 1 |  |  | Lâm San 11A |  | 2
| CV70 | 1 |  | 0 | Cáp đồng bọc CV70 | mét | 51 | 142880 |  | 0 | 0 | 7286880 | 0 | 0 | 0 |  |  | 0.739 | 37.689
| CV50 | 1 |  | 0 | Cáp đồng bọc CV50 | mét | 17 | 104370 |  | 0 | 0 | 1774290 | 0 | 0 | 0 |  |  | 0.534 | 9.078
| COS70 | 1 |  |  | Đầu cosse ép Cu 70mm2 | cái | 6 | 33000 |  |  |  | 198000 | 0 | 0 | 0 |  |  | 0.2 | 1.2
| COS50 | 1 |  |  | Đầu cosse ép Cu 50mm2 | cái | 2 | 23000 |  |  |  | 46000 | 0 | 0 | 0 |  |  | 0.1 | 0.2
| CHCOS70 | 1 |  | 0 | Chụp đầu cosse 70mm2 | cái | 6 | 2000 |  | 0 | 0 | 12000 | 0 | 0 | 0 |  |  | 0 | 0
| CHCOS50 | 1 |  | 0 | Chụp đầu cosse 50mm2 | cái | 2 | 2000 |  | 0 | 0 | 4000 | 0 | 0 | 0 |  |  | 0 | 0
| PVC90 | 1 |  | 0 | Ống PVC D90x3,8mm | m | 12 | 57000 |  | 0 | 0 | 684000 | 0 | 0 | 0 |  |  | 2 | 24
| PVC90 | 0 |  | 0 | Ống PVC D90x3,8mm (SDL) | m |  |  |  | 0 | 0 | 0 | 0 | 0 | 0 |  |  | 2 | 0
| CD90 | 1 |  |  | Cổ dê kẹp ống PVC φ 90 (có giá nới) (CD: 250) | bộ | 2 | 60000 |  |  | 0 | 120000 | 0 | 0 | 0 |  |  | 1.5 | 3
| CD90 | 1 |  |  | Cổ dê kẹp ống PVC φ 90 (có giá nới) (CD: 280) | bộ | 2 | 60000 |  |  | 0 | 120000 | 0 | 0 | 0 |  |  | 1.5 | 3
| CD90 | 1 |  |  | Cổ dê kẹp ống PVC φ 90 (có giá nới) (CD: 320) | bộ | 2 | 60000 |  |  | 0 | 120000 | 0 | 0 | 0 |  |  | 1.5 | 3
| CUT90T | 1 |  | 0 | Co 90 độ PVC 90 | cái | 6 | 45400 |  | 0 | 0 | 272400 | 0 | 0 | 0 |  |  | 0 | 0
| CUT90135 | 1 |  | 0 | Co 135 độ PVC 90 | cái | 2 | 34800 |  | 0 | 0 | 69600 | 0 | 0 | 0 |  |  | 0 | 0
| KVRT90 | 1 |  | 0 | Khâu ven răng trong D90 | cái | 2 | 25800 |  | 0 | 0 | 51600 | 0 | 0 | 0 |  |  | 0 | 0
| KVRN90 | 1 |  | 0 | Khâu ven răng ngoài D90 | cái | 2 | 21500 |  | 0 | 0 | 43000 | 0 | 0 | 0 |  |  | 0 | 0
| XM | 1 |  | 0 | Xi măng bịt miệng ống | kg | 1 | 1760 |  | 0 | 0 | 1760 | 0 | 0 | 0 |  |  | 1 | 1
| BANGKEO | 1 |  | 0 | Băng keo cách điện | cuộn | 1 | 6500 |  | 0 | 0 | 6500 | 0 | 0 | 0 |  |  | 0 | 0
| LPVC90CL | 1 |  | T4.8003 | Lắp ống nhựa PVC D90 | mét | 12 | 0 |  | 35541 | 0 | 0 | 0 | 426492 | 0 |  |  | 0 | 0
| LCAPDONGTB95 | 1 |  | T4.4201 | Lắp cáp đồng xuống thiết bị D ≤ 95mm2 | m | 68 | 0 |  | 11847 | 0 | 0 | 0 | 805596 | 0 |  |  | 0 | 0
| BANG | 1 | 9 | 0 | Bảng tên trạm + bulon | bộ | 1 | 150000 |  |  |  | 150000 |  |  |  | S.Ray 4A |  | 0 | 0
TRNC2x50 |  | 0 |  | Trạm NC từ 2x50kVA lên 3x50kVA | [13 empty] | 0 | 0
TBTRNC2x50 |  | 0 |  |  | A.PHẦN THIẾT BỊ | [6 empty] | 0 | 0 | 0 | 0 |  |  | 0 | 0
| TR501 | 0 |  | T1.1432 | Máy biến áp AMORPHOUS 12,7/0,23-0,46kV 50kVA | máy | 0 | 30989760 |  | 746585 | 360605 | 0 | 0 | 0 | 0 |  |  | 390 | 0
| FCO100 | 0 |  | T2.3505 | FCO 27kV - 100A | cái | 0 | 1070000 |  | 189552 | 0 | 0 | 0 | 0 | 0 |  |  | 1.5 | 0
| LA18 | 0 |  | T2.5004 | LA 18kV 10kA | cái | 0 | 875000 |  | 71082 | 0 | 0 | 0 | 0 | 0 |  |  | 0.8 | 0
| TR501 | 0 |  | T1.1432 | Máy biến áp AMORPHOUS 12,7/0,23-0,46kV 50kVA (SDL) | máy | 0 |  |  | 746585 | 360605 | 0 | 0 | 0 | 0 |  |  | 390 | 0
| FCO100 | 0 |  | T2.3505 | FCO 27kV - 100A (SDL) | cái |  |  |  | 189552 | 0 | 0 | 0 | 0 | 0 |  |  | 1.5 | 0
| LA18 | 0 |  | T2.5004 | LA 18kV 10kA (SDL) | cái |  |  |  | 71082 | 0 | 0 | 0 | 0 | 0 |  |  | 0.8 | 0
| ATM400 | 0 |  | T2.8405 | MCCB 3 cực 400V - 400A - 35KA (250-400A) | cái |  | 5550000 |  | 0 | 0 | 0 | 0 | 0 | 0 |  |  | 3 | 0
| TI250 | 0 |  | 0 | Biến dòng 600V - 250/5A | cái | 0 | 0 |  | 0 | 0 | 0 | 0 | 0 | 0 | ĐL cấp |  | 1 | 0
| DK3p5A | 0 |  | 0 | Điện kế 3 pha 4 dây 220/380V-5A | cái | 0 | 0 |  | 0 | 0 | 0 | 0 | 0 | 0 | ĐL cấp |  | 1.5 | 0
VLTRNC2x50 |  | 0 |  |  | B. PHẦN VẬT LIỆU | [6 empty] | 0 | 0 | 0 | 0 |  |  | 0 | 0
|  | 0 | 0 |  | Vật liệu bảo vệ thiết bị | Bộ | 0 | [10 empty] | 0 | 0
| CHI6K | 0 |  | 0 | Dây chảy 6K | Sợi | 0 | 47000 |  | 0 | 0 | 0 | 0 | 0 | 0 |  |  | 0 | 0
| CHUPFCO | 0 |  | 0 | Chụp đầu FCO (Trên + Dưới) | bộ | 0 | 190000 |  | 0 | 0 | 0 | 0 | 0 | 0 |  |  | 0 | 0
| CHUPLA | 0 |  | 0 | Chụp đầu LA | cái | 0 | 32000 |  | 0 | 0 | 0 | 0 | 0 | 0 |  |  | 0 | 0
| CHUPMBA | 0 |  | 0 | Chụp đầu cực MBA | cái | 0 | 52000 |  | 0 | 0 | 0 | 0 | 0 | 0 |  |  | 0 | 0
|  | 0 | 0 |  | Đà Composite bắt LA, FCO | Bộ | 0 | [10 empty] | 0 | 0
|  | 0 |  |  | Gồm có: | [12 empty] | 0 | 0
| COM2400 | 0 |  | 0 | Đà hộp composite 110x80x5-2400 | cái | 0 | 812200 |  | 0 | 0 | 0 | 0 | 0 | 0 |  |  | 9.6 | 0
| CCOM2400 | 0 |  | 0 | Thanh chống Composite dẹp 10x40x920 | cái | 0 | 108100 |  | 0 | 0 | 0 | 0 | 0 | 0 |  |  | 0.7 | 0
| BATLL | 0 |  | 0 | Bass LL bắt FCO và LA | bộ | 0 | 56000 |  | 0 | 0 | 0 | 0 | 0 | 0 |  |  | 0.5 | 0
| B16350 | 0 |  | 0 | Boulon 16x350+ 2 long đền vuông D18-50x50x3/Zn | bộ | 0 | 32000 |  | 0 | 0 | 0 | 0 | 0 | 0 |  |  | 0.3 | 0
| B16300 | 0 |  | 0 | Boulon 16x300+ 2 long đền vuông D18-50x50x3/Zn | bộ | 0 | 30000 |  | 0 | 0 | 0 | 0 | 0 | 0 |  |  | 0.25 | 0
| B14150 | 0 |  | 0 | Boulon 14x150+ 2 long đền vuông D16-50x50x3/Zn | bộ | 0 | 19000 |  | 0 | 0 | 0 | 0 | 0 | 0 |  |  | 0.2 | 0
| LCOM2400 | 0 |  | D2.6011 | Lắp đà composite 2400mm đơn (KL <=15kg, trụ BTLT, tính = 0.8 đà sắt) | bộ | 0 | 0 |  | 134360 | 0 | 0 | 0 | 0 | 0 |  |  | 0 | 0
|  | 0 | 0 |  | Giá chùm treo 3 MBT | Bộ | 0 | [10 empty] | 0 | 0
|  | 0 |  |  | Gồm có: | [12 empty] | 0 | 0
| GTMBA | 0 |  | T4.9302 | Gía chùm treo máy biến áp 3x75 | Bộ | 0 | 3816000 |  | 139062.312 | 0 | 0 | 0 | 0 | 0 |  |  | 51 | 0
| B16350 | 0 |  | 0 | Boulon 16x350+ 2 long đền vuông D18-50x50x3/Zn | bộ | 0 | 32000 |  | 0 | 0 | 0 | 0 | 0 | 0 |  |  | 0.3 | 0
| B1650 | 0 |  | 0 | Boulon 16x50+ 2 long đền vuông D18-50x50x3/Zn | bộ | 0 | 17000 |  | 0 | 0 | 0 | 0 | 0 | 0 |  |  | 0.25 | 0
|  | 0 | 0 |  | Bộ tiếp địa Trạm 3 pha | Bộ | 0 | [10 empty] | 0 | 0
|  | 0 |  |  | Gồm có: | [12 empty] | 0 | 0
| M25 | 0 |  | 0 | Cáp đồng trần M25mm2 | kg | 0 | 201380 |  | 0 | 0 | 0 | 0 | 0 | 0 |  |  | 1 | 0
| CTD | 0 |  | 0 | Cọc tiếp đất φ16 - 2,4m (mạ đồng 16µm) | cọc | 0 | 130000 |  | 0 | 0 | 0 | 0 | 0 | 0 |  |  | 5.3 | 0
| KC | 0 |  | 0 | Kẹp cọc tiếp địa | bộ | 0 | 25000 |  | 0 | 0 | 0 | 0 | 0 | 0 |  |  | 0.05 | 0
| OXC38 | 0 |  | 0 | Ốc xiết cáp cỡ 38mm2 | cái | 0 | 18000 |  | 0 | 0 | 0 | 0 | 0 | 0 |  |  | 0 | 0
| KE50 | 0 |  | 0 | Kẹp ép WR cỡ dây 50mm2 | cái | 0 | 10000 |  | 0 | 0 | 0 | 0 | 0 | 0 |  |  | 0.2 | 0
| KTDTBA | 0 |  | T4.7001 | Kéo dây tiếp địa trong TBA | mét | 0 | 0 |  | 6871 | 0 | 0 | 0 | 0 | 0 |  |  | 0 | 0
| DCTDTBA | 0 |  | D2.8103 | Đóng cọc tiếp địa trong TBA (đất cấp 3) | cọc | 0 | 0 |  | 76928 | 0 | 0 | 0 | 0 | 0 |  |  | 0 | 0
| DTD3 | 0 |  | AB.11513 | Đào rãnh tiếp địa đất cấp 3 | m3 | 0 | 0 |  | 241580 | 0 | 0 | 0 | 0 | 0 |  |  | 0 | 0
| DATD3 | 0 |  | AB.65110 | Đắp đất rãnh tiếp địa (K=0,85) | m3 | 0 | 0 |  | 16267 | 11176 | 0 | 0 | 0 | 0 |  |  | 0 | 0
|  | 0 | 0 |  | Tủ điện trạm treo 1 pha | Bộ | 0 | [10 empty] | 0 | 0
|  | 0 |  |  | Gồm có: | [12 empty] | 0 | 0
| TUAP3 | 0 |  | T5.1002 | Tủ trạm treo + khóa + boulon + Bakelit + Collier (3 pha) | bộ |  | 5446000 |  | 743230 | 111154 | 0 | 0 | 0 | 0 | Lâm San 11 |  | 45 | 0
| TUAP3 | 0 |  | T5.1002 | Tủ trạm treo + khóa + boulon + Bakelit + Collier (3 pha) (SDL) | bộ |  |  |  | 743230 | 111154 | 0 | 0 | 0 | 0 | Bàu Lâm 4 |  | 45 | 0
|  | 0 | 0 |  | Bộ dây dẫn trung thế trạm 1 pha | Bộ | 0 | [10 empty] | 0 | 0
|  | 0 |  |  | Gồm có: | [12 empty] | 0 | 0
| CXV25 | 0 |  | 0 | Cáp 24KV C/XLPE/PVC 25mm2 | mét | 0 | 87540 |  | 0 | 0 | 0 | 0 | 0 | 0 |  |  | 0.75 | 0
| KQ4 | 0 |  |  | Kẹp quai 4/0 (quai đồng 8mm) | cái | 0 | 145000 |  |  | 0 | 0 | 0 | 0 | 0 |  |  | 0.3 | 0
| CKQ | 0 |  |  | Chụp cách điện kẹp quai | cái | 0 | 122000 |  |  | 0 | 0 | 0 | 0 | 0 |  |  | 0.2 | 0
| HL2 | 0 |  |  | Kẹp hotline 2/0 | cái | 0 | 68000 |  |  | 0 | 0 | 0 | 0 | 0 |  |  | 0.1 | 0
| LCAPDONGTB95 | 0 |  | T4.4201 | Lắp cáp đồng xuống thiết bị D ≤ 95mm2 | m | 0 | 0 |  | 11847 | 0 | 0 | 0 | 0 | 0 |  |  | 0 | 0
|  | 0 | 0 |  | Bộ dây dẫn hạ thế lộ xuống | Bộ | 0 | [10 empty] | 0 | 0
|  | 0 |  |  | Gồm có: | [12 empty] | 0 | 0
| CV150 | 0 |  | 0 | Cáp đồng bọc CV150 (SDL) | mét | 0 |  |  | 0 | 0 | 0 | 0 | 0 | 0 | Bàu Lâm 4 |  | 1.598 | 0
| CV95 | 0 |  | 0 | Cáp đồng bọc CV95 (SDL) | mét |  |  |  | 0 | 0 | 0 | 0 | 0 | 0 | Bàu Lâm 4 |  | 1.008 | 0
| CV150 | 0 |  | 0 | Cáp đồng bọc CV150 | mét |  | 315870 |  | 0 | 0 | 0 | 0 | 0 | 0 | Bàu Lâm 4 |  | 1.598 | 0
| CV120 | 0 |  | 0 | Cáp đồng bọc CV120 | mét |  | 245040 |  | 0 | 0 | 0 | 0 | 0 | 0 | Lâm San 11 |  | 1.235 | 0
| CV70 | 0 |  | 0 | Cáp đồng bọc CV70 | mét |  | 142880 |  | 0 | 0 | 0 | 0 | 0 | 0 | 15m+5m |  | 0.739 | 0
| CVV6X4 | 0 |  | 0 | Cáp điều khiển CVV 6x4,0mm2 | mét | 0 | 71600 |  | 0 | 0 | 0 | 0 | 0 | 0 |  |  | 3.024 | 0
| COS150 | 0 |  |  | Đầu cosse ép Cu 150mm2 | cái |  | 150000 |  |  |  | 0 | 0 | 0 | 0 |  |  | 0.2 | 0
| COS120 | 0 |  |  | Đầu cosse ép Cu 120mm2 | cái |  | 65000 |  |  |  | 0 | 0 | 0 | 0 |  |  | 0.1 | 0
| COS70 | 0 |  |  | Đầu cosse ép Cu 70mm2 | cái |  | 33000 |  |  |  | 0 | 0 | 0 | 0 |  |  | 0.2 | 0
| CHCOS150 | 0 |  | 0 | Chụp đầu cosse 150mm2 | cái | 0 | 4000 |  | 0 | 0 | 0 | 0 | 0 | 0 |  |  | 0 | 0
| CHCOS120 | 0 |  | 0 | Chụp đầu cosse 120mm2 | cái | 0 | 3500 |  | 0 | 0 | 0 | 0 | 0 | 0 |  |  | 0 | 0
| CHCOS70 | 0 |  | 0 | Chụp đầu cosse 70mm2 | cái | 0 | 2000 |  | 0 | 0 | 0 | 0 | 0 | 0 |  |  | 0 | 0
| PVC114 | 0 |  | 0 | Ống PVC D114x4,9mm | m |  | 102000 |  | 0 | 0 | 0 | 0 | 0 | 0 | Lâm San 11 |  | 2 | 0
| PVC90 | 0 |  | 0 | Ống PVC D90x3,8mm (SDL) | m |  |  |  | 0 | 0 | 0 | 0 | 0 | 0 | Bàu Lâm 4 |  | 2 | 0
| CD114G | 0 |  | 0 | Cổ dê kẹp ống PVC φ 114 trụ ghép (có giá nới) (CD: 230) | bộ |  | 125000 |  |  | 0 | 0 | 0 | 0 | 0 |  |  | 1.5 | 0
| CD114G | 0 |  | 0 | Cổ dê kẹp ống PVC φ 114 trụ ghép (có giá nới) (CD: 250) | bộ |  | 125000 |  |  | 0 | 0 | 0 | 0 | 0 |  |  | 1.5 | 0
| CD114G | 0 |  | 0 | Cổ dê kẹp ống PVC φ 114 trụ ghép (có giá nới) (CD: 280) | bộ |  | 125000 |  |  | 0 | 0 | 0 | 0 | 0 |  |  | 1.5 | 0
| CUT114TD | 0 |  | 0 | Co 90 độ PVC 114 (Loại dày) | cái |  | 104800 |  | 0 | 0 | 0 | 0 | 0 | 0 |  |  | 0 | 0
| NG11490 | 0 |  | 0 | Nối giảm PVC 114-90 | cái |  | 52800 |  | 0 | 0 | 0 | 0 | 0 | 0 |  |  | 0 | 0
| CUT114135 | 0 |  | 0 | Co 135 độ PVC 114 | cái |  | 70800 |  | 0 | 0 | 0 | 0 | 0 | 0 |  |  | 0 | 0
| KEODAN | 0 |  | 0 | Keo dán ống PVC (100gr) | tuýp |  | 11500 |  | 0 | 0 | 0 | 0 | 0 | 0 |  |  | 0 | 0
| XM | 0 |  | 0 | Xi măng bịt miệng ống | kg | 0 | 1760 |  | 0 | 0 | 0 | 0 | 0 | 0 |  |  | 1 | 0
| BANGKEO | 0 |  | 0 | Băng keo cách điện | cuộn |  | 6500 |  | 0 | 0 | 0 | 0 | 0 | 0 |  |  | 0 | 0
| LPVC90CL | 0 |  | T4.8003 | Lắp ống nhựa PVC D90 | mét | 0 | 0 |  | 35541 | 0 | 0 | 0 | 0 | 0 |  |  | 0 | 0
| LPVC114CL | 0 |  | T4.8003 | Lắp ống nhựa PVC D114 | mét | 0 | 0 |  | 35541 | 0 | 0 | 0 | 0 | 0 |  |  | 0 | 0
| LCAPDONGTB95 | 0 |  | T4.4201 | Lắp cáp đồng xuống thiết bị D ≤ 95mm2 | m | 0 | 0 |  | 11847 | 0 | 0 | 0 | 0 | 0 |  |  | 0 | 0
| LCAPDONGTB150 | 0 |  | T4.4202 | Lắp cáp đồng xuống thiết bị D ≤ 150mm2 | m | 0 |  |  | 28433 | 0 | 0 | 0 | 0 | 0 |  |  | 0 | 0
|  | 0 | 0 |  | Bộ dây dẫn hạ thế lộ lên | Bộ | 0 | [10 empty] | 0 | 0
|  | 0 |  |  | Gồm có: | [12 empty] | 0 | 0
| CV95 | 0 |  | 0 | Cáp đồng bọc CV95 (SDL) | mét |  |  |  | 0 | 0 | 0 | 0 | 0 | 0 | Bàu Lâm 4 |  | 1.008 | 0
| CV50 | 0 |  | 0 | Cáp đồng bọc CV50 (SDL) | mét |  |  |  | 0 | 0 | 0 | 0 | 0 | 0 | Bàu Lâm 4 |  | 0.534 | 0
| CV95 | 0 |  | 0 | Cáp đồng bọc CV95 | mét |  | 196130 |  | 0 | 0 | 0 | 0 | 0 | 0 | Bàu Lâm 4 |  | 1.008 | 0
| CV70 | 0 |  | 0 | Cáp đồng bọc CV70 | mét |  | 142880 |  | 0 | 0 | 0 | 0 | 0 | 0 | Lâm San 11 |  | 0.739 | 0
| CV50 | 0 |  | 0 | Cáp đồng bọc CV50 | mét |  | 104370 |  | 0 | 0 | 0 | 0 | 0 | 0 | Lâm San 11 |  | 0.534 | 0
| COS95 | 0 |  |  | Đầu cosse ép Cu 95mm2 | cái |  | 45000 |  |  |  | 0 | 0 | 0 | 0 |  |  | 0.2 | 0
| COS70 | 0 |  |  | Đầu cosse ép Cu 70mm2 | cái |  | 33000 |  |  |  | 0 | 0 | 0 | 0 |  |  | 0.2 | 0
| COS50 | 0 |  |  | Đầu cosse ép Cu 50mm2 | cái |  | 23000 |  |  |  | 0 | 0 | 0 | 0 |  |  | 0.1 | 0
| CHCOS95 | 0 |  | 0 | Chụp đầu cosse 95mm2 | cái | 0 | 3000 |  | 0 | 0 | 0 | 0 | 0 | 0 |  |  | 0 | 0
| CHCOS70 | 0 |  | 0 | Chụp đầu cosse 70mm2 | cái | 0 | 2000 |  | 0 | 0 | 0 | 0 | 0 | 0 |  |  | 0 | 0
| CHCOS50 | 0 |  | 0 | Chụp đầu cosse 50mm2 | cái | 0 | 2000 |  | 0 | 0 | 0 | 0 | 0 | 0 |  |  | 0 | 0
| PVC90 | 0 |  | 0 | Ống PVC D90x3,8mm (SDL) | m |  |  |  | 0 | 0 | 0 | 0 | 0 | 0 | Bàu Lâm 4 |  | 2 | 0
| PVC90 | 0 |  |  | Ống PVC D90x3,8mm | m |  | 57000 |  |  | 0 | 0 | 0 | 0 | 0 | Lâm San 11 |  | 2 | 0
| CD90G | 0 |  |  | Cổ dê kẹp ống PVC φ 90 trụ ghép (có giá nới) (CD: 250) | bộ |  | 125000 |  |  | 0 | 0 | 0 | 0 | 0 |  |  | 1.5 | 0
| CD90G | 0 |  |  | Cổ dê kẹp ống PVC φ 90 trụ ghép (có giá nới) (CD: 280) | bộ |  | 125000 |  |  | 0 | 0 | 0 | 0 | 0 |  |  | 1.5 | 0
| CD90G | 0 |  |  | Cổ dê kẹp ống PVC φ 90 trụ ghép (có giá nới) (CD: 320) | bộ |  | 125000 |  |  | 0 | 0 | 0 | 0 | 0 |  |  | 1.5 | 0
| CUT90TD | 0 |  | 0 | Co 90 độ PVC 90 (Loại dày) | cái |  | 45400 |  | 0 | 0 | 0 | 0 | 0 | 0 |  |  | 0 | 0
| CUT90T | 0 |  | 0 | Co 90 độ PVC 90 | cái |  | 45400 |  | 0 | 0 | 0 | 0 | 0 | 0 |  |  | 0 | 0
| CUT90135 | 0 |  | 0 | Co 135 độ PVC 90 | cái |  | 34800 |  | 0 | 0 | 0 | 0 | 0 | 0 |  |  | 0 | 0
| KVRT90 | 0 |  | 0 | Khâu ven răng trong D90 | cái |  | 25800 |  | 0 | 0 | 0 | 0 | 0 | 0 |  |  | 0 | 0
| KVRN90 | 0 |  | 0 | Khâu ven răng ngoài D90 | cái |  | 21500 |  | 0 | 0 | 0 | 0 | 0 | 0 |  |  | 0 | 0
| KEODAN | 0 |  | 0 | Keo dán ống PVC (100gr) | tuýp |  | 11500 |  | 0 | 0 | 0 | 0 | 0 | 0 |  |  | 0 | 0
| XM | 0 |  | 0 | Xi măng bịt miệng ống | kg | 0 | 1760 |  | 0 | 0 | 0 | 0 | 0 | 0 |  |  | 1 | 0
| BANGKEO | 0 |  | 0 | Băng keo cách điện | cuộn |  | 6500 |  | 0 | 0 | 0 | 0 | 0 | 0 |  |  | 0 | 0
| LPVC90CL | 0 |  | T4.8003 | Lắp ống nhựa PVC D90 | mét | 0 | 0 |  | 35541 | 0 | 0 | 0 | 0 | 0 |  |  | 0 | 0
| LCAPDONGTB95 | 0 |  | T4.4201 | Lắp cáp đồng xuống thiết bị D ≤ 95mm2 | m | 0 | 0 |  | 11847 | 0 | 0 | 0 | 0 | 0 |  |  | 0 | 0
| BANG | 0 | 0 | 0 | Bảng tên trạm + bulon | bộ |  | 150000 |  |  |  | 0 |  |  |  | Lâm San 11 |  | 0 | 0
TRNC2x75 |  | 1 |  | 2 Trạm NC từ 2x75kVA lên 3x75kVA | [13 empty] | 0 | 0
TBTRNC2x75 |  | 1 |  |  | A.PHẦN THIẾT BỊ | [6 empty] | 88127520 | 0 | 7525128 | 2163630 |  |  | 0 | 2752.8
| TR751 | 1 |  | T1.1433 | Máy biến áp AMORPHOUS 12,7/0,22-0,44kV 75kVA | máy | 2 | 40173760 |  | 993554 | 360605 | 80347520 | 0 | 1987108 | 721210 |  |  | 455 | 910
| FCO100 | 1 |  | T2.3505 | FCO 27kV - 100A | cái | 4 | 1070000 |  | 189552 | 0 | 4280000 | 0 | 758208 | 0 |  |  | 1.5 | 6
| LA18 | 1 |  | T2.5004 | LA 18kV 10kA | cái | 4 | 875000 |  | 71082 | 0 | 3500000 | 0 | 284328 | 0 |  |  | 0.8 | 3.2
| TR751 | 1 |  | T1.1433 | Máy biến áp AMORPHOUS 12,7/0,22-0,44kV 75kVA (SDL) | máy | 4 |  |  | 993554 | 360605 | 0 | 0 | 3974216 | 1442420 |  |  | 455 | 1820
| FCO100 | 1 |  | T2.3505 | FCO 27kV - 100A (SDL) | cái | 2 |  |  | 189552 | 0 | 0 | 0 | 379104 | 0 |  |  | 1.5 | 3
| LA18 | 1 |  | T2.5004 | LA 18kV 10kA (SDL) | cái | 2 |  |  | 71082 | 0 | 0 | 0 | 142164 | 0 |  |  | 0.8 | 1.6
| ATM400 | 0 |  | T2.8405 | MCCB 3 cực 400V - 400A - 35KA (250-400A) | cái |  | 5550000 |  | 0 | 0 | 0 | 0 | 0 | 0 |  |  | 3 | 0
| TI250 | 1 |  | 0 | Biến dòng 600V - 250/5A | cái | 6 | 0 |  | 0 | 0 | 0 | 0 | 0 | 0 |  |  | 1 | 6
| DK3p5A | 1 |  | 0 | Điện kế 3 pha 4 dây 220/380V-5A | cái | 2 | 0 |  | 0 | 0 | 0 | 0 | 0 | 0 |  |  | 1.5 | 3
VLTRNC2x75 |  | 1 |  |  | B. PHẦN VẬT LIỆU | [6 empty] | 57886367.52 | 0 | 10352169.92 | 260955.8 |  |  | 0 | 666.1308
|  | 1 | 1 |  | Vật liệu bảo vệ thiết bị | Bộ | 2 | [10 empty] | 0 | 0
| CHI6K | 1 |  | 0 | Dây chảy 6K | Sợi | 6 | 47000 |  | 0 | 0 | 282000 | 0 | 0 | 0 |  |  | 0 | 0
| CHUPFCO | 1 |  | 0 | Chụp đầu FCO (Trên + Dưới) | bộ | 6 | 190000 |  | 0 | 0 | 1140000 | 0 | 0 | 0 |  |  | 0 | 0
| CHUPLA | 1 |  | 0 | Chụp đầu LA | cái | 6 | 32000 |  | 0 | 0 | 192000 | 0 | 0 | 0 |  |  | 0 | 0
| CHUPMBA | 1 |  | 0 | Chụp đầu cực MBA | cái | 6 | 52000 |  | 0 | 0 | 312000 | 0 | 0 | 0 |  |  | 0 | 0
|  | 1 | 2 |  | Đà Composite bắt LA, FCO | Bộ | 2 | [10 empty] | 0 | 0
|  | 0 |  |  | Gồm có: | [12 empty] | 0 | 0
| COM2400 | 1 |  | 0 | Đà hộp composite 110x80x5-2400 | cái | 2 | 812200 |  | 0 | 0 | 1624400 | 0 | 0 | 0 |  |  | 9.6 | 19.2
| CCOM2400 | 1 |  | 0 | Thanh chống Composite dẹp 10x40x920 | cái | 4 | 108100 |  | 0 | 0 | 432400 | 0 | 0 | 0 |  |  | 0.7 | 2.8
| BATLL | 1 |  | 0 | Bass LL bắt FCO và LA | bộ | 6 | 56000 |  | 0 | 0 | 336000 | 0 | 0 | 0 |  |  | 0.5 | 3
| B16350 | 1 |  | 0 | Boulon 16x350+ 2 long đền vuông D18-50x50x3/Zn | bộ | 2 | 32000 |  | 0 | 0 | 64000 | 0 | 0 | 0 |  |  | 0.3 | 0.6
| B16300 | 1 |  | 0 | Boulon 16x300+ 2 long đền vuông D18-50x50x3/Zn | bộ | 2 | 30000 |  | 0 | 0 | 60000 | 0 | 0 | 0 |  |  | 0.25 | 0.5
| B14150 | 1 |  | 0 | Boulon 14x150+ 2 long đền vuông D16-50x50x3/Zn | bộ | 4 | 19000 |  | 0 | 0 | 76000 | 0 | 0 | 0 |  |  | 0.2 | 0.8
| LCOM2400 | 1 |  | D2.6011 | Lắp đà composite 2400mm đơn (KL <=15kg, trụ BTLT, tính = 0.8 đà sắt) | bộ | 2 | 0 |  | 134360 | 0 | 0 | 0 | 268720 | 0 |  |  | 0 | 0
|  | 1 | 3 |  | Giá chùm treo 3 MBT | Bộ | 2 | [10 empty] | 0 | 0
|  | 0 |  |  | Gồm có: | [12 empty] | 0 | 0
| GTMBA100 | 1 |  | T4.9302 | Gía chùm treo máy biến áp 3x100 | Bộ | 2 | 3210000 |  | 149969.16 | 0 | 6420000 | 0 | 299938.32 | 0 |  |  | 55 | 110
| B16350 | 1 |  | 0 | Boulon 16x350+ 2 long đền vuông D18-50x50x3/Zn | bộ | 4 | 32000 |  | 0 | 0 | 128000 | 0 | 0 | 0 |  |  | 0.3 | 1.2
| B1650 | 1 |  | 0 | Boulon 16x50+ 2 long đền vuông D18-50x50x3/Zn | bộ | 12 | 17000 |  | 0 | 0 | 204000 | 0 | 0 | 0 |  |  | 0.25 | 3
|  | 1 | 4 |  | Bộ tiếp địa Trạm 3 pha | Bộ | 2 | [10 empty] | 0 | 0
|  | 0 |  |  | Gồm có: | [12 empty] | 0 | 0
|  | 1 |  |  | Láng Me 5B |  | 1
| M25 | 1 |  | 0 | Cáp đồng trần M25mm2 | kg | 2.24 | 201380 |  | 0 | 0 | 451091.2 | 0 | 0 | 0 |  |  | 1 | 2.24
| CTD | 0 |  | 0 | Cọc tiếp đất φ16 - 2,4m (mạ đồng 16µm) | cọc |  | 130000 |  | 0 | 0 | 0 | 0 | 0 | 0 |  |  | 5.3 | 0
| KC | 0 |  | 0 | Kẹp cọc tiếp địa | bộ |  | 25000 |  | 0 | 0 | 0 | 0 | 0 | 0 |  |  | 0.05 | 0
| OXC38 | 1 |  | 0 | Ốc xiết cáp cỡ 38mm2 | cái | 4 | 18000 |  | 0 | 0 | 72000 | 0 | 0 | 0 |  |  | 0 | 0
| KE50 | 0 |  | 0 | Kẹp ép WR cỡ dây 50mm2 | cái |  | 10000 |  | 0 | 0 | 0 | 0 | 0 | 0 |  |  | 0.2 | 0
| KTDTBA | 1 |  | T4.7001 | Kéo dây tiếp địa trong TBA | mét | 10 | 0 |  | 6871 | 0 | 0 | 0 | 68710 | 0 |  |  | 0 | 0
| DCTDTBA | 0 |  | D2.8103 | Đóng cọc tiếp địa trong TBA (đất cấp 3) | cọc |  | 0 |  | 76928 | 0 | 0 | 0 | 0 | 0 |  |  | 0 | 0
| DTD3 | 0 |  | AB.11513 | Đào rãnh tiếp địa đất cấp 3 | m3 |  | 0 |  | 241580 | 0 | 0 | 0 | 0 | 0 |  |  | 0 | 0
| DATD3 | 0 |  | AB.65110 | Đắp đất rãnh tiếp địa (K=0,85) | m3 | 0 | 0 |  | 16267 | 11176 | 0 | 0 | 0 | 0 |  |  | 0 | 0
|  | 1 |  |  | Tân Bảo 3 |  | 1
| M25 | 1 |  | 0 | Cáp đồng trần M25mm2 | kg | 13.664 | 201380 |  | 0 | 0 | 2751656.32 | 0 | 0 | 0 |  |  | 1 | 13.664
| CTD | 1 |  | 0 | Cọc tiếp đất φ16 - 2,4m (mạ đồng 16µm) | cọc | 12 | 130000 |  | 0 | 0 | 1560000 | 0 | 0 | 0 |  |  | 5.3 | 63.6
| KC | 1 |  | 0 | Kẹp cọc tiếp địa | bộ | 12 | 25000 |  | 0 | 0 | 300000 | 0 | 0 | 0 |  |  | 0.05 | 0.6
| OXC38 | 1 |  | 0 | Ốc xiết cáp cỡ 38mm2 | cái | 10 | 18000 |  | 0 | 0 | 180000 | 0 | 0 | 0 |  |  | 0 | 0
| KE50 | 1 |  | 0 | Kẹp ép WR cỡ dây 50mm2 | cái | 2 | 10000 |  | 0 | 0 | 20000 | 0 | 0 | 0 |  |  | 0.2 | 0.4
| KTDTBA | 1 |  | T4.7001 | Kéo dây tiếp địa trong TBA | mét | 61 | 0 |  | 6871 | 0 | 0 | 0 | 419131 | 0 |  |  | 0 | 0
| DCTDTBA | 1 |  | D2.8103 | Đóng cọc tiếp địa trong TBA (đất cấp 3) | cọc | 12 | 0 |  | 76928 | 0 | 0 | 0 | 923136 | 0 |  |  | 0 | 0
| DTD3 | 1 |  | AB.11513 | Đào rãnh tiếp địa đất cấp 3 | m3 | 3.3 | 0 |  | 241580 | 0 | 0 | 0 | 797214 | 0 |  |  | 0 | 0
| DATD3 | 1 |  | AB.65110 | Đắp đất rãnh tiếp địa (K=0,85) | m3 | 3.3 | 0 |  | 16267 | 11176 | 0 | 0 | 53681.1 | 36880.8 |  |  | 0 | 0
|  | 1 | 5 |  | Tủ điện trạm treo 1 pha | Bộ | 2 | [10 empty] | 0 | 0
|  | 0 |  |  | Gồm có: | [12 empty] | 0 | 0
| TUAP3 | 1 |  | T5.1002 | Tủ trạm treo + khóa + boulon + Bakelit + Collier (3 pha) | bộ | 1 | 5446000 |  | 743230 | 111154 | 5446000 | 0 | 743230 | 111154 | T.Bảo 3 |  | 45 | 45
| TUAP3 | 1 |  | T5.1002 | Tủ trạm treo + khóa + boulon + Bakelit + Collier (3 pha) (SDL) | bộ | 1 |  |  | 743230 | 111154 | 0 | 0 | 743230 | 111154 | L.Me 5B |  | 45 | 45
|  | 1 | 6 |  | Bộ dây dẫn trung thế trạm 1 pha | Bộ | 2 | [10 empty] | 0 | 0
|  | 0 |  |  | Gồm có: | [12 empty] | 0 | 0
| CXV25 | 1 |  | 0 | Cáp 24KV C/XLPE/PVC 25mm2 | mét | 17.5 | 87540 |  | 0 | 0 | 1531950 | 0 | 0 | 0 | LM5B: 7 |  | 0.75 | 13.125
| KQ4 | 1 |  |  | Kẹp quai 4/0 (quai đồng 8mm) | cái | 6 | 145000 |  |  | 0 | 870000 | 0 | 0 | 0 |  |  | 0.3 | 1.8
| CKQ | 1 |  |  | Chụp cách điện kẹp quai | cái | 6 | 122000 |  |  | 0 | 732000 | 0 | 0 | 0 |  |  | 0.2 | 1.2
| HL2 | 1 |  |  | Kẹp hotline 2/0 | cái | 6 | 68000 |  |  | 0 | 408000 | 0 | 0 | 0 |  |  | 0.1 | 0.6
| LCAPDONGTB95 | 1 |  | T4.4201 | Lắp cáp đồng xuống thiết bị D ≤ 95mm2 | m | 17.5 | 0 |  | 11847 | 0 | 0 | 0 | 207322.5 | 0 |  |  | 0 | 0
|  | 1 | 7 |  | Bộ dây dẫn hạ thế lộ xuống | Bộ | 2 | [10 empty] | 0 | 0
|  | 0 |  |  | Gồm có: | [12 empty] | 0 | 0
|  | 1 |  |  | Láng Me 5B |  | 1
| CV120 | 1 |  | 0 | Cáp đồng bọc CV120 (SDL) | mét | 19 |  |  | 0 | 0 | 0 | 0 | 0 | 0 |  |  | 1.235 | 23.465
| CV70 | 1 |  | 0 | Cáp đồng bọc CV70 (SDL) | mét | 9.5 |  |  | 0 | 0 | 0 | 0 | 0 | 0 |  |  | 0.739 | 7.0205
| CV120 | 1 |  | 0 | Cáp đồng bọc CV120 | mét | 9.5 | 245040 |  | 0 | 0 | 2327880 | 0 | 0 | 0 |  |  | 1.235 | 11.7325
| CV70 | 1 |  | 0 | Cáp đồng bọc CV70 | mét | 5 | 142880 |  | 0 | 0 | 714400 | 0 | 0 | 0 |  |  | 0.739 | 3.695
| CVV6X4 | 1 |  | 0 | Cáp điều khiển CVV 6x4,0mm2 | mét | 0.8 | 71600 |  | 0 | 0 | 57280 | 0 | 0 | 0 |  |  | 3.024 | 2.4192
| CVV4X4 | 1 |  | 0 | Cáp điều khiển CVV 4x4,0mm2 | mét | 1.3 | 52400 |  | 0 | 0 | 68120 | 0 | 0 | 0 |  |  | 3.024 | 3.9312
| COS120 | 1 |  |  | Đầu cosse ép Cu 120mm2 | cái | 1 | 65000 |  |  |  | 65000 | 0 | 0 | 0 |  |  | 0.1 | 0.1
| COS70 | 0 |  | D4.5003 | Đầu cosse ép Cu 70mm2 | cái |  | 33000 |  | 14194 | 1767 | 0 | 0 | 0 | 0 |  |  | 0.2 | 0
| CHCOS120 | 1 |  | 0 | Chụp đầu cosse 120mm2 | cái | 1 | 3500 |  | 0 | 0 | 3500 | 0 | 0 | 0 |  |  | 0 | 0
| CHCOS70 | 0 |  | 0 | Chụp đầu cosse 70mm2 | cái |  | 2000 |  | 0 | 0 | 0 | 0 | 0 | 0 |  |  | 0 | 0
| PVC114 | 1 |  | 0 | Ống PVC D114x4,9mm | m | 5.5 | 102000 |  | 0 | 0 | 561000 | 0 | 0 | 0 |  |  | 2 | 11
| CD114 | 1 |  | 0 | Cổ dê kẹp ống PVC φ 114 (có giá nới) (CD: 230) | bộ | 1 | 68000 |  |  | 0 | 68000 | 0 | 0 | 0 |  |  | 1.5 | 1.5
| CD114 | 1 |  | 0 | Cổ dê kẹp ống PVC φ 114 (có giá nới) (CD: 250) | bộ | 1 | 68000 |  |  | 0 | 68000 | 0 | 0 | 0 |  |  | 1.5 | 1.5
| CD114 | 1 |  | 0 | Cổ dê kẹp ống PVC φ 114 (có giá nới) (CD: 280) | bộ | 1 | 68000 |  |  | 0 | 68000 | 0 | 0 | 0 |  |  | 1.5 | 1.5
| CUT114TD | 1 |  | 0 | Co 90 độ PVC 114 (Loại dày) | cái | 1 | 104800 |  | 0 | 0 | 104800 | 0 | 0 | 0 |  |  | 0 | 0
| NG11490 | 0 |  | 0 | Nối giảm PVC 114-90 | cái |  | 52800 |  | 0 | 0 | 0 | 0 | 0 | 0 |  |  | 0 | 0
| CUT114135 | 1 |  | 0 | Co 135 độ PVC 114 | cái | 1 | 70800 |  | 0 | 0 | 70800 | 0 | 0 | 0 |  |  | 0 | 0
| KEODAN | 0 |  | 0 | Keo dán ống PVC (100gr) | tuýp |  | 11500 |  | 0 | 0 | 0 | 0 | 0 | 0 |  |  | 0 | 0
| XM | 1 |  | 0 | Xi măng bịt miệng ống | kg | 1 | 1760 |  | 0 | 0 | 1760 | 0 | 0 | 0 |  |  | 1 | 1
| BANGKEO | 0 |  | 0 | Băng keo cách điện | cuộn |  | 6500 |  | 0 | 0 | 0 | 0 | 0 | 0 |  |  | 0 | 0
| LPVC114CL | 1 |  | T4.8003 | Lắp ống nhựa PVC D114 | mét | 5.5 | 0 |  | 35541 | 0 | 0 | 0 | 195475.5 | 0 |  |  | 0 | 0
| LCAPDONGTB95 | 1 |  | T4.4201 | Lắp cáp đồng xuống thiết bị D ≤ 95mm2 | m | 14.5 | 0 |  | 11847 | 0 | 0 | 0 | 171781.5 | 0 |  |  | 0 | 0
| LCAPDONGTB150 | 1 |  | T4.4202 | Lắp cáp đồng xuống thiết bị D ≤ 150mm2 | m | 28.5 |  |  | 28433 | 0 | 0 | 0 | 810340.5 | 0 |  |  | 0 | 0
|  | 1 |  |  | Tân Bảo 3 |  | 1
| CV150 | 1 |  | 0 | Cáp đồng bọc CV150 | mét | 28.5 | 315870 |  | 0 | 0 | 9002295 | 0 | 0 | 0 | 10+30 |  | 1.598 | 45.543
| CV95 | 1 |  | 0 | Cáp đồng bọc CV95 | mét | 14.5 | 196130 |  | 0 | 0 | 2843885 | 0 | 0 | 0 | 5+15 |  | 1.008 | 14.616
| CVV6X4 | 1 |  | 0 | Cáp điều khiển CVV 6x4,0mm2 | mét | 0.8 | 71600 |  | 0 | 0 | 57280 | 0 | 0 | 0 |  |  | 3.024 | 2.4192
| CVV4X4 | 1 |  | 0 | Cáp điều khiển CVV 4x4,0mm2 | mét | 1.3 | 52400 |  | 0 | 0 | 68120 | 0 | 0 | 0 |  |  | 3.024 | 3.9312
| COS150 | 1 |  |  | Đầu cosse ép Cu 150mm2 | cái | 3 | 150000 |  |  |  | 450000 | 0 | 0 | 0 |  |  | 0.2 | 0.6
| COS95 | 1 |  | D4.5004 | Đầu cosse ép Cu 95mm2 | cái | 1 | 45000 |  | 18065 | 1767 | 45000 | 0 | 18065 | 1767 |  |  | 0.2 | 0.2
| CHCOS150 | 1 |  | 0 | Chụp đầu cosse 150mm2 | cái | 3 | 4000 |  | 0 | 0 | 12000 | 0 | 0 | 0 |  |  | 0 | 0
| CHCOS95 | 1 |  | 0 | Chụp đầu cosse 95mm2 | cái | 1 | 3000 |  | 0 | 0 | 3000 | 0 | 0 | 0 |  |  | 0 | 0
| PVC114 | 1 |  | 0 | Ống PVC D114x4,9mm | m | 5.5 | 102000 |  | 0 | 0 | 561000 | 0 | 0 | 0 |  |  | 2 | 11
| CD114 | 1 |  | 0 | Cổ dê kẹp ống PVC φ 114 (có giá nới) (CD: 230) | bộ | 1 | 68000 |  |  | 0 | 68000 | 0 | 0 | 0 |  |  | 1.5 | 1.5
| CD114 | 1 |  | 0 | Cổ dê kẹp ống PVC φ 114 (có giá nới) (CD: 250) | bộ | 1 | 68000 |  |  | 0 | 68000 | 0 | 0 | 0 |  |  | 1.5 | 1.5
| CD114 | 1 |  | 0 | Cổ dê kẹp ống PVC φ 114 (có giá nới) (CD: 280) | bộ | 1 | 68000 |  |  | 0 | 68000 | 0 | 0 | 0 |  |  | 1.5 | 1.5
| CUT114TD | 1 |  | 0 | Co 90 độ PVC 114 (Loại dày) | cái | 1 | 104800 |  | 0 | 0 | 104800 | 0 | 0 | 0 |  |  | 0 | 0
| NG11490 | 0 |  | 0 | Nối giảm PVC 114-90 | cái |  | 52800 |  | 0 | 0 | 0 | 0 | 0 | 0 |  |  | 0 | 0
| CUT114135 | 1 |  | 0 | Co 135 độ PVC 114 | cái | 1 | 70800 |  | 0 | 0 | 70800 | 0 | 0 | 0 |  |  | 0 | 0
| KEODAN | 0 |  | 0 | Keo dán ống PVC (100gr) | tuýp |  | 11500 |  | 0 | 0 | 0 | 0 | 0 | 0 |  |  | 0 | 0
| XM | 1 |  | 0 | Xi măng bịt miệng ống | kg | 1 | 1760 |  | 0 | 0 | 1760 | 0 | 0 | 0 |  |  | 1 | 1
| BANGKEO | 0 |  | 0 | Băng keo cách điện | cuộn |  | 6500 |  | 0 | 0 | 0 | 0 | 0 | 0 |  |  | 0 | 0
| LPVC114CL | 1 |  | T4.8003 | Lắp ống nhựa PVC D114 | mét | 5.5 | 0 |  | 35541 | 0 | 0 | 0 | 195475.5 | 0 |  |  | 0 | 0
| LCAPDONGTB95 | 1 |  | T4.4201 | Lắp cáp đồng xuống thiết bị D ≤ 95mm2 | m | 14.5 | 0 |  | 11847 | 0 | 0 | 0 | 171781.5 | 0 |  |  | 0 | 0
| LCAPDONGTB150 | 1 |  | T4.4202 | Lắp cáp đồng xuống thiết bị D ≤ 150mm2 | m | 28.5 |  |  | 28433 | 0 | 0 | 0 | 810340.5 | 0 |  |  | 0 | 0
|  | 1 | 8 |  | Bộ dây dẫn hạ thế lộ lên | Bộ | 4 | [10 empty] | 0 | 0
|  | 0 |  |  | Gồm có: | [12 empty] | 0 | 0
|  | 1 |  |  | Láng Me 5B |  | 1
| CV120 | 1 |  | 0 | Cáp đồng bọc CV120 (SDL) | mét | 17 |  |  | 0 | 0 | 0 | 0 | 0 | 0 |  |  | 1.235 | 20.995
| CV70 | 1 |  | 0 | Cáp đồng bọc CV70 (SDL) | mét | 8.5 |  |  | 0 | 0 | 0 | 0 | 0 | 0 |  |  | 0.739 | 6.2815
| CV50 | 0 |  | 0 | Cáp đồng bọc CV50 (SDL) | mét |  |  |  | 0 | 0 | 0 | 0 | 0 | 0 |  |  | 0.534 | 0
| CV95 | 0 |  | 0 | Cáp đồng bọc CV95 | mét |  | 196130 |  | 0 | 0 | 0 | 0 | 0 | 0 |  |  | 1.008 | 0
| CV70 | 1 |  | 0 | Cáp đồng bọc CV70 | mét | 34 | 142880 |  | 0 | 0 | 4857920 | 0 | 0 | 0 |  |  | 0.739 | 25.126
| CV50 | 1 |  | 0 | Cáp đồng bọc CV50 | mét | 8.5 | 104370 |  | 0 | 0 | 887145 | 0 | 0 | 0 |  |  | 0.534 | 4.539
| COS95 | 0 |  |  | Đầu cosse ép Cu 95mm2 | cái |  | 45000 |  |  |  | 0 | 0 | 0 | 0 |  |  | 0.2 | 0
| COS70 | 1 |  |  | Đầu cosse ép Cu 70mm2 | cái | 4 | 33000 |  |  |  | 132000 | 0 | 0 | 0 |  |  | 0.2 | 0.8
| COS50 | 1 |  |  | Đầu cosse ép Cu 50mm2 | cái | 1 | 23000 |  |  |  | 23000 | 0 | 0 | 0 |  |  | 0.1 | 0.1
| CHCOS95 | 0 |  | 0 | Chụp đầu cosse 95mm2 | cái |  | 3000 |  | 0 | 0 | 0 | 0 | 0 | 0 |  |  | 0 | 0
| CHCOS70 | 1 |  | 0 | Chụp đầu cosse 70mm2 | cái | 4 | 2000 |  | 0 | 0 | 8000 | 0 | 0 | 0 |  |  | 0 | 0
| CHCOS50 | 1 |  | 0 | Chụp đầu cosse 50mm2 | cái | 1 | 2000 |  | 0 | 0 | 2000 | 0 | 0 | 0 |  |  | 0 | 0
| PVC90 | 1 |  | 0 | Ống PVC D90x3,8mm | m | 2 | 57000 |  | 0 | 0 | 114000 | 0 | 0 | 0 |  |  | 2 | 4
| PVC90 | 1 |  | 0 | Ống PVC D90x3,8mm (SDL) | m | 11 |  |  | 0 | 0 | 0 | 0 | 0 | 0 |  |  | 2 | 22
| CD90 | 1 |  |  | Cổ dê kẹp ống PVC φ 90 (có giá nới) (CD: 250) | bộ | 1 | 60000 |  |  | 0 | 60000 | 0 | 0 | 0 |  |  | 1.5 | 1.5
| CD90 | 1 |  |  | Cổ dê kẹp ống PVC φ 90 (có giá nới) (CD: 280) | bộ | 1 | 60000 |  |  | 0 | 60000 | 0 | 0 | 0 |  |  | 1.5 | 1.5
| CD90 | 1 |  |  | Cổ dê kẹp ống PVC φ 90 (có giá nới) (CD: 320) | bộ | 1 | 60000 |  |  | 0 | 60000 | 0 | 0 | 0 |  |  | 1.5 | 1.5
| CUT90TD | 1 |  | 0 | Co 90 độ PVC 90 (Loại dày) | cái | 3 | 45400 |  | 0 | 0 | 136200 | 0 | 0 | 0 |  |  | 0 | 0
| CUT90T | 0 |  | 0 | Co 90 độ PVC 90 | cái |  | 45400 |  | 0 | 0 | 0 | 0 | 0 | 0 |  |  | 0 | 0
| CUT90135 | 1 |  | 0 | Co 135 độ PVC 90 | cái | 1 | 34800 |  | 0 | 0 | 34800 | 0 | 0 | 0 |  |  | 0 | 0
| KVRT90 | 1 |  | 0 | Khâu ven răng trong D90 | cái | 1 | 25800 |  | 0 | 0 | 25800 | 0 | 0 | 0 |  |  | 0 | 0
| KVRN90 | 1 |  | 0 | Khâu ven răng ngoài D90 | cái | 1 | 21500 |  | 0 | 0 | 21500 | 0 | 0 | 0 |  |  | 0 | 0
| KEODAN | 0 |  | 0 | Keo dán ống PVC (100gr) | tuýp |  | 11500 |  | 0 | 0 | 0 | 0 | 0 | 0 |  |  | 0 | 0
| XM | 1 |  | 0 | Xi măng bịt miệng ống | kg | 1 | 1760 |  | 0 | 0 | 1760 | 0 | 0 | 0 |  |  | 1 | 1
| BANGKEO | 1 |  | 0 | Băng keo cách điện | cuộn | 1 | 6500 |  | 0 | 0 | 6500 | 0 | 0 | 0 |  |  | 0 | 0
| LPVC90CL | 1 |  | T4.8003 | Lắp ống nhựa PVC D90 | mét | 13 | 0 |  | 35541 | 0 | 0 | 0 | 462033 | 0 |  |  | 0 | 0
| LCAPDONGTB95 | 1 |  | T4.4201 | Lắp cáp đồng xuống thiết bị D ≤ 95mm2 | m | 51 | 0 |  | 11847 | 0 | 0 | 0 | 604197 | 0 |  |  | 0 | 0
| LCAPDONGTB150 | 1 |  | T4.4202 | Lắp cáp đồng xuống thiết bị D ≤ 150mm2 | m | 17 | 0 |  | 28433 | 0 | 0 | 0 | 483361 | 0 |  |  | 0 | 0
|  | 1 |  |  | Tân Bảo 3 |  | 1
| CV120 | 1 |  | 0 | Cáp đồng bọc CV120 (SDL) | mét | 16 |  |  | 0 | 0 | 0 | 0 | 0 | 0 |  |  | 1.235 | 19.76
| CV95 | 1 |  | 0 | Cáp đồng bọc CV95 (SDL) | mét | 8 |  |  | 0 | 0 | 0 | 0 | 0 | 0 |  |  | 1.008 | 8.064
| CV50 | 0 |  | 0 | Cáp đồng bọc CV50 (SDL) | mét |  |  |  | 0 | 0 | 0 | 0 | 0 | 0 |  |  | 0.534 | 0
| CV120 | 1 |  | 0 | Cáp đồng bọc CV120 | mét | 8 | 245040 |  | 0 | 0 | 1960320 | 0 | 0 | 0 |  |  | 1.235 | 9.88
| CV70 | 1 |  | 0 | Cáp đồng bọc CV70 | mét | 25.5 | 142880 |  | 0 | 0 | 3643440 | 0 | 0 | 0 |  |  | 0.739 | 18.8445
| CV50 | 1 |  | 0 | Cáp đồng bọc CV50 | mét | 8.5 | 104370 |  | 0 | 0 | 887145 | 0 | 0 | 0 |  |  | 0.534 | 4.539
| COS95 | 0 |  |  | Đầu cosse ép Cu 95mm2 | cái |  | 45000 |  |  |  | 0 | 0 | 0 | 0 |  |  | 0.2 | 0
| COS70 | 1 |  |  | Đầu cosse ép Cu 70mm2 | cái | 3 | 33000 |  |  |  | 99000 | 0 | 0 | 0 |  |  | 0.2 | 0.6
| COS50 | 1 |  |  | Đầu cosse ép Cu 50mm2 | cái | 1 | 23000 |  |  |  | 23000 | 0 | 0 | 0 |  |  | 0.1 | 0.1
| CHCOS95 | 0 |  | 0 | Chụp đầu cosse 95mm2 | cái |  | 3000 |  | 0 | 0 | 0 | 0 | 0 | 0 |  |  | 0 | 0
| CHCOS70 | 1 |  | 0 | Chụp đầu cosse 70mm2 | cái | 3 | 2000 |  | 0 | 0 | 6000 | 0 | 0 | 0 |  |  | 0 | 0
| CHCOS50 | 1 |  | 0 | Chụp đầu cosse 50mm2 | cái | 1 | 2000 |  | 0 | 0 | 2000 | 0 | 0 | 0 |  |  | 0 | 0
| PVC90 | 1 |  | 0 | Ống PVC D90x3,8mm | m | 12 | 57000 |  | 0 | 0 | 684000 | 0 | 0 | 0 |  |  | 2 | 24
| PVC90 | 0 |  | 0 | Ống PVC D90x3,8mm (SDL) | m |  |  |  | 0 | 0 | 0 | 0 | 0 | 0 |  |  | 2 | 0
| CD90 | 1 |  |  | Cổ dê kẹp ống PVC φ 90 (có giá nới) (CD: 250) | bộ | 2 | 60000 |  |  | 0 | 120000 | 0 | 0 | 0 |  |  | 1.5 | 3
| CD90 | 1 |  |  | Cổ dê kẹp ống PVC φ 90 (có giá nới) (CD: 280) | bộ | 2 | 60000 |  |  | 0 | 120000 | 0 | 0 | 0 |  |  | 1.5 | 3
| CD90 | 1 |  |  | Cổ dê kẹp ống PVC φ 90 (có giá nới) (CD: 320) | bộ | 2 | 60000 |  |  | 0 | 120000 | 0 | 0 | 0 |  |  | 1.5 | 3
| CUT90TD | 1 |  | 0 | Co 90 độ PVC 90 (Loại dày) | cái | 6 | 45400 |  | 0 | 0 | 272400 | 0 | 0 | 0 |  |  | 0 | 0
| CUT90T | 0 |  | 0 | Co 90 độ PVC 90 | cái |  | 45400 |  | 0 | 0 | 0 | 0 | 0 | 0 |  |  | 0 | 0
| CUT90135 | 1 |  | 0 | Co 135 độ PVC 90 | cái | 2 | 34800 |  | 0 | 0 | 69600 | 0 | 0 | 0 |  |  | 0 | 0
| KVRT90 | 1 |  | 0 | Khâu ven răng trong D90 | cái | 2 | 25800 |  | 0 | 0 | 51600 | 0 | 0 | 0 |  |  | 0 | 0
| KVRN90 | 1 |  | 0 | Khâu ven răng ngoài D90 | cái | 2 | 21500 |  | 0 | 0 | 43000 | 0 | 0 | 0 |  |  | 0 | 0
| KEODAN | 0 |  | 0 | Keo dán ống PVC (100gr) | tuýp |  | 11500 |  | 0 | 0 | 0 | 0 | 0 | 0 |  |  | 0 | 0
| XM | 1 |  | 0 | Xi măng bịt miệng ống | kg | 1 | 1760 |  | 0 | 0 | 1760 | 0 | 0 | 0 |  |  | 1 | 1
| BANGKEO | 1 |  | 0 | Băng keo cách điện | cuộn | 1 | 6500 |  | 0 | 0 | 6500 | 0 | 0 | 0 |  |  | 0 | 0
| LPVC90CL | 1 |  | T4.8003 | Lắp ống nhựa PVC D90 | mét | 12 | 0 |  | 35541 | 0 | 0 | 0 | 426492 | 0 |  |  | 0 | 0
| LCAPDONGTB95 | 1 |  | T4.4201 | Lắp cáp đồng xuống thiết bị D ≤ 95mm2 | m | 24 | 0 |  | 11847 | 0 | 0 | 0 | 284328 | 0 |  |  | 0 | 0
| LCAPDONGTB150 | 1 |  | T4.4202 | Lắp cáp đồng xuống thiết bị D ≤ 150mm2 | m | 42 | 0 |  | 28433 | 0 | 0 | 0 | 1194186 | 0 |  |  | 0 | 0
| BANG | 1 | 9 | 0 | Bảng tên trạm + bulon | bộ | 1 | 150000 |  |  |  | 150000 | [5 empty] | 0 | 0
TRNC2x100 |  | 1 |  | 1 Trạm NC từ 2x100kVA lên 3x100kVA | [13 empty] | 0 | 0
TBTRNC2x100 |  | 1 |  |  | A.PHẦN THIẾT BỊ | [6 empty] | 95178000 | 0 | 3949920 | 1081815 |  |  | 0 | 1706.4
| TR1001 | 1 |  | T1.1434 | Máy biến áp AMORPHOUS 12,7/0,22-0,44kV 100kVA | máy | 1 | 91288000 |  | 1056006 | 360605 | 91288000 | 0 | 1056006 | 360605 |  |  | 565 | 565
| FCO100 | 1 |  | T2.3505 | FCO 27kV - 100A | cái | 2 | 1070000 |  | 189552 | 0 | 2140000 | 0 | 379104 | 0 |  |  | 1.5 | 3
| LA18 | 1 |  | T2.5004 | LA 18kV 10kA | cái | 2 | 875000 |  | 71082 | 0 | 1750000 | 0 | 142164 | 0 |  |  | 0.8 | 1.6
| TR1001 | 1 |  | T1.1434 | Máy biến áp AMORPHOUS 12,7/0,22-0,44kV 100kVA (SDL) | máy | 2 |  |  | 1056006 | 360605 | 0 | 0 | 2112012 | 721210 |  |  | 565 | 1130
| FCO100 | 1 |  | T2.3505 | FCO 27kV - 100A (SDL) | cái | 1 |  |  | 189552 | 0 | 0 | 0 | 189552 | 0 |  |  | 1.5 | 1.5
| LA18 | 1 |  | T2.5004 | LA 18kV 10kA (SDL) | cái | 1 |  |  | 71082 | 0 | 0 | 0 | 71082 | 0 |  |  | 0.8 | 0.8
| ATM500 | 0 |  | T2.8406 | MCCB 3 cực 600V - 500A - 45KA | cái |  | 0 |  | 0 | 0 | 0 | 0 | 0 | 0 |  |  | 3 | 0
| TI250 | 1 |  | 0 | Biến dòng 600V - 250/5A | cái | 3 | 0 |  | 0 | 0 | 0 | 0 | 0 | 0 |  |  | 1 | 3
| DK3p5A | 1 |  | 0 | Điện kế 3 pha 4 dây 220/380V-5A | cái | 1 | 0 |  | 0 | 0 | 0 | 0 | 0 | 0 |  |  | 1.5 | 1.5
VLTRNC2x100 |  | 1 |  |  | B. PHẦN VẬT LIỆU | [6 empty] | 30823601.2 | 0 | 4021299.16 | 111154 |  |  | 0 | 355.7739
|  | 1 | 1 |  | Vật liệu bảo vệ thiết bị | Bộ | 1 | [10 empty] | 0 | 0
| CHI8K | 1 |  | 0 | Dây chảy 8K | Sợi | 3 | 47000 |  | 0 | 0 | 141000 | 0 | 0 | 0 |  |  | 0 | 0
| CHUPFCO | 1 |  | 0 | Chụp đầu FCO (Trên + Dưới) | bộ | 3 | 190000 |  | 0 | 0 | 570000 | 0 | 0 | 0 |  |  | 0 | 0
| CHUPLA | 1 |  | 0 | Chụp đầu LA | cái | 3 | 32000 |  | 0 | 0 | 96000 | 0 | 0 | 0 |  |  | 0 | 0
| CHUPMBA | 1 |  | 0 | Chụp đầu cực MBA | cái | 3 | 52000 |  | 0 | 0 | 156000 | 0 | 0 | 0 |  |  | 0 | 0
|  | 1 | 2 |  | Đà Composite bắt LA, FCO | Bộ | 1 | [10 empty] | 0 | 0
|  | 0 |  |  | Gồm có: | [12 empty] | 0 | 0
| COM2400 | 1 |  | 0 | Đà hộp composite 110x80x5-2400 | cái | 1 | 812200 |  | 0 | 0 | 812200 | 0 | 0 | 0 |  |  | 9.6 | 9.6
| CCOM2400 | 1 |  | 0 | Thanh chống Composite dẹp 10x40x920 | cái | 2 | 108100 |  | 0 | 0 | 216200 | 0 | 0 | 0 |  |  | 0.7 | 1.4
| BATLL | 1 |  | 0 | Bass LL bắt FCO và LA | bộ | 3 | 56000 |  | 0 | 0 | 168000 | 0 | 0 | 0 |  |  | 0.5 | 1.5
| B16350 | 1 |  | 0 | Boulon 16x350+ 2 long đền vuông D18-50x50x3/Zn | bộ | 1 | 32000 |  | 0 | 0 | 32000 | 0 | 0 | 0 |  |  | 0.3 | 0.3
| B16300 | 1 |  | 0 | Boulon 16x300+ 2 long đền vuông D18-50x50x3/Zn | bộ | 1 | 30000 |  | 0 | 0 | 30000 | 0 | 0 | 0 |  |  | 0.25 | 0.25
| B14150 | 1 |  | 0 | Boulon 14x150+ 2 long đền vuông D16-50x50x3/Zn | bộ | 2 | 19000 |  | 0 | 0 | 38000 | 0 | 0 | 0 |  |  | 0.2 | 0.4
| LCOM2400 | 1 |  | D2.6011 | Lắp đà composite 2400mm đơn (KL <=15kg, trụ BTLT, tính = 0.8 đà sắt) | bộ | 1 | 0 |  | 134360 | 0 | 0 | 0 | 134360 | 0 |  |  | 0 | 0
|  | 1 | 3 |  | Giá chùm treo 3 MBT | Bộ | 1 | [10 empty] | 0 | 0
|  | 0 |  |  | Gồm có: | [12 empty] | 0 | 0
| GTMBA100 | 1 |  | T4.9302 | Gía chùm treo máy biến áp 3x100 | Bộ | 1 | 3210000 |  | 149969.16 | 0 | 3210000 | 0 | 149969.16 | 0 |  |  | 55 | 55
| B16350 | 1 |  | 0 | Boulon 16x350+ 2 long đền vuông D18-50x50x3/Zn | bộ | 2 | 32000 |  | 0 | 0 | 64000 | 0 | 0 | 0 |  |  | 0.3 | 0.6
| B1650 | 1 |  | 0 | Boulon 16x50+ 2 long đền vuông D18-50x50x3/Zn | bộ | 6 | 17000 |  | 0 | 0 | 102000 | 0 | 0 | 0 |  |  | 0.25 | 1.5
|  | 1 | 4 |  | Bộ tiếp địa Trạm 3 pha | Bộ | 1 | [10 empty] | 0 | 0
|  | 0 |  |  | Gồm có: | [12 empty] | 0 | 0
| M25 | 1 |  | 0 | Cáp đồng trần M25mm2 | kg | 2.24 | 201380 |  | 0 | 0 | 451091.2 | 0 | 0 | 0 |  |  | 1 | 2.24
| CTD | 0 |  | 0 | Cọc tiếp đất φ16 - 2,4m (mạ đồng 16µm) | cọc |  | 130000 |  | 0 | 0 | 0 | 0 | 0 | 0 |  |  | 5.3 | 0
| KC | 0 |  | 0 | Kẹp cọc tiếp địa | bộ | 0 | 25000 |  | 0 | 0 | 0 | 0 | 0 | 0 |  |  | 0.05 | 0
| OXC38 | 1 |  | 0 | Ốc xiết cáp cỡ 38mm2 | cái | 4 | 18000 |  | 0 | 0 | 72000 | 0 | 0 | 0 |  |  | 0 | 0
| KE50 | 1 |  | 0 | Kẹp ép WR cỡ dây 50mm2 | cái | 2 | 10000 |  | 0 | 0 | 20000 | 0 | 0 | 0 |  |  | 0.2 | 0.4
| KTDTBA | 1 |  | T4.7001 | Kéo dây tiếp địa trong TBA | mét | 10 | 0 |  | 6871 | 0 | 0 | 0 | 68710 | 0 |  |  | 0 | 0
| DCTDTBA | 0 |  | D2.8103 | Đóng cọc tiếp địa trong TBA (đất cấp 3) | cọc | 0 | 0 |  | 76928 | 0 | 0 | 0 | 0 | 0 |  |  | 0 | 0
| DTD3 | 0 |  | AB.11513 | Đào rãnh tiếp địa đất cấp 3 | m3 |  | 0 |  | 241580 | 0 | 0 | 0 | 0 | 0 |  |  | 0 | 0
| DATD3 | 0 |  | AB.65110 | Đắp đất rãnh tiếp địa (K=0,85) | m3 | 0 | 0 |  | 16267 | 11176 | 0 | 0 | 0 | 0 |  |  | 0 | 0
|  | 1 | 5 |  | Tủ điện trạm treo | Bộ | 1 | [10 empty] | 0 | 0
|  | 0 |  |  | Gồm có: | [12 empty] | 0 | 0
| TUAP3 | 1 |  | T5.1002 | Tủ trạm treo + khóa + boulon + Bakelit + Collier (3 pha) | bộ | 1 | 5446000 |  | 743230 | 111154 | 5446000 | 0 | 743230 | 111154 |  |  | 45 | 45
|  | 1 | 6 |  | Bộ dây dẫn trung thế trạm 1 pha | Bộ | 1 | [10 empty] | 0 | 0
|  | 0 |  |  | Gồm có: | [12 empty] | 0 | 0
| CXV25 | 1 |  | 0 | Cáp 24KV C/XLPE/PVC 25mm2 | mét | 10.5 | 87540 |  | 0 | 0 | 919170 | 0 | 0 | 0 |  |  | 0.75 | 7.875
| KQ4 | 1 |  |  | Kẹp quai 4/0 (quai đồng 8mm) | cái | 2 | 145000 |  |  | 0 | 290000 | 0 | 0 | 0 |  |  | 0.3 | 0.6
| CKQ | 1 |  |  | Chụp cách điện kẹp quai | cái | 2 | 122000 |  |  | 0 | 244000 | 0 | 0 | 0 |  |  | 0.2 | 0.4
| HL2 | 1 |  |  | Kẹp hotline 2/0 | cái | 2 | 68000 |  |  | 0 | 136000 | 0 | 0 | 0 |  |  | 0.1 | 0.2
| LCAPDONGTB95 | 1 |  | T4.4201 | Lắp cáp đồng xuống thiết bị D ≤ 95mm2 | m | 10.5 | 0 |  | 11847 | 0 | 0 | 0 | 124393.5 | 0 |  |  | 0 | 0
|  | 1 | 7 |  | Bộ dây dẫn hạ thế lộ xuống | Bộ | 1 | [10 empty] | 0 | 0
|  | 0 |  |  | Gồm có: | [12 empty] | 0 | 0
| CV120 | 0 |  | 0 | Cáp đồng bọc CV120 (SDL) | mét |  |  |  | 0 | 0 | 0 | 0 | 0 | 0 |  |  | 1.235 | 0
| CV95 | 0 |  | 0 | Cáp đồng bọc CV95 (SDL) | mét |  |  |  | 0 | 0 | 0 | 0 | 0 | 0 |  |  | 1.008 | 0
| CV150 | 1 |  | 0 | Cáp đồng bọc CV150 | mét | 28.5 | 315870 |  | 0 | 0 | 9002295 | 0 | 0 | 0 |  |  | 1.598 | 45.543
| CV95 | 1 |  | 0 | Cáp đồng bọc CV95 | mét | 14.5 | 196130 |  | 0 | 0 | 2843885 | 0 | 0 | 0 |  |  | 1.008 | 14.616
| CVV6X4 | 1 |  | 0 | Cáp điều khiển CVV 6x4,0mm2 | mét | 0.8 | 71600 |  | 0 | 0 | 57280 | 0 | 0 | 0 |  |  | 3.024 | 2.4192
| CVV4X4 | 1 |  | 0 | Cáp điều khiển CVV 4x4,0mm2 | mét | 1.3 | 52400 |  | 0 | 0 | 68120 | 0 | 0 | 0 |  |  | 3.024 | 3.9312
| COS150 | 1 |  |  | Đầu cosse ép Cu 150mm2 | cái | 3 | 150000 |  |  |  | 450000 | 0 | 0 | 0 |  |  | 0.2 | 0.6
| COS95 | 1 |  |  | Đầu cosse ép Cu 95mm2 | cái | 1 | 45000 |  |  |  | 45000 | 0 | 0 | 0 |  |  | 0.2 | 0.2
| CHCOS150 | 1 |  | 0 | Chụp đầu cosse 150mm2 | cái | 3 | 4000 |  | 0 | 0 | 12000 | 0 | 0 | 0 |  |  | 0 | 0
| CHCOS95 | 1 |  | 0 | Chụp đầu cosse 95mm2 | cái | 1 | 3000 |  | 0 | 0 | 3000 | 0 | 0 | 0 |  |  | 0 | 0
| PVC114 | 1 |  | 0 | Ống PVC D114x4,9mm | m | 5.5 | 102000 |  | 0 | 0 | 561000 | 0 | 0 | 0 |  |  | 2 | 11
| CD114 | 1 |  | 0 | Cổ dê kẹp ống PVC φ 114 (có giá nới) (CD: 230) | bộ | 1 | 68000 |  |  | 0 | 68000 | 0 | 0 | 0 |  |  | 1.5 | 1.5
| CD114 | 1 |  | 0 | Cổ dê kẹp ống PVC φ 114 (có giá nới) (CD: 250) | bộ | 1 | 68000 |  |  | 0 | 68000 | 0 | 0 | 0 |  |  | 1.5 | 1.5
| CD114 | 1 |  | 0 | Cổ dê kẹp ống PVC φ 114 (có giá nới) (CD: 280) | bộ | 1 | 68000 |  |  | 0 | 68000 | 0 | 0 | 0 |  |  | 1.5 | 1.5
| CUT114TD | 1 |  | 0 | Co 90 độ PVC 114 (Loại dày) | cái | 1 | 104800 |  | 0 | 0 | 104800 | 0 | 0 | 0 |  |  | 0 | 0
| NG11490 | 0 |  | 0 | Nối giảm PVC 114-90 | cái |  | 52800 |  | 0 | 0 | 0 | 0 | 0 | 0 |  |  | 0 | 0
| CUT114135 | 1 |  | 0 | Co 135 độ PVC 114 | cái | 1 | 70800 |  | 0 | 0 | 70800 | 0 | 0 | 0 |  |  | 0 | 0
| KEODAN | 0 |  | 0 | Keo dán ống PVC (100gr) | tuýp |  | 11500 |  | 0 | 0 | 0 | 0 | 0 | 0 |  |  | 0 | 0
| XM | 1 |  | 0 | Xi măng bịt miệng ống | kg | 1 | 1760 |  | 0 | 0 | 1760 | 0 | 0 | 0 |  |  | 1 | 1
| BANGKEO | 0 |  | 0 | Băng keo cách điện | cuộn |  | 6500 |  | 0 | 0 | 0 | 0 | 0 | 0 |  |  | 0 | 0
| LPVC114CL | 1 |  | T4.8003 | Lắp ống nhựa PVC D114 | mét | 5.5 | 0 |  | 35541 | 0 | 0 | 0 | 195475.5 | 0 |  |  | 0 | 0
| LCAPDONGTB95 | 1 |  | T4.4201 | Lắp cáp đồng xuống thiết bị D ≤ 95mm2 | m | 14.5 | 0 |  | 11847 | 0 | 0 | 0 | 171781.5 | 0 |  |  | 0 | 0
| LCAPDONGTB150 | 1 |  | T4.4202 | Lắp cáp đồng xuống thiết bị D ≤ 150mm2 | m | 28.5 |  |  | 28433 | 0 | 0 | 0 | 810340.5 | 0 |  |  | 0 | 0
|  | 1 | 8 |  | Bộ dây dẫn hạ thế lộ lên | Bộ | 2 | [10 empty] | 0 | 0
|  | 0 |  |  | Gồm có: | [12 empty] | 0 | 0
| CV120 | 1 |  | 0 | Cáp đồng bọc CV120 (SDL) | mét | 17 |  |  | 0 | 0 | 0 | 0 | 0 | 0 |  |  | 1.235 | 20.995
| CV95 | 1 |  | 0 | Cáp đồng bọc CV95 (SDL) | mét | 57.5 |  |  | 0 | 0 | 0 | 0 | 0 | 0 |  |  | 1.008 | 57.96
| CV70 | 1 |  | 0 | Cáp đồng bọc CV70 (SDL) | mét | 8.5 |  |  | 0 | 0 | 0 | 0 | 0 | 0 |  |  | 0.739 | 6.2815
| CV70 | 1 |  | 0 | Cáp đồng bọc CV70 | mét | 17 | 142880 |  | 0 | 0 | 2428960 | 0 | 0 | 0 |  |  | 0.739 | 12.563
| CV95 | 0 |  | 0 | Cáp đồng bọc CV95 | mét |  | 196130 |  | 0 | 0 | 0 | 0 | 0 | 0 |  |  | 1.008 | 0
| COS70 | 1 |  |  | Đầu cosse ép Cu 70mm2 | cái | 2 | 33000 |  |  |  | 66000 | 0 | 0 | 0 |  |  | 0.2 | 0.4
| COS95 | 0 |  |  | Đầu cosse ép Cu 95mm2 | cái |  | 45000 |  |  |  | 0 | 0 | 0 | 0 |  |  | 0.2 | 0
| CHCOS70 | 1 |  | 0 | Chụp đầu cosse 70mm2 | cái | 2 | 2000 |  | 0 | 0 | 4000 | 0 | 0 | 0 |  |  | 0 | 0
| CHCOS95 | 0 |  | 0 | Chụp đầu cosse 95mm2 | cái | 0 | 3000 |  | 0 | 0 | 0 | 0 | 0 | 0 |  |  | 0 | 0
| PVC90 | 1 |  | 0 | Ống PVC D90x3,8mm (SDL) | m | 6 |  |  | 0 | 0 | 0 | 0 | 0 | 0 |  |  | 2 | 12
| PVC90 | 1 |  | 0 | Ống PVC D90x3,8mm | m | 12 | 57000 |  | 0 | 0 | 684000 | 0 | 0 | 0 |  |  | 2 | 24
| CD90 | 1 |  |  | Cổ dê kẹp ống PVC φ 90 (có giá nới) (CD: 250) | bộ | 2 | 60000 |  |  | 0 | 120000 | 0 | 0 | 0 |  |  | 1.5 | 3
| CD90 | 1 |  |  | Cổ dê kẹp ống PVC φ 90 (có giá nới) (CD: 280) | bộ | 2 | 60000 |  |  | 0 | 120000 | 0 | 0 | 0 |  |  | 1.5 | 3
| CD90 | 1 |  |  | Cổ dê kẹp ống PVC φ 90 (có giá nới) (CD: 320) | bộ | 2 | 60000 |  |  | 0 | 120000 | 0 | 0 | 0 |  |  | 1.5 | 3
| CUT90TD | 1 |  | 0 | Co 90 độ PVC 90 (Loại dày) | cái | 6 | 45400 |  | 0 | 0 | 272400 | 0 | 0 | 0 |  |  | 0 | 0
| CUT90T | 0 |  | 0 | Co 90 độ PVC 90 | cái |  | 45400 |  | 0 | 0 | 0 | 0 | 0 | 0 |  |  | 0 | 0
| CUT90135 | 1 |  | 0 | Co 135 độ PVC 90 | cái | 2 | 34800 |  | 0 | 0 | 69600 | 0 | 0 | 0 |  |  | 0 | 0
| KVRT90 | 1 |  | 0 | Khâu ven răng trong D90 | cái | 3 | 25800 |  | 0 | 0 | 77400 | 0 | 0 | 0 |  |  | 0 | 0
| KVRN90 | 1 |  | 0 | Khâu ven răng ngoài D90 | cái | 3 | 21500 |  | 0 | 0 | 64500 | 0 | 0 | 0 |  |  | 0 | 0
| KEODAN | 0 |  | 0 | Keo dán ống PVC (100gr) | tuýp |  | 11500 |  | 0 | 0 | 0 | 0 | 0 | 0 |  |  | 0 | 0
| XM | 1 |  | 0 | Xi măng bịt miệng ống | kg | 1.5 | 1760 |  | 0 | 0 | 2640 | 0 | 0 | 0 |  |  | 1 | 1.5
| KEOBIT | 0 |  | 0 | Keo silicon bít miệng ống | ống |  | 45000 |  | 0 | 0 | 0 | 0 | 0 | 0 |  |  | 0 | 0
| BANGKEO | 1 |  | 0 | Băng keo cách điện | cuộn | 1 | 6500 |  | 0 | 0 | 6500 | 0 | 0 | 0 |  |  | 0 | 0
| LPVC90CL | 1 |  | T4.8003 | Lắp ống nhựa PVC D90 | mét | 18 | 0 |  | 35541 | 0 | 0 | 0 | 639738 | 0 |  |  | 0 | 0
| LCAPDONGTB95 | 1 |  | T4.4201 | Lắp cáp đồng xuống thiết bị D ≤ 95mm2 | m | 83 | 0 |  | 11847 | 0 | 0 | 0 | 983301 | 0 |  |  | 0 | 0
| BANG | 1 | 9 | 0 | Bảng tên trạm + bulon | bộ | 1 | 150000 |  |  |  | 150000 | [5 empty] | 0 | 0
DTR1P |  | 1 |  | 2 Trạm 1 pha di dời | [13 empty] | 0 | 0
TBDTR1P |  | 1 |  |  | A.PHẦN THIẾT BỊ | [6 empty] | 0 | 0 | 4126450 | 1442420 |  |  | 0 | 1844.6
| TR251 | 0 |  | T1.1431 | Máy biến áp 12,7/0,22-0,44kV 25kVA (SDL) | máy | 0 |  |  | 647230 | 360605 | 0 | 0 | 0 | 0 |  |  | 320 | 0
| TR37 | 1 |  | T1.1432 | Máy biến áp 12,7/0,22-0,44kV 37,5kVA (SDL) | máy | 2 |  |  | 746585 | 360605 | 0 | 0 | 1493170 | 721210 |  |  | 355 | 710
| TR50 | 0 |  | T1.1432 | Máy biến áp 12,7/0,23-0,46kV 50kVA (SDL) | máy | 0 |  |  | 746585 | 360605 | 0 | 0 | 0 | 0 |  |  | 390 | 0
| TR75 | 0 |  | T1.1433 | Máy biến áp 12,7/0,22-0,44kV 75kVA (SDL) | máy | 0 |  |  | 993554 | 360605 | 0 | 0 | 0 | 0 |  |  | 455 | 0
| TR100 | 1 |  | T1.1434 | Máy biến áp 12,7/0,22-0,44kV 100kVA (SDL) | máy | 2 |  |  | 1056006 | 360605 | 0 | 0 | 2112012 | 721210 |  |  | 565 | 1130
| FCO100 | 1 |  | T2.3505 | FCO 27kV - 100A (SDL) | cái | 2 |  |  | 189552 | 0 | 0 | 0 | 379104 | 0 |  |  | 1.5 | 3
| LA18 | 1 |  | T2.5004 | LA 18kV 10kA (SDL) | cái | 2 |  |  | 71082 | 0 | 0 | 0 | 142164 | 0 |  |  | 0.8 | 1.6
| ATM250 | 0 |  | T2.8404 | MCCB 3 cực 600V - 250A - 35KA (160-250A) | cái |  | 1440000 |  | 0 | 0 | 0 | 0 | 0 | 0 |  |  | 2 | 0
| TI250 | 0 |  | 0 | Biến dòng 600V - 250/5A | cái |  | 0 |  | 0 | 0 | 0 | 0 | 0 | 0 |  |  | 1 | 0
| DK3p5A | 0 |  | 0 | Điện kế 3 pha 4 dây 220/380V-5A | cái |  | 0 |  | 0 | 0 | 0 | 0 | 0 | 0 |  |  | 1.5 | 0
VLDTR1P |  | 1 |  |  | B. PHẦN VẬT LIỆU | [6 empty] | 25500859.96 | 0 | 9640921.7 | 301076.6 |  |  | 0 | 472.76
|  | 1 | 1 |  | Vật liệu bảo vệ thiết bị | Bộ | 2 | [10 empty] | 0 | 0
| CHI6K | 0 |  | 0 | Dây chảy 6K | Sợi | 0 | 47000 |  | 0 | 0 | 0 | 0 | 0 | 0 |  |  | 0 | 0
| CHUPFCO | 0 |  | 0 | Chụp đầu FCO (Trên + Dưới) | bộ |  | 190000 |  | 0 | 0 | 0 | 0 | 0 | 0 |  |  | 0 | 0
| CHUPLA | 0 |  | 0 | Chụp đầu LA | cái |  | 32000 |  | 0 | 0 | 0 | 0 | 0 | 0 |  |  | 0 | 0
| CHUPMBA | 0 |  | 0 | Chụp đầu cực MBA | cái |  | 52000 |  | 0 | 0 | 0 | 0 | 0 | 0 |  |  | 0 | 0
| B16350 | 1 |  | 0 | Boulon 16x350+ 2 long đền vuông D18-50x50x3/Zn | bộ | 8 | 32000 |  | 0 | 0 | 256000 | 0 | 0 | 0 |  |  | 0.3 | 2.4
|  | 1 | 2 |  | Đà Composite bắt LA, FCO | Bộ | 1 | [8 empty] | SR7 |  | 0 | 0
|  | 0 |  |  | Gồm có: | [12 empty] | 0 | 0
| COM800 | 1 |  | 0 | Đà hộp composite 110x80x5-800 | cái | 1 | 541200 |  | 0 | 0 | 541200 | 0 | 0 | 0 | SDL LM5B |  | 3.2 | 3.2
| CCOM800 | 1 |  | 0 | Thanh chống 10x40x710 | cái | 1 | 79800 |  | 0 | 0 | 79800 | 0 | 0 | 0 | SDL LM5B |  | 0.5 | 0.5
| BATLL | 1 |  | 0 | Bass LL bắt FCO và LA | bộ | 1 | 56000 |  | 0 | 0 | 56000 | 0 | 0 | 0 |  |  | 0.5 | 0.5
| B16350 | 1 |  | 0 | Boulon 16x350+ 2 long đền vuông D18-50x50x3/Zn | bộ | 1 | 32000 |  | 0 | 0 | 32000 | 0 | 0 | 0 |  |  | 0.3 | 0.3
| B16300 | 1 |  | 0 | Boulon 16x300+ 2 long đền vuông D18-50x50x3/Zn | bộ | 1 | 30000 |  | 0 | 0 | 30000 | 0 | 0 | 0 |  |  | 0.25 | 0.25
| B14150 | 1 |  | 0 | Boulon 14x150+ 2 long đền vuông D16-50x50x3/Zn | bộ | 1 | 19000 |  | 0 | 0 | 19000 | 0 | 0 | 0 |  |  | 0.2 | 0.2
| LCOM800 | 1 |  | D2.6011 | Lắp đà composite 800mm đơn (KL <=15kg, trụ BTLT, tính = 0.8 đà sắt) | bộ | 2 | 0 |  | 134360 | 0 | 0 | 0 | 268720 | 0 | LM5B+SR7 |  | 0 | 0
|  | 0 | 2 |  | Giá chùm treo 3 MBT | Bộ | [11 empty] | 0 | 0
|  | 0 |  |  | Gồm có: | [12 empty] | 0 | 0
| GTMBA100 | 0 |  | T4.9302 | Gía chùm treo máy biến áp 3x100 | Bộ | 0 | 3210000 |  | 149969.16 | 0 | 0 | 0 | 0 | 0 |  |  | 55 | 0
| B16350 | 0 |  | 0 | Boulon 16x350+ 2 long đền vuông D18-50x50x3/Zn | bộ | 0 | 32000 |  | 0 | 0 | 0 | 0 | 0 | 0 |  |  | 0.3 | 0
| B1650 | 0 |  | 0 | Boulon 16x50+ 2 long đền vuông D18-50x50x3/Zn | bộ | 0 | 17000 |  | 0 | 0 | 0 | 0 | 0 | 0 |  |  | 0.25 | 0
|  | 1 | 3 |  | Bộ tiếp địa Trạm 1 pha | Bộ | 2 | [10 empty] | 0 | 0
|  | 0 |  |  | Gồm có: | [12 empty] | 0 | 0
| M25 | 1 |  | 0 | Cáp đồng trần M25mm2 | kg | 24.192 | 201380 |  | 0 | 0 | 4871784.96 | 0 | 0 | 0 |  |  | 1 | 24.192
| CTD | 1 |  | 0 | Cọc tiếp đất φ16 - 2,4m (mạ đồng 16µm) | cọc | 24 | 130000 |  | 0 | 0 | 3120000 | 0 | 0 | 0 |  |  | 5.3 | 127.2
| KC | 1 |  | 0 | Kẹp cọc tiếp địa | bộ | 24 | 25000 |  | 0 | 0 | 600000 | 0 | 0 | 0 |  |  | 0.05 | 1.2
| OXC38 | 1 |  | 0 | Ốc xiết cáp cỡ 38mm2 | cái | 16 | 18000 |  | 0 | 0 | 288000 | 0 | 0 | 0 |  |  | 0 | 0
| KE50 | 1 |  | 0 | Kẹp ép WR cỡ dây 50mm2 | cái | 4 | 10000 |  | 0 | 0 | 40000 | 0 | 0 | 0 |  |  | 0.2 | 0.8
| KTDTBA | 1 |  | T4.7001 | Kéo dây tiếp địa trong TBA | mét | 108 | 0 |  | 6871 | 0 | 0 | 0 | 742068 | 0 |  |  | 0 | 0
| DCTDTBA | 1 |  | D2.8103 | Đóng cọc tiếp địa trong TBA (đất cấp 3) | cọc | 24 | 0 |  | 76928 | 0 | 0 | 0 | 1846272 | 0 |  |  | 0 | 0
| DTD3 | 1 |  | AB.11513 | Đào rãnh tiếp địa đất cấp 3 | m3 | 6.6 | 0 |  | 241580 | 0 | 0 | 0 | 1594428 | 0 |  |  | 0 | 0
| DATD3 | 1 |  | AB.65110 | Đắp đất rãnh tiếp địa (K=0,85) | m3 | 6.6 | 0 |  | 16267 | 11176 | 0 | 0 | 107362.2 | 73761.6 |  |  | 0 | 0
|  | 1 | 4 |  | Tủ điện trạm treo 1 pha | Bộ | 2 | [10 empty] | 0 | 0
|  | 0 |  |  | Gồm có: | [12 empty] | 0 | 0
| TUAP1 | 0 |  | T5.1001 | Tủ trạm treo + khóa + boulon + Bakelit + Collier (1 pha) | bộ |  | 5446000 |  | 645165 | 111154 | 0 | 0 | 0 | 0 |  |  | 45 | 0
| TUAP1 | 1 |  | T5.1001 | Tủ trạm treo + khóa + boulon + Bakelit + Collier (1 pha) (SDL) | bộ | 2 |  |  | 645165 | 111154 | 0 | 0 | 1290330 | 222308 |  |  | 45 | 90
|  | 1 | 5 |  | Bộ dây dẫn trung thế trạm 1 pha | Bộ | 2 | [10 empty] | 0 | 0
|  | 0 |  |  | Gồm có: | [12 empty] | 0 | 0
| CXV25 | 1 |  | 0 | Cáp 24KV C/XLPE/PVC 25mm2 | mét | 4 | 87540 |  | 0 | 0 | 350160 | 0 | 0 | 0 |  |  | 0.75 | 3
| KQ4 | 1 |  |  | Kẹp quai 4/0 (quai đồng 8mm) | cái | 2 | 145000 |  |  | 0 | 290000 | 0 | 0 | 0 |  |  | 0.3 | 0.6
| CKQ | 1 |  |  | Chụp cách điện kẹp quai | cái | 2 | 122000 |  |  | 0 | 244000 | 0 | 0 | 0 |  |  | 0.2 | 0.4
| HL2 | 1 |  |  | Kẹp hotline 2/0 | cái | 2 | 68000 |  |  | 0 | 136000 | 0 | 0 | 0 |  |  | 0.1 | 0.2
| LCAPDONGTB95 | 1 |  | T4.4201 | Lắp cáp đồng xuống thiết bị D ≤ 95mm2 | m | 8.5 | 0 |  | 11847 | 0 | 0 | 0 | 100699.5 | 0 |  |  | 0 | 0
|  | 1 | 6 |  | Bộ dây dẫn hạ thế lộ xuống | Bộ | 2 | [10 empty] | 0 | 0
|  | 0 |  |  | Gồm có: | [12 empty] | 0 | 0
|  | 1 |  |  | Thoại Hương 4 | Bộ | 1
| CV120 | 1 |  | 0 | Cáp đồng bọc CV120 (SDL) | mét | 18 |  |  | 0 | 0 | 0 | 0 | 0 | 0 |  | 113.6364 | 1.235 | 22.23
| CV70 | 1 |  | 0 | Cáp đồng bọc CV70 (SDL) | mét | 9 |  |  | 0 | 0 | 0 | 0 | 0 | 0 |  | 170.4545 | 0.739 | 6.651
| CV70 | 0 |  | 0 | Cáp đồng bọc CV70 | mét |  | 142880 |  | 0 | 0 | 0 | 0 | 0 | 0 |  | 170.4545 | 0.739 | 0
| CVV6X4 | 0 |  | 0 | Cáp điều khiển CVV 6x4,0mm2 | mét |  | 71600 |  | 0 | 0 | 0 | 0 | 0 | 0 |  | 227.2727 | 3.024 | 0
| COS120 | 0 |  |  | Đầu cosse ép Cu 120mm2 | cái |  | 65000 |  |  |  | 0 | 0 | 0 | 0 |  |  | 0.1 | 0
| COS70 | 0 |  |  | Đầu cosse ép Cu 70mm2 | cái |  | 33000 |  |  |  | 0 | 0 | 0 | 0 |  |  | 0.2 | 0
| COS70 | 0 |  |  | Đầu cosse ép Cu 70mm2 | cái |  | 33000 |  |  |  | 0 | 0 | 0 | 0 |  |  | 0.2 | 0
| CHCOS120 | 0 |  | 0 | Chụp đầu cosse 120mm2 | cái |  | 3500 |  | 0 | 0 | 0 | 0 | 0 | 0 |  |  | 0 | 0
| CHCOS70 | 0 |  | 0 | Chụp đầu cosse 70mm2 | cái |  | 2000 |  | 0 | 0 | 0 | 0 | 0 | 0 |  |  | 0 | 0
| CHCOS70 | 0 |  | 0 | Chụp đầu cosse 70mm2 | cái |  | 2000 |  | 0 | 0 | 0 | 0 | 0 | 0 |  |  | 0 | 0
| PVC90 | 1 |  | 0 | Ống PVC D90x3,8mm (SDL) | m | 5 |  |  | 0 | 0 | 0 | 0 | 0 | 0 |  |  | 2 | 10
| CD114 | 0 |  | 0 | Cổ dê kẹp ống PVC φ 114 (có giá nới) (CD: 230) | bộ |  | 68000 |  |  | 0 | 0 | 0 | 0 | 0 |  |  | 1.5 | 0
| CD114 | 0 |  | 0 | Cổ dê kẹp ống PVC φ 114 (có giá nới) (CD: 250) | bộ |  | 68000 |  |  | 0 | 0 | 0 | 0 | 0 |  |  | 1.5 | 0
| CD114 | 0 |  | 0 | Cổ dê kẹp ống PVC φ 114 (có giá nới) (CD: 280) | bộ |  | 68000 |  |  | 0 | 0 | 0 | 0 | 0 |  |  | 1.5 | 0
| CUT114TD | 0 |  | 0 | Co 90 độ PVC 114 (Loại dày) | cái |  | 104800 |  | 0 | 0 | 0 | 0 | 0 | 0 |  |  | 0 | 0
| CUT114135 | 0 |  | 0 | Co 135 độ PVC 114 | cái |  | 70800 |  | 0 | 0 | 0 | 0 | 0 | 0 |  |  | 0 | 0
| KEODAN | 0 |  | 0 | Keo dán ống PVC (100gr) | tuýp |  | 11500 |  | 0 | 0 | 0 | 0 | 0 | 0 |  |  | 0 | 0
| XM | 0 |  | 0 | Xi măng bịt miệng ống | kg |  | 1760 |  | 0 | 0 | 0 | 0 | 0 | 0 |  |  | 1 | 0
| BANGKEO | 0 |  | 0 | Băng keo cách điện | cuộn |  | 6500 |  | 0 | 0 | 0 | 0 | 0 | 0 |  |  | 0 | 0
| LPVC90CL | 1 |  | T4.8003 | Lắp ống nhựa PVC D90 | mét | 5 | 0 |  | 35541 | 0 | 0 | 0 | 177705 | 0 |  |  | 0 | 0
| LCAPDONGTB95 | 1 |  | T4.4201 | Lắp cáp đồng xuống thiết bị D ≤ 95mm2 | m | 9 | 0 |  | 11847 | 0 | 0 | 0 | 106623 | 0 |  |  | 0 | 0
| LCAPDONGTB150 | 1 |  | T4.4202 | Lắp cáp đồng xuống thiết bị D ≤ 150mm2 | m | 18 |  |  | 28433 | 0 | 0 | 0 | 511794 | 0 |  |  | 0 | 0
|  | 1 |  |  | Suối Râm 7 |  | 1
| CV95 | 0 |  | 0 | Cáp đồng bọc CV95 (SDL) | mét |  |  |  | 0 | 0 | 0 | 0 | 0 | 0 |  | 113.6364 | 1.008 | 0
| CV70 | 0 |  | 0 | Cáp đồng bọc CV70 (SDL) | mét |  |  |  | 0 | 0 | 0 | 0 | 0 | 0 |  | 113.6364 | 0.739 | 0
| CV120 | 1 |  | 0 | Cáp đồng bọc CV120 | mét | 18 | 245040 |  | 0 | 0 | 4410720 | 0 | 0 | 0 |  | 113.6364 | 1.235 | 22.23
| CV70 | 1 |  | 0 | Cáp đồng bọc CV70 | mét | 9 | 142880 |  | 0 | 0 | 1285920 | 0 | 0 | 0 |  | 170.4545 | 0.739 | 6.651
| CVV4X4 | 1 |  | 0 | Cáp điều khiển CVV 4x4,0mm2 | mét | 2 | 52400 |  | 0 | 0 | 104800 | 0 | 0 | 0 |  | 227.2727 | 3.024 | 6.048
| COS120 | 1 |  |  | Đầu cosse ép Cu 120mm2 | cái | 2 | 65000 |  |  |  | 130000 | 0 | 0 | 0 |  |  | 0.1 | 0.2
| COS70 | 1 |  |  | Đầu cosse ép Cu 70mm2 | cái | 1 | 33000 |  |  |  | 33000 | 0 | 0 | 0 |  |  | 0.2 | 0.2
| CHCOS120 | 1 |  | 0 | Chụp đầu cosse 120mm2 | cái | 2 | 3500 |  | 0 | 0 | 7000 | 0 | 0 | 0 |  |  | 0 | 0
| CHCOS70 | 1 |  | 0 | Chụp đầu cosse 70mm2 | cái | 1 | 2000 |  | 0 | 0 | 2000 | 0 | 0 | 0 |  |  | 0 | 0
| PVC90 | 0 |  | 0 | Ống PVC D90x3,8mm (SDL) | m |  |  |  | 0 | 0 | 0 | 0 | 0 | 0 |  |  | 2 | 0
| PVC114 | 1 |  | 0 | Ống PVC D114x4,9mm | m | 5 | 102000 |  | 0 | 0 | 510000 | 0 | 0 | 0 |  |  | 2 | 10
| CD114 | 1 |  | 0 | Cổ dê kẹp ống PVC φ 114 (có giá nới) (CD: 230) | bộ | 1 | 68000 |  |  | 0 | 68000 | 0 | 0 | 0 |  |  | 1.5 | 1.5
| CD114 | 1 |  | 0 | Cổ dê kẹp ống PVC φ 114 (có giá nới) (CD: 250) | bộ | 1 | 68000 |  |  | 0 | 68000 | 0 | 0 | 0 |  |  | 1.5 | 1.5
| CD114 | 1 |  | 0 | Cổ dê kẹp ống PVC φ 114 (có giá nới) (CD: 280) | bộ | 1 | 68000 |  |  | 0 | 68000 | 0 | 0 | 0 |  |  | 1.5 | 1.5
| CUT114TD | 1 |  | 0 | Co 90 độ PVC 114 (Loại dày) | cái | 1 | 104800 |  | 0 | 0 | 104800 | 0 | 0 | 0 |  |  | 0 | 0
| CUT114135 | 1 |  | 0 | Co 135 độ PVC 114 | cái | 1 | 70800 |  | 0 | 0 | 70800 | 0 | 0 | 0 |  |  | 0 | 0
| KEODAN | 0 |  | 0 | Keo dán ống PVC (100gr) | tuýp |  | 11500 |  | 0 | 0 | 0 | 0 | 0 | 0 |  |  | 0 | 0
| XM | 1 |  | 0 | Xi măng bịt miệng ống | kg | 1 | 1760 |  | 0 | 0 | 1760 | 0 | 0 | 0 |  |  | 1 | 1
| BANGKEO | 0 |  | 0 | Băng keo cách điện | cuộn |  | 6500 |  | 0 | 0 | 0 | 0 | 0 | 0 |  |  | 0 | 0
| LPVC114CL | 1 |  | T4.8003 | Lắp ống nhựa PVC D114 | mét | 5 | 0 |  | 35541 | 0 | 0 | 0 | 177705 | 0 |  |  | 0 | 0
| LCAPDONGTB95 | 1 |  | T4.4201 | Lắp cáp đồng xuống thiết bị D ≤ 95mm2 | m | 9 | 0 |  | 11847 | 0 | 0 | 0 | 106623 | 0 |  |  | 0 | 0
| LCAPDONGTB150 | 1 |  | T4.4202 | Lắp cáp đồng xuống thiết bị D ≤ 150mm2 | m | 18 |  |  | 28433 | 0 | 0 | 0 | 511794 | 0 |  |  | 0 | 0
|  | 1 | 7 |  | Bộ dây dẫn hạ thế lộ lên | Bộ | 4 | [10 empty] | 0 | 0
|  | 0 |  |  | Gồm có: | [12 empty] | 0 | 0
|  | 1 |  |  | Thoại Hương 4 |  | 2
| CV70 | 1 |  | 0 | Cáp đồng bọc CV70 (SDL) | mét | 17 |  |  | 0 | 0 | 0 | 0 | 0 | 0 |  |  | 0.739 | 12.563
| CV50 | 1 |  | 0 | Cáp đồng bọc CV50 (SDL) | mét | 8.5 |  |  | 0 | 0 | 0 | 0 | 0 | 0 |  |  | 0.534 | 4.539
| CV70 | 1 |  | 0 | Cáp đồng bọc CV70 | mét | 17 | 142880 |  | 0 | 0 | 2428960 | 0 | 0 | 0 |  |  | 0.739 | 12.563
| CV50 | 1 |  | 0 | Cáp đồng bọc CV50 | mét | 8.5 | 104370 |  | 0 | 0 | 887145 | 0 | 0 | 0 |  |  | 0.534 | 4.539
| COS70 | 1 |  | D4.5003 | Đầu cosse ép Cu 70mm2 | cái | 2 | 33000 |  | 14194 | 1767 | 66000 | 0 | 28388 | 3534 |  |  | 0.2 | 0.4
| COS50 | 1 |  | D4.5002 | Đầu cosse ép Cu 50mm2 | cái | 1 | 23000 |  | 9032 | 1473 | 23000 | 0 | 9032 | 1473 |  |  | 0.1 | 0.1
| CHCOS70 | 1 |  | 0 | Chụp đầu cosse 70mm2 | cái | 2 | 2000 |  | 0 | 0 | 4000 | 0 | 0 | 0 |  |  | 0 | 0
| CHCOS50 | 1 |  | 0 | Chụp đầu cosse 50mm2 | cái | 1 | 2000 |  | 0 | 0 | 2000 | 0 | 0 | 0 |  |  | 0 | 0
| PVC90 | 1 |  | 0 | Ống PVC D90x3,8mm (SDL) | m | 6 | 57000 |  | 0 | 0 | 342000 | 0 | 0 | 0 |  |  | 2 | 12
| PVC90 | 1 |  | 0 | Ống PVC D90x3,8mm | m | 6 | 57000 |  | 0 | 0 | 342000 | 0 | 0 | 0 |  |  | 2 | 12
| CD90 | 1 |  |  | Cổ dê kẹp ống PVC φ 90 (có giá nới) (CD: 250) | bộ | 1 | 60000 |  |  | 0 | 60000 | 0 | 0 | 0 |  |  | 1.5 | 1.5
| CD90 | 1 |  |  | Cổ dê kẹp ống PVC φ 90 (có giá nới) (CD: 280) | bộ | 1 | 60000 |  |  | 0 | 60000 | 0 | 0 | 0 |  |  | 1.5 | 1.5
| CD90 | 1 |  |  | Cổ dê kẹp ống PVC φ 90 (có giá nới) (CD: 320) | bộ | 1 | 60000 |  |  | 0 | 60000 | 0 | 0 | 0 |  |  | 1.5 | 1.5
| CUT90TD | 1 |  | 0 | Co 90 độ PVC 90 (Loại dày) | cái | 3 | 45400 |  | 0 | 0 | 136200 | 0 | 0 | 0 |  |  | 0 | 0
| CUT90135 | 1 |  | 0 | Co 135 độ PVC 90 | cái | 1 | 34800 |  | 0 | 0 | 34800 | 0 | 0 | 0 |  |  | 0 | 0
| KVRT90 | 1 |  | 0 | Khâu ven răng trong D90 | cái | 1 | 25800 |  | 0 | 0 | 25800 | 0 | 0 | 0 |  |  | 0 | 0
| KVRN90 | 1 |  | 0 | Khâu ven răng ngoài D90 | cái | 1 | 21500 |  | 0 | 0 | 21500 | 0 | 0 | 0 |  |  | 0 | 0
| KEODAN | 0 |  | 0 | Keo dán ống PVC (100gr) | tuýp |  | 11500 |  | 0 | 0 | 0 | 0 | 0 | 0 |  |  | 0 | 0
| XM | 1 |  | 0 | Xi măng bịt miệng ống | kg | 1 | 1760 |  | 0 | 0 | 1760 | 0 | 0 | 0 |  |  | 1 | 1
| KEOBIT | 0 |  | 0 | Keo silicon bít miệng ống | ống |  | 45000 |  | 0 | 0 | 0 | 0 | 0 | 0 |  |  | 0 | 0
| BANGKEO | 1 |  | 0 | Băng keo cách điện | cuộn | 1 | 6500 |  | 0 | 0 | 6500 | 0 | 0 | 0 |  |  | 0 | 0
| LPVC90CL | 1 |  | T4.8003 | Lắp ống nhựa PVC D90 | mét | 12 | 0 |  | 35541 | 0 | 0 | 0 | 426492 | 0 |  |  | 0 | 0
| LCAPDONGTB95 | 1 |  | T4.4201 | Lắp cáp đồng xuống thiết bị D ≤ 95mm2 | m | 51 | 0 |  | 11847 | 0 | 0 | 0 | 604197 | 0 |  |  | 0 | 0
|  | 1 |  |  | Suối Râm 7 |  | 2
| CV95 | 0 |  | 0 | Cáp đồng bọc CV95 (SDL) | mét |  |  |  | 0 | 0 | 0 | 0 | 0 | 0 |  |  | 1.008 | 0
| CV70 | 1 |  | 0 | Cáp đồng bọc CV70 (SDL) | mét | 34 |  |  | 0 | 0 | 0 | 0 | 0 | 0 |  |  | 0.739 | 25.126
| CV70 | 0 |  | 0 | Cáp đồng bọc CV70 | mét |  | 142880 |  | 0 | 0 | 0 | 0 | 0 | 0 |  |  | 0.739 | 0
| CV50 | 1 |  | 0 | Cáp đồng bọc CV50 | mét | 17 | 104370 |  | 0 | 0 | 1774290 | 0 | 0 | 0 |  |  | 0.534 | 9.078
| COS70 | 0 |  |  | Đầu cosse ép Cu 70mm2 | cái |  | 33000 |  |  |  | 0 | 0 | 0 | 0 |  |  | 0.2 | 0
| COS50 | 1 |  |  | Đầu cosse ép Cu 50mm2 | cái | 2 | 23000 |  |  |  | 46000 | 0 | 0 | 0 |  |  | 0.1 | 0.2
| CHCOS70 | 0 |  | 0 | Chụp đầu cosse 70mm2 | cái | 0 | 2000 |  | 0 | 0 | 0 | 0 | 0 | 0 |  |  | 0 | 0
| CHCOS50 | 1 |  | 0 | Chụp đầu cosse 50mm2 | cái | 2 | 2000 |  | 0 | 0 | 4000 | 0 | 0 | 0 |  |  | 0 | 0
| PVC90 | 0 |  | 0 | Ống PVC D90x3,8mm (SDL) | m |  |  |  | 0 | 0 | 0 | 0 | 0 | 0 |  |  | 2 | 0
| PVC90 | 1 |  | 0 | Ống PVC D90x3,8mm | m | 12 | 57000 |  | 0 | 0 | 684000 | 0 | 0 | 0 |  |  | 2 | 24
| CD90 | 1 |  |  | Cổ dê kẹp ống PVC φ 90 (có giá nới) (CD: 250) | bộ | 1 | 60000 |  |  | 0 | 60000 | 0 | 0 | 0 |  |  | 1.5 | 1.5
| CD90 | 1 |  |  | Cổ dê kẹp ống PVC φ 90 (có giá nới) (CD: 280) | bộ | 1 | 60000 |  |  | 0 | 60000 | 0 | 0 | 0 |  |  | 1.5 | 1.5
| CD90 | 1 |  |  | Cổ dê kẹp ống PVC φ 90 (có giá nới) (CD: 320) | bộ | 1 | 60000 |  |  | 0 | 60000 | 0 | 0 | 0 |  |  | 1.5 | 1.5
| CUT90TD | 1 |  | 0 | Co 90 độ PVC 90 (Loại dày) | cái | 6 | 45400 |  | 0 | 0 | 272400 | 0 | 0 | 0 |  |  | 0 | 0
| CUT90135 | 1 |  | 0 | Co 135 độ PVC 90 | cái | 2 | 34800 |  | 0 | 0 | 69600 | 0 | 0 | 0 |  |  | 0 | 0
| KVRT90 | 1 |  | 0 | Khâu ven răng trong D90 | cái | 3 | 25800 |  | 0 | 0 | 77400 | 0 | 0 | 0 |  |  | 0 | 0
| KVRN90 | 1 |  | 0 | Khâu ven răng ngoài D90 | cái | 3 | 21500 |  | 0 | 0 | 64500 | 0 | 0 | 0 |  |  | 0 | 0
| KEODAN | 0 |  | 0 | Keo dán ống PVC (100gr) | tuýp |  | 11500 |  | 0 | 0 | 0 | 0 | 0 | 0 |  |  | 0 | 0
| XM | 1 |  | 0 | Xi măng bịt miệng ống | kg | 1 | 1760 |  | 0 | 0 | 1760 | 0 | 0 | 0 |  |  | 1 | 1
| BANGKEO | 1 |  | 0 | Băng keo cách điện | cuộn | 1 | 6500 |  | 0 | 0 | 6500 | 0 | 0 | 0 |  |  | 0 | 0
| LPVC90CL | 1 |  | T4.8003 | Lắp ống nhựa PVC D90 | mét | 12 | 0 |  | 35541 | 0 | 0 | 0 | 426492 | 0 |  |  | 0 | 0
| LCAPDONGTB95 | 1 |  | T4.4201 | Lắp cáp đồng xuống thiết bị D ≤ 95mm2 | m | 51 | 0 |  | 11847 | 0 | 0 | 0 | 604197 | 0 |  |  | 0 | 0
| BANG | 0 | 7 | 0 | Bảng tên trạm + bulon | bộ |  | 150000 |  |  |  | 0 | [5 empty] | 0 | 0
DTR3P |  | 1 |  | 2 Trạm 3 pha di dời | [13 empty] | 0 | 0
TBDTR3P |  | 1 |  |  | A.PHẦN THIẾT BỊ | [6 empty] | 0 | 0 | 6971577 | 2163630 |  |  | 0 | 2878.8
| TR50 | 1 |  | T1.1432 | Máy biến áp 12,7/0,23-0,46kV 50kVA (SDL) | máy | 3 |  |  | 746585 | 360605 | 0 | 0 | 2239755 | 1081815 |  |  | 390 | 1170
| TR75 | 0 |  | T1.1433 | Máy biến áp 12,7/0,22-0,44kV 75kVA (SDL) | máy |  |  |  | 993554 | 360605 | 0 | 0 | 0 | 0 |  |  | 455 | 0
| TR100 | 1 |  | T1.1434 | Máy biến áp 12,7/0,22-0,44kV 100kVA (SDL) | máy | 3 |  |  | 1056006 | 360605 | 0 | 0 | 3168018 | 1081815 |  |  | 565 | 1695
| FCO100 | 1 |  | T2.3505 | FCO 27kV - 100A (SDL) | cái | 6 |  |  | 189552 | 0 | 0 | 0 | 1137312 | 0 |  |  | 1.5 | 9
| LA18 | 1 |  | T2.5004 | LA 18kV 10kA (SDL) | cái | 6 |  |  | 71082 | 0 | 0 | 0 | 426492 | 0 |  |  | 0.8 | 4.8
| ATM400 | 0 |  | T2.8405 | MCCB 3 cực 400V - 400A - 35KA (250-400A) | cái |  |  |  | 0 | 0 | 0 | 0 | 0 | 0 |  |  | 3 | 0
| TI250 | 0 |  | 0 | Biến dòng 600V - 250/5A | cái |  | 0 |  | 0 | 0 | 0 | 0 | 0 | 0 |  |  | 1 | 0
| DK3p5A | 0 |  | 0 | Điện kế 3 pha 4 dây 220/380V-5A | cái |  | 0 |  | 0 | 0 | 0 | 0 | 0 | 0 |  |  | 1.5 | 0
VLDTR3P |  | 1 |  |  | B. PHẦN VẬT LIỆU | [6 empty] | 39369222.6 | 0 | 10822515.42 | 275952.8 |  |  | 0 | 676.8339
|  | 0 | 0 |  | Vật liệu bảo vệ thiết bị | Bộ | [11 empty] | 0 | 0
| CHI6K | 0 |  | 0 | Dây chảy 6K | Sợi | 0 | 47000 |  | 0 | 0 | 0 | 0 | 0 | 0 |  |  | 0 | 0
| CHUPFCO | 0 |  | 0 | Chụp đầu FCO (Trên + Dưới) | bộ | 0 | 190000 |  | 0 | 0 | 0 | 0 | 0 | 0 |  |  | 0 | 0
| CHUPLA | 0 |  | 0 | Chụp đầu LA | cái | 0 | 32000 |  | 0 | 0 | 0 | 0 | 0 | 0 |  |  | 0 | 0
| CHUPMBA | 0 |  | 0 | Chụp đầu cực MBA | cái | 0 | 52000 |  | 0 | 0 | 0 | 0 | 0 | 0 |  |  | 0 | 0
|  | 1 | 1 |  | Đà Composite bắt LA, FCO | Bộ | 2 | [10 empty] | 0 | 0
|  | 0 |  |  | Gồm có: | [12 empty] | 0 | 0
| COM2400 | 0 |  | 0 | Đà hộp composite 110x80x5-2400 | cái |  | 812200 |  | 0 | 0 | 0 | 0 | 0 | 0 |  |  | 9.6 | 0
| CCOM2400 | 0 |  | 0 | Thanh chống Composite dẹp 10x40x920 | cái |  | 108100 |  | 0 | 0 | 0 | 0 | 0 | 0 |  |  | 0.7 | 0
| BATLL | 0 |  | 0 | Bass LL bắt FCO và LA | bộ |  | 56000 |  | 0 | 0 | 0 | 0 | 0 | 0 |  |  | 0.5 | 0
| B16350 | 0 |  | 0 | Boulon 16x350+ 2 long đền vuông D18-50x50x3/Zn | bộ |  | 32000 |  | 0 | 0 | 0 | 0 | 0 | 0 |  |  | 0.3 | 0
| B16300 | 0 |  | 0 | Boulon 16x300+ 2 long đền vuông D18-50x50x3/Zn | bộ |  | 30000 |  | 0 | 0 | 0 | 0 | 0 | 0 |  |  | 0.25 | 0
| B14120 | 0 |  | 0 | Boulon 14x120+ 2 long đền vuông D16-50x50x3/Zn | bộ |  | 19000 |  | 0 | 0 | 0 | 0 | 0 | 0 |  |  | 0.2 | 0
| LCOM2400K | 1 |  | D2.6011 | Lắp đà composite 2400mm kép (KL <=15kg, trụ BTLT, tính = 0.8 đà sắt) | bộ | 1 | 0 |  | 134360 | 0 | 0 | 0 | 134360 | 0 |  |  | 0 | 0
| LCOM2400 | 1 |  | D2.6011 | Lắp đà composite 2400mm đơn (KL <=15kg, trụ BTLT, tính = 0.8 đà sắt) | bộ | 1 | 0 |  | 134360 | 0 | 0 | 0 | 134360 | 0 |  |  | 0 | 0
|  | 1 | 2 |  | Giá chùm treo 3 MBT | Bộ | 2 | [10 empty] | 0 | 0
|  | 0 |  |  | Gồm có: | [12 empty] | 0 | 0
| GTMBA100 | 1 |  | T4.9302 | Gía chùm treo máy biến áp 3x100 (SDL) | Bộ | 2 |  |  | 149969.16 | 0 | 0 | 0 | 299938.32 | 0 |  |  | 55 | 110
| B16350 | 1 |  | 0 | Boulon 16x350+ 2 long đền vuông D18-50x50x3/Zn | bộ | 4 | 32000 |  | 0 | 0 | 128000 | 0 | 0 | 0 |  |  | 0.3 | 1.2
| B1650 | 0 |  | 0 | Boulon 16x50+ 2 long đền vuông D18-50x50x3/Zn | bộ |  | 17000 |  | 0 | 0 | 0 | 0 | 0 | 0 |  |  | 0.25 | 0
|  | 1 | 3 |  | Bộ tiếp địa Trạm 3 pha | Bộ | 2 | [10 empty] | 0 | 0
|  | 0 |  |  | Gồm có: | [12 empty] | 0 | 0
|  | 1 |  |  | Láng Me 5 |  | 1
| M25 | 1 |  | 0 | Cáp đồng trần M25mm2 | kg | 9.856 | 201380 |  | 0 | 0 | 1984801.28 | 0 | 0 | 0 |  |  | 1 | 9.856
| CTD | 1 |  | 0 | Cọc tiếp đất φ16 - 2,4m (mạ đồng 16µm) | cọc | 6 | 130000 |  | 0 | 0 | 780000 | 0 | 0 | 0 |  |  | 5.3 | 31.8
| KC | 1 |  | 0 | Kẹp cọc tiếp địa | bộ | 6 | 25000 |  | 0 | 0 | 150000 | 0 | 0 | 0 |  |  | 0.05 | 0.3
| OXC38 | 1 |  | 0 | Ốc xiết cáp cỡ 38mm2 | cái | 8 | 18000 |  | 0 | 0 | 144000 | 0 | 0 | 0 |  |  | 0 | 0
| KE50 | 1 |  | 0 | Kẹp ép WR cỡ dây 50mm2 | cái | 2 | 10000 |  | 0 | 0 | 20000 | 0 | 0 | 0 |  |  | 0.2 | 0.4
| KTDTBA | 1 |  | T4.7001 | Kéo dây tiếp địa trong TBA | mét | 44 | 0 |  | 6871 | 0 | 0 | 0 | 302324 | 0 |  |  | 0 | 0
| DCTDTBA | 1 |  | D2.8103 | Đóng cọc tiếp địa trong TBA (đất cấp 3) | cọc | 6 | 0 |  | 76928 | 0 | 0 | 0 | 461568 | 0 |  |  | 0 | 0
| DTD3 | 1 |  | AB.11513 | Đào rãnh tiếp địa đất cấp 3 | m3 | 1.5 | 0 |  | 241580 | 0 | 0 | 0 | 362370 | 0 |  |  | 0 | 0
| DATD3 | 1 |  | AB.65110 | Đắp đất rãnh tiếp địa (K=0,85) | m3 | 1.5 | 0 |  | 16267 | 11176 | 0 | 0 | 24400.5 | 16764 |  |  | 0 | 0
|  | 1 |  |  | Nam Hà 1 |  | 1
| M25 | 1 |  | 0 | Cáp đồng trần M25mm2 | kg | 13.664 | 201380 |  | 0 | 0 | 2751656.32 | 0 | 0 | 0 |  |  | 1 | 13.664
| CTD | 1 |  | 0 | Cọc tiếp đất φ16 - 2,4m (mạ đồng 16µm) | cọc | 12 | 130000 |  | 0 | 0 | 1560000 | 0 | 0 | 0 |  |  | 5.3 | 63.6
| KC | 1 |  | 0 | Kẹp cọc tiếp địa | bộ | 12 | 25000 |  | 0 | 0 | 300000 | 0 | 0 | 0 |  |  | 0.05 | 0.6
| OXC38 | 1 |  | 0 | Ốc xiết cáp cỡ 38mm2 | cái | 12 | 18000 |  | 0 | 0 | 216000 | 0 | 0 | 0 |  |  | 0 | 0
| KE50 | 1 |  | 0 | Kẹp ép WR cỡ dây 50mm2 | cái | 2 | 10000 |  | 0 | 0 | 20000 | 0 | 0 | 0 |  |  | 0.2 | 0.4
| KTDTBA | 1 |  | T4.7001 | Kéo dây tiếp địa trong TBA | mét | 61 | 0 |  | 6871 | 0 | 0 | 0 | 419131 | 0 |  |  | 0 | 0
| DCTDTBA | 1 |  | D2.8103 | Đóng cọc tiếp địa trong TBA (đất cấp 3) | cọc | 12 | 0 |  | 76928 | 0 | 0 | 0 | 923136 | 0 |  |  | 0 | 0
| DTD3 | 1 |  | AB.11513 | Đào rãnh tiếp địa đất cấp 3 | m3 | 3.3 | 0 |  | 241580 | 0 | 0 | 0 | 797214 | 0 |  |  | 0 | 0
| DATD3 | 1 |  | AB.65110 | Đắp đất rãnh tiếp địa (K=0,85) | m3 | 3.3 | 0 |  | 16267 | 11176 | 0 | 0 | 53681.1 | 36880.8 |  |  | 0 | 0
|  | 1 | 4 |  | Tủ điện trạm treo 1 pha | Bộ | 2 | [10 empty] | 0 | 0
|  | 0 |  |  | Gồm có: | [12 empty] | 0 | 0
| TUAP3 | 1 |  | T5.1002 | Tủ trạm treo + khóa + boulon + Bakelit + Collier (3 pha) (SDL) | bộ | 1 |  |  | 743230 | 111154 | 0 | 0 | 743230 | 111154 | L.Me 5 |  | 45 | 45
| TUAP3 | 1 |  | T5.1002 | Tủ trạm treo + khóa + boulon + Bakelit + Collier (3 pha) | bộ | 1 | 5446000 |  | 743230 | 111154 | 5446000 | 0 | 743230 | 111154 | N.Hà 1 |  | 45 | 45
| TUAP3L | 0 |  | T5.1002 | Vỏ tủ trạm giàn 2 ngăn + khóa tủ + Bakelit (3 pha) | bộ |  | 4537033 |  | 966199 | 0 | 0 | 0 | 0 | 0 |  |  | 45 | 0
|  | 1 | 5 |  | Bộ dây dẫn trung thế trạm 1 pha | Bộ | 2 | [10 empty] | 0 | 0
|  | 0 |  |  | Gồm có: | [12 empty] | 0 | 0
| CXV25 | 1 |  | 0 | Cáp 24KV C/XLPE/PVC 25mm2 (SDL) | mét | 10.5 |  |  | 0 | 0 | 0 | 0 | 0 | 0 | L.Me 5 |  | 0.75 | 7.875
| CXV25 | 1 |  | 0 | Cáp 24KV C/XLPE/PVC 25mm2 | mét | 10.5 | 87540 |  | 0 | 0 | 919170 | 0 | 0 | 0 | N.Hà 1 |  | 0.75 | 7.875
| KQ4 | 1 |  |  | Kẹp quai 4/0 (quai đồng 8mm) | cái | 6 | 145000 |  |  | 0 | 870000 | 0 | 0 | 0 |  |  | 0.3 | 1.8
| CKQ | 1 |  | 0 | Chụp cách điện kẹp quai | cái | 6 | 122000 |  | 0 | 0 | 732000 | 0 | 0 | 0 |  |  | 0.2 | 1.2
| HL2 | 1 |  |  | Kẹp hotline 2/0 | cái | 3 | 68000 |  |  | 0 | 204000 | 0 | 0 | 0 | N.Hà 1 |  | 0.1 | 0.3
| LCAPDONGTB95 | 1 |  | T4.4201 | Lắp cáp đồng xuống thiết bị D ≤ 95mm2 | m | 21 | 0 |  | 11847 | 0 | 0 | 0 | 248787 | 0 |  |  | 0 | 0
|  | 1 | 6 |  | Bộ dây dẫn hạ thế lộ xuống | Bộ | 2 | [10 empty] | 0 | 0
|  | 0 |  |  | Gồm có: | [12 empty] | 0 | 0
|  | 1 |  |  | Láng Me 5 |  | 1
| CV120 | 1 |  | 0 | Cáp đồng bọc CV120 (SDL) | mét | 27 |  |  | 0 | 0 | 0 | 0 | 0 | 0 |  |  | 1.235 | 33.345
| CV70 | 1 |  | 0 | Cáp đồng bọc CV70 (SDL) | mét | 14 |  |  | 0 | 0 | 0 | 0 | 0 | 0 |  |  | 0.739 | 10.346
| CV50 | 0 |  | 0 | Cáp đồng bọc CV50 (SDL) | mét | 0 |  |  | 0 | 0 | 0 | 0 | 0 | 0 |  |  | 0.534 | 0
| CV95 | 0 |  | 0 | Cáp đồng bọc CV95 (SDL) | mét | 0 |  |  | 0 | 0 | 0 | 0 | 0 | 0 |  |  | 1.008 | 0
| CV120 | 0 |  | 0 | Cáp đồng bọc CV120 | mét |  | 245040 |  | 0 | 0 | 0 | 0 | 0 | 0 |  |  | 1.235 | 0
| CV70 | 0 |  | 0 | Cáp đồng bọc CV70 | mét |  | 142880 |  | 0 | 0 | 0 | 0 | 0 | 0 |  |  | 0.739 | 0
| CVV4X4 | 0 |  | 0 | Cáp điều khiển CVV 4x4,0mm2 | mét |  | 52400 |  | 0 | 0 | 0 | 0 | 0 | 0 |  |  | 3.024 | 0
| COS120 | 0 |  |  | Đầu cosse ép Cu 120mm2 | cái |  | 65000 |  |  |  | 0 | 0 | 0 | 0 |  |  | 0.1 | 0
| COS70 | 0 |  |  | Đầu cosse ép Cu 70mm2 | cái |  | 33000 |  |  |  | 0 | 0 | 0 | 0 |  |  | 0.2 | 0
| CHCOS120 | 0 |  | 0 | Chụp đầu cosse 120mm2 | cái |  | 3500 |  | 0 | 0 | 0 | 0 | 0 | 0 |  |  | 0 | 0
| CHCOS70 | 0 |  | 0 | Chụp đầu cosse 70mm2 | cái |  | 2000 |  | 0 | 0 | 0 | 0 | 0 | 0 |  |  | 0 | 0
| PVC90 | 1 |  | 0 | Ống PVC D90x3,8mm (SDL) | m | 5 |  |  | 0 | 0 | 0 | 0 | 0 | 0 |  |  | 2 | 10
| PVC114 | 0 |  | 0 | Ống PVC D114x4,9mm (SDL) | m | 0 |  |  | 0 | 0 | 0 | 0 | 0 | 0 |  |  | 2 | 0
| CD90G | 1 |  | 0 | Cổ dê kẹp ống PVC φ 90 trụ ghép (có giá nới) (CD: 230) | bộ | 1 | 125000 |  |  | 0 | 125000 | 0 | 0 | 0 |  |  | 1.5 | 1.5
| CD90G | 1 |  | 0 | Cổ dê kẹp ống PVC φ 90 trụ ghép (có giá nới) (CD: 250) | bộ | 1 | 125000 |  |  | 0 | 125000 | 0 | 0 | 0 |  |  | 1.5 | 1.5
| CD90G | 1 |  | 0 | Cổ dê kẹp ống PVC φ 90 trụ ghép (có giá nới) (CD: 280) | bộ | 1 | 125000 |  |  | 0 | 125000 | 0 | 0 | 0 |  |  | 1.5 | 1.5
| CUT114T | 0 |  | 0 | Co 90 độ PVC 114 | cái |  | 104800 |  | 0 | 0 | 0 | 0 | 0 | 0 |  |  | 0 | 0
| CUT114135 | 0 |  | 0 | Co 135 độ PVC 114 | cái |  | 70800 |  | 0 | 0 | 0 | 0 | 0 | 0 |  |  | 0 | 0
| KEODAN | 0 |  | 0 | Keo dán ống PVC (100gr) | tuýp |  | 11500 |  | 0 | 0 | 0 | 0 | 0 | 0 |  |  | 0 | 0
| CUT114 | 0 |  | 0 | Co sừng 90 độ PVC 114 | cái |  | 195000 |  | 0 | 0 | 0 | 0 | 0 | 0 |  |  | 0 | 0
| XM | 0 |  | 0 | Xi măng bịt miệng ống | kg |  | 1760 |  | 0 | 0 | 0 | 0 | 0 | 0 |  |  | 1 | 0
| LPVC114CL | 0 |  | T4.8003 | Lắp ống nhựa PVC D114 | mét | 0 | 0 |  | 35541 | 0 | 0 | 0 | 0 | 0 |  |  | 0 | 0
| LPVC90CL | 1 |  | T4.8003 | Lắp ống nhựa PVC D90 | mét | 5 | 0 |  | 35541 | 0 | 0 | 0 | 177705 | 0 |  |  | 0 | 0
| LCAPDONGTB95 | 1 |  | T4.4201 | Lắp cáp đồng xuống thiết bị D ≤ 95mm2 | m | 14 | 0 |  | 11847 | 0 | 0 | 0 | 165858 | 0 |  |  | 0 | 0
| LCAPDONGTB150 | 1 |  | T4.4202 | Lắp cáp đồng xuống thiết bị D ≤ 150mm2 | m | 27 |  |  | 28433 | 0 | 0 | 0 | 767691 | 0 |  |  | 0 | 0
| LCAPDONGTB240 | 0 |  | T4.4203 | Lắp cáp đồng xuống thiết bị D > 150mm2 | m |  |  |  | 40280 | 0 | 0 | 0 | 0 | 0 |  |  | 0 | 0
|  | 1 |  |  | Nam Hà 1 |  | 1
| CV150 | 0 |  | 0 | Cáp đồng bọc CV150 (SDL) | mét | 0 |  |  | 0 | 0 | 0 | 0 | 0 | 0 |  |  | 1.598 | 0
| CV120 | 0 |  | 0 | Cáp đồng bọc CV120 (SDL) | mét | 0 |  |  | 0 | 0 | 0 | 0 | 0 | 0 |  |  | 1.235 | 0
| CV70 | 0 |  | 0 | Cáp đồng bọc CV70 (SDL) | mét | 0 |  |  | 0 | 0 | 0 | 0 | 0 | 0 |  |  | 0.739 | 0
| CV50 | 0 |  | 0 | Cáp đồng bọc CV50 (SDL) | mét | 0 |  |  | 0 | 0 | 0 | 0 | 0 | 0 |  |  | 0.534 | 0
| CV95 | 0 |  | 0 | Cáp đồng bọc CV95 (SDL) | mét | 0 |  |  | 0 | 0 | 0 | 0 | 0 | 0 |  |  | 1.008 | 0
| CV150 | 1 |  | 0 | Cáp đồng bọc CV150 | mét | 28.5 | 315870 |  | 0 | 0 | 9002295 | 0 | 0 | 0 |  |  | 1.598 | 45.543
| CV95 | 1 |  | 0 | Cáp đồng bọc CV95 | mét | 14.5 | 196130 |  | 0 | 0 | 2843885 | 0 | 0 | 0 |  |  | 1.008 | 14.616
| CVV6X4 | 1 |  | 0 | Cáp điều khiển CVV 6x4,0mm2 | mét | 0.8 | 71600 |  | 0 | 0 | 57280 | 0 | 0 | 0 |  |  | 3.024 | 2.4192
| CVV4X4 | 1 |  | 0 | Cáp điều khiển CVV 4x4,0mm2 | mét | 1.3 | 52400 |  | 0 | 0 | 68120 | 0 | 0 | 0 |  |  | 3.024 | 3.9312
| COS150 | 1 |  |  | Đầu cosse ép Cu 150mm2 | cái | 3 | 150000 |  |  |  | 450000 | 0 | 0 | 0 |  |  | 0.2 | 0.6
| COS95 | 1 |  |  | Đầu cosse ép Cu 95mm2 | cái | 1 | 45000 |  |  |  | 45000 | 0 | 0 | 0 |  |  | 0.2 | 0.2
| CHCOS150 | 1 |  | 0 | Chụp đầu cosse 150mm2 | cái | 3 | 4000 |  | 0 | 0 | 12000 | 0 | 0 | 0 |  |  | 0 | 0
| CHCOS95 | 1 |  | 0 | Chụp đầu cosse 95mm2 | cái | 1 | 3000 |  | 0 | 0 | 3000 | 0 | 0 | 0 |  |  | 0 | 0
| PVC90 | 0 |  | 0 | Ống PVC D90x3,8mm (SDL) | m |  |  |  | 0 | 0 | 0 | 0 | 0 | 0 |  |  | 2 | 0
| PVC114 | 1 |  | 0 | Ống PVC D114x4,9mm | m | 5.5 | 102000 |  | 0 | 0 | 561000 | 0 | 0 | 0 |  |  | 2 | 11
| CD114G | 1 |  | 0 | Cổ dê kẹp ống PVC φ 114 trụ ghép (có giá nới) (CD: 230) | bộ | 1 | 125000 |  |  | 0 | 125000 | 0 | 0 | 0 |  |  | 1.5 | 1.5
| CD114G | 1 |  | 0 | Cổ dê kẹp ống PVC φ 114 trụ ghép (có giá nới) (CD: 250) | bộ | 1 | 125000 |  |  | 0 | 125000 | 0 | 0 | 0 |  |  | 1.5 | 1.5
| CD114G | 1 |  | 0 | Cổ dê kẹp ống PVC φ 114 trụ ghép (có giá nới) (CD: 280) | bộ | 1 | 125000 |  |  | 0 | 125000 | 0 | 0 | 0 |  |  | 1.5 | 1.5
| CUT114T | 1 |  | 0 | Co 90 độ PVC 114 | cái | 1 | 104800 |  | 0 | 0 | 104800 | 0 | 0 | 0 |  |  | 0 | 0
| CUT114135 | 1 |  | 0 | Co 135 độ PVC 114 | cái | 1 | 70800 |  | 0 | 0 | 70800 | 0 | 0 | 0 |  |  | 0 | 0
| KEODAN | 0 |  | 0 | Keo dán ống PVC (100gr) | tuýp |  | 11500 |  | 0 | 0 | 0 | 0 | 0 | 0 |  |  | 0 | 0
| CUT114 | 0 |  | 0 | Co sừng 90 độ PVC 114 | cái |  | 195000 |  | 0 | 0 | 0 | 0 | 0 | 0 |  |  | 0 | 0
| XM | 1 |  | 0 | Xi măng bịt miệng ống | kg | 1 | 1760 |  | 0 | 0 | 1760 | 0 | 0 | 0 |  |  | 1 | 1
| LPVC114CL | 1 |  | T4.8003 | Lắp ống nhựa PVC D114 | mét | 5.5 | 0 |  | 35541 | 0 | 0 | 0 | 195475.5 | 0 |  |  | 0 | 0
| LPVC90CL | 0 |  | T4.8003 | Lắp ống nhựa PVC D90 | mét | 0 | 0 |  | 35541 | 0 | 0 | 0 | 0 | 0 |  |  | 0 | 0
| LCAPDONGTB95 | 1 |  | T4.4201 | Lắp cáp đồng xuống thiết bị D ≤ 95mm2 | m | 14.5 | 0 |  | 11847 | 0 | 0 | 0 | 171781.5 | 0 |  |  | 0 | 0
| LCAPDONGTB150 | 1 |  | T4.4202 | Lắp cáp đồng xuống thiết bị D ≤ 150mm2 | m | 28.5 |  |  | 28433 | 0 | 0 | 0 | 810340.5 | 0 |  |  | 0 | 0
| LCAPDONGTB240 | 0 |  | T4.4203 | Lắp cáp đồng xuống thiết bị D > 150mm2 | m |  |  |  | 40280 | 0 | 0 | 0 | 0 | 0 |  |  | 0 | 0
|  | 1 | 7 |  | Bộ dây dẫn hạ thế lộ lên | Bộ | 4 | [10 empty] | 0 | 0
|  | 0 |  |  | Gồm có: | [12 empty] | 0 | 0
|  | 1 |  |  | Láng Me 5 |  | 2
| CV120 | 0 |  | 0 | Cáp đồng bọc CV120 (SDL) | mét |  |  |  | 0 | 0 | 0 | 0 | 0 | 0 |  |  | 1.235 | 0
| CV95 | 1 |  | 0 | Cáp đồng bọc CV95 (SDL) | mét | 27 |  |  | 0 | 0 | 0 | 0 | 0 | 0 |  |  | 1.008 | 27.216
| CV70 | 1 |  | 0 | Cáp đồng bọc CV70 (SDL) | mét | 36 |  |  | 0 | 0 | 0 | 0 | 0 | 0 |  |  | 0.739 | 26.604
| CV50 | 1 |  | 0 | Cáp đồng bọc CV50 (SDL) | mét | 9 |  |  | 0 | 0 | 0 | 0 | 0 | 0 |  |  | 0.534 | 4.806
| CV95 | 0 |  | 0 | Cáp đồng bọc CV95 | mét |  | 196130 |  | 0 | 0 | 0 | 0 | 0 | 0 |  |  | 1.008 | 0
| CV70 | 0 |  | 0 | Cáp đồng bọc CV70 | mét |  | 142880 |  | 0 | 0 | 0 | 0 | 0 | 0 |  |  | 0.739 | 0
| CV50 | 0 |  | 0 | Cáp đồng bọc CV50 | mét |  | 104370 |  | 0 | 0 | 0 | 0 | 0 | 0 |  |  | 0.534 | 0
| COS95 | 0 |  |  | Đầu cosse ép Cu 95mm2 | cái |  | 45000 |  |  |  | 0 | 0 | 0 | 0 |  |  | 0.2 | 0
| COS70 | 0 |  |  | Đầu cosse ép Cu 70mm2 | cái |  | 33000 |  |  |  | 0 | 0 | 0 | 0 |  |  | 0.2 | 0
| COS50 | 0 |  |  | Đầu cosse ép Cu 50mm2 | cái |  | 23000 |  |  |  | 0 | 0 | 0 | 0 |  |  | 0.1 | 0
| CHCOS95 | 0 |  | 0 | Chụp đầu cosse 95mm2 | cái |  | 3000 |  | 0 | 0 | 0 | 0 | 0 | 0 |  |  | 0 | 0
| CHCOS70 | 0 |  | 0 | Chụp đầu cosse 70mm2 | cái |  | 2000 |  | 0 | 0 | 0 | 0 | 0 | 0 |  |  | 0 | 0
| CHCOS50 | 0 |  | 0 | Chụp đầu cosse 50mm2 | cái |  | 2000 |  | 0 | 0 | 0 | 0 | 0 | 0 |  |  | 0 | 0
| PVC90 | 1 |  | 0 | Ống PVC D90x3,8mm (SDL) | m | 12 |  |  | 0 | 0 | 0 | 0 | 0 | 0 |  |  | 2 | 24
| PVC90 | 0 |  | 0 | Ống PVC D90x3,8mm | m |  | 57000 |  | 0 | 0 | 0 | 0 | 0 | 0 |  |  | 2 | 0
| PVC114 | 0 |  | 0 | Ống PVC D114x4,9mm | m |  | 102000 |  | 0 | 0 | 0 | 0 | 0 | 0 |  |  | 2 | 0
| CD90G | 1 |  |  | Cổ dê kẹp ống PVC φ 90 trụ ghép (có giá nới) (CD: 230) | bộ | 2 | 125000 |  |  | 0 | 250000 | 0 | 0 | 0 |  |  | 1.5 | 3
| CD90G | 1 |  |  | Cổ dê kẹp ống PVC φ 90 trụ ghép (có giá nới) (CD: 280) | bộ | 2 | 125000 |  |  | 0 | 250000 | 0 | 0 | 0 |  |  | 1.5 | 3
| CD90G | 1 |  |  | Cổ dê kẹp ống PVC φ 90 trụ ghép (có giá nới) (CD: 320) | bộ | 2 | 125000 |  |  | 0 | 250000 | 0 | 0 | 0 |  |  | 1.5 | 3
| CUT90TD | 0 |  | 0 | Co 90 độ PVC 90 (Loại dày) | cái |  | 45400 |  | 0 | 0 | 0 | 0 | 0 | 0 |  |  | 0 | 0
| CUT90T | 0 |  | 0 | Co 90 độ PVC 90 | cái |  | 45400 |  | 0 | 0 | 0 | 0 | 0 | 0 |  |  | 0 | 0
| CUT90135 | 0 |  | 0 | Co 135 độ PVC 90 | cái |  | 34800 |  | 0 | 0 | 0 | 0 | 0 | 0 |  |  | 0 | 0
| KVRT90 | 0 |  | 0 | Khâu ven răng trong D90 | cái |  | 25800 |  | 0 | 0 | 0 | 0 | 0 | 0 |  |  | 0 | 0
| KVRN90 | 0 |  | 0 | Khâu ven răng ngoài D90 | cái |  | 21500 |  | 0 | 0 | 0 | 0 | 0 | 0 |  |  | 0 | 0
| CUT114T | 0 |  | 0 | Co 90 độ PVC 114 | cái |  | 104800 |  | 0 | 0 | 0 | 0 | 0 | 0 |  |  | 0 | 0
| CUT114135 | 0 |  | 0 | Co 135 độ PVC 114 | cái |  | 70800 |  | 0 | 0 | 0 | 0 | 0 | 0 |  |  | 0 | 0
| KVRT114 | 0 |  | 0 | Khâu ven răng trong D114 | cái |  | 35700 |  | 0 | 0 | 0 | 0 | 0 | 0 |  |  | 0 | 0
| KVRN114 | 0 |  | 0 | Khâu ven răng ngoài D114 | cái |  | 25600 |  | 0 | 0 | 0 | 0 | 0 | 0 |  |  | 0 | 0
| KEODAN | 0 |  | 0 | Keo dán ống PVC (100gr) | tuýp |  | 11500 |  | 0 | 0 | 0 | 0 | 0 | 0 |  |  | 0 | 0
| XM | 0 |  | 0 | Xi măng bịt miệng ống | kg |  | 1760 |  | 0 | 0 | 0 | 0 | 0 | 0 |  |  | 1 | 0
| KEOBIT | 0 |  | 0 | Keo silicon bít miệng ống | ống |  | 45000 |  | 0 | 0 | 0 | 0 | 0 | 0 |  |  | 0 | 0
| BANGKEO | 0 |  | 0 | Băng keo cách điện | cuộn |  | 6500 |  | 0 | 0 | 0 | 0 | 0 | 0 |  |  | 0 | 0
| LPVC90CL | 1 |  | T4.8003 | Lắp ống nhựa PVC D90 | mét | 12 | 0 |  | 35541 | 0 | 0 | 0 | 426492 | 0 |  |  | 0 | 0
| LPVC114CL | 0 |  | T4.8003 | Lắp ống nhựa PVC D114 | mét | 0 | 0 |  | 35541 | 0 | 0 | 0 | 0 | 0 |  |  | 0 | 0
| LCAPDONGTB95 | 1 |  | T4.4201 | Lắp cáp đồng xuống thiết bị D ≤ 95mm2 | m | 72 | 0 |  | 11847 | 0 | 0 | 0 | 852984 | 0 |  |  | 0 | 0
| LCAPDONGTB150 | 0 |  | T4.4202 | Lắp cáp đồng xuống thiết bị D ≤ 150mm2 | m | 0 | 0 |  | 28433 | 0 | 0 | 0 | 0 | 0 |  |  | 0 | 0
|  | 1 |  |  | Nam Hà 1 |  | 2
| CV120 | 1 |  | 0 | Cáp đồng bọc CV120 (SDL) | mét | 24 |  |  | 0 | 0 | 0 | 0 | 0 | 0 |  |  | 1.235 | 29.64
| CV95 | 0 |  | 0 | Cáp đồng bọc CV95 (SDL) | mét |  |  |  | 0 | 0 | 0 | 0 | 0 | 0 |  |  | 1.008 | 0
| CV70 | 1 |  | 0 | Cáp đồng bọc CV70 (SDL) | mét | 8 |  |  | 0 | 0 | 0 | 0 | 0 | 0 |  |  | 0.739 | 5.912
| CV50 | 0 |  | 0 | Cáp đồng bọc CV50 (SDL) | mét |  |  |  | 0 | 0 | 0 | 0 | 0 | 0 |  |  | 0.534 | 0
| CV95 | 1 |  | 0 | Cáp đồng bọc CV95 | mét | 25.5 | 196130 |  | 0 | 0 | 5001315 | 0 | 0 | 0 |  |  | 1.008 | 25.704
| CV70 | 1 |  | 0 | Cáp đồng bọc CV70 | mét | 8.5 | 142880 |  | 0 | 0 | 1214480 | 0 | 0 | 0 |  |  | 0.739 | 6.2815
| CV50 | 0 |  | 0 | Cáp đồng bọc CV50 | mét |  | 104370 |  | 0 | 0 | 0 | 0 | 0 | 0 |  |  | 0.534 | 0
| COS95 | 1 |  |  | Đầu cosse ép Cu 95mm2 | cái | 3 | 45000 |  |  |  | 135000 | 0 | 0 | 0 |  |  | 0.2 | 0.6
| COS70 | 1 |  |  | Đầu cosse ép Cu 70mm2 | cái | 1 | 33000 |  |  |  | 33000 | 0 | 0 | 0 |  |  | 0.2 | 0.2
| COS50 | 0 |  |  | Đầu cosse ép Cu 50mm2 | cái |  | 23000 |  |  |  | 0 | 0 | 0 | 0 |  |  | 0.1 | 0
| CHCOS95 | 1 |  | 0 | Chụp đầu cosse 95mm2 | cái | 3 | 3000 |  | 0 | 0 | 9000 | 0 | 0 | 0 |  |  | 0 | 0
| CHCOS70 | 1 |  | 0 | Chụp đầu cosse 70mm2 | cái | 1 | 2000 |  | 0 | 0 | 2000 | 0 | 0 | 0 |  |  | 0 | 0
| CHCOS50 | 0 |  | 0 | Chụp đầu cosse 50mm2 | cái |  | 2000 |  | 0 | 0 | 0 | 0 | 0 | 0 |  |  | 0 | 0
| PVC90 | 0 |  | 0 | Ống PVC D90x3,8mm (SDL) | m |  |  |  | 0 | 0 | 0 | 0 | 0 | 0 |  |  | 2 | 0
| PVC90 | 1 |  | 0 | Ống PVC D90x3,8mm | m | 12 | 57000 |  | 0 | 0 | 684000 | 0 | 0 | 0 |  |  | 2 | 24
| PVC90 | 0 |  | 0 | Ống PVC D90x3,8mm | m |  | 57000 |  | 0 | 0 | 0 | 0 | 0 | 0 |  |  | 2 | 0
| CD90G | 1 |  |  | Cổ dê kẹp ống PVC φ 90 trụ ghép (có giá nới) (CD: 230) | bộ | 2 | 125000 |  |  | 0 | 250000 | 0 | 0 | 0 |  |  | 1.5 | 3
| CD90G | 1 |  |  | Cổ dê kẹp ống PVC φ 90 trụ ghép (có giá nới) (CD: 280) | bộ | 2 | 125000 |  |  | 0 | 250000 | 0 | 0 | 0 |  |  | 1.5 | 3
| CD90G | 1 |  |  | Cổ dê kẹp ống PVC φ 90 trụ ghép (có giá nới) (CD: 320) | bộ | 2 | 125000 |  |  | 0 | 250000 | 0 | 0 | 0 |  |  | 1.5 | 3
| CUT90TD | 1 |  | 0 | Co 90 độ PVC 90 (Loại dày) | cái | 6 | 45400 |  | 0 | 0 | 272400 | 0 | 0 | 0 |  |  | 0 | 0
| CUT90T | 0 |  | 0 | Co 90 độ PVC 90 | cái |  | 45400 |  | 0 | 0 | 0 | 0 | 0 | 0 |  |  | 0 | 0
| CUT90135 | 1 |  | 0 | Co 135 độ PVC 90 | cái | 2 | 34800 |  | 0 | 0 | 69600 | 0 | 0 | 0 |  |  | 0 | 0
| KVRT90 | 1 |  | 0 | Khâu ven răng trong D90 | cái | 2 | 25800 |  | 0 | 0 | 51600 | 0 | 0 | 0 |  |  | 0 | 0
| KVRN90 | 1 |  | 0 | Khâu ven răng ngoài D90 | cái | 2 | 21500 |  | 0 | 0 | 43000 | 0 | 0 | 0 |  |  | 0 | 0
| CUT114T | 0 |  | 0 | Co 90 độ PVC 114 | cái |  | 104800 |  | 0 | 0 | 0 | 0 | 0 | 0 |  |  | 0 | 0
| CUT114135 | 0 |  | 0 | Co 135 độ PVC 114 | cái |  | 70800 |  | 0 | 0 | 0 | 0 | 0 | 0 |  |  | 0 | 0
| KVRT114 | 0 |  | 0 | Khâu ven răng trong D114 | cái |  | 35700 |  | 0 | 0 | 0 | 0 | 0 | 0 |  |  | 0 | 0
| KVRN114 | 0 |  | 0 | Khâu ven răng ngoài D114 | cái |  | 25600 |  | 0 | 0 | 0 | 0 | 0 | 0 |  |  | 0 | 0
| KEODAN | 0 |  | 0 | Keo dán ống PVC (100gr) | tuýp |  | 11500 |  | 0 | 0 | 0 | 0 | 0 | 0 |  |  | 0 | 0
| XM | 1 |  | 0 | Xi măng bịt miệng ống | kg | 1 | 1760 |  | 0 | 0 | 1760 | 0 | 0 | 0 |  |  | 1 | 1
| KEOBIT | 0 |  | 0 | Keo silicon bít miệng ống | ống |  | 45000 |  | 0 | 0 | 0 | 0 | 0 | 0 |  |  | 0 | 0
| BANGKEO | 1 |  | 0 | Băng keo cách điện | cuộn | 1 | 6500 |  | 0 | 0 | 6500 | 0 | 0 | 0 |  |  | 0 | 0
| LPVC90CL | 1 |  | T4.8003 | Lắp ống nhựa PVC D90 | mét | 12 | 0 |  | 35541 | 0 | 0 | 0 | 426492 | 0 |  |  | 0 | 0
| LPVC114CL | 0 |  | T4.8003 | Lắp ống nhựa PVC D114 | mét | 0 | 0 |  | 35541 | 0 | 0 | 0 | 0 | 0 |  |  | 0 | 0
| LCAPDONGTB95 | 1 |  | T4.4201 | Lắp cáp đồng xuống thiết bị D ≤ 95mm2 | m | 42 | 0 |  | 11847 | 0 | 0 | 0 | 497574 | 0 |  |  | 0 | 0
| LCAPDONGTB150 | 1 |  | T4.4202 | Lắp cáp đồng xuống thiết bị D ≤ 150mm2 | m | 24 | 0 |  | 28433 | 0 | 0 | 0 | 682392 | 0 |  |  | 0 | 0
| BANG | 1 | 8 | 0 | Bảng tên trạm + bulon | bộ | 1 | 150000 |  |  |  | 150000 |  |  |  | N.Hà 1 |  | 0 | 0
|  | 0 | [15 empty] | 0 | 0
T3P160 |  | 0 |  | 0 Trạm 3 pha 160kVA (trạm giàn)
TBT3P160 |  | 0 |  |  | A.PHẦN THIẾT BỊ | [6 empty] | 0 | 0 | 0 | 0 |  |  | 0 | 0
| TR160 | 0 | 0 | T1.1414 | Máy biến áp 22/0,4kV- 160kVA | máy | 0 | 0 |  | 1282588 | 360605 | 0 | 0 | 0 | 0 |  |  | 904 | 0
| FCO100 | 0 | 0 | T2.3505 | FCO 27kV - 100A | cái | 0 | 1070000 |  | 189552 | 0 | 0 | 0 | 0 | 0 |  |  | 1.5 | 0
| LA18 | 0 | 0 | T2.5004 | LA 18kV 10kA | cái | 0 | 875000 |  | 71082 | 0 | 0 | 0 | 0 | 0 |  |  | 0.8 | 0
| ATM320 | 0 |  |  | MCCB 3 cực 600V - 320A - 35KA (200-320A) | cái | 0 | 5560000 |  |  | 0 | 0 | 0 | 0 | 0 |  |  | 3 | 0
| ATM200 | 0 |  |  | MCCB 3 cực 400V - 200A - 35KA (125-200A) (Phân đoạn) | cái | 0 | 1440000 |  |  | 0 | 0 | 0 | 0 | 0 |  |  | 2 | 0
| TI250 | 0 |  | 0 | Biến dòng 600V - 250/5A | cái | 0 | 0 |  | 0 | 0 | 0 | 0 | 0 | 0 |  |  | 1 | 0
| DK3P | 0 | 0 | 0 | Điện năng kế 3 pha 380V-5A | cái | 0 | 0 |  | 0 | 0 | 0 | 0 | 0 | 0 |  |  | 0 | 0
VLT3P160 |  | 0 |  |  | B. PHẦN VẬT LIỆU | [6 empty] | 0 | 0 | 0 | 0 |  |  | 0 | 0
|  | 0 | 0 |  | Vật liệu cách điện TBA và phụ kiện | Trụ | 0 | [10 empty] | 0 | 0
|  | 0 |  |  | Gồm có: | [12 empty] | 0 | 0
| CHI6K | 0 | 0 | 0 | Dây chảy 6K | Sợi | 0 | 47000 |  | 0 | 0 | 0 | 0 | 0 | 0 |  |  | 0 | 0
| CHUPMBA | 0 |  | 0 | Chụp đầu cực MBA | cái | 0 | 52000 |  | 0 | 0 | 0 | 0 | 0 | 0 |  |  | 0 | 0
| CHUPFCO | 0 |  | 0 | Chụp đầu FCO (Trên + Dưới) | bộ | 0 | 190000 |  | 0 | 0 | 0 | 0 | 0 | 0 |  |  | 0 | 0
| CHUPLA | 0 |  | 0 | Chụp đầu LA | cái | 0 | 32000 |  | 0 | 0 | 0 | 0 | 0 | 0 |  |  | 0 | 0
|  | 0 | 0 |  | Trụ bê tông ly tâm 10,5m | Trụ | [11 empty] | 0 | 0
|  | 0 |  |  | Gồm có: | [12 empty] | 0 | 0
| T10 | 0 |  | 0 | Trụ BTLT 10,5m F350 dự ứng lực | trụ |  | 3818182 |  | 0 | 0 | 0 | 0 | 0 | 0 |  |  | 700 | 0
| C10M | 0 |  | D2.5222 | Dựng trụ BTLT <=10m thủ công +cơ giới | trụ |  | 0 |  | 469141 | 135772 | 0 | 0 | 0 | 0 |  |  | 0 | 0
|  | 0 | 0 |  | Trụ bê tông ly tâm 12m | Trụ | 0 | [10 empty] | 0 | 0
|  | 0 |  |  | Gồm có: | [12 empty] | 0 | 0
| T12 | 0 |  | 0 | Trụ BTLT 12m F540 dự ứng lực | trụ | 0 | 5511000 |  | 0 | 0 | 0 | 0 | 0 | 0 |  |  | 1250 | 0
| C12TBA | 0 |  | T4.9103 | Dựng trụ BTLT 12m trong TBA | trụ | 0 | 0 |  | 837772 | 310336 | 0 | 0 | 0 | 0 |  |  | 0 | 0
|  | 0 | 0 |  | Móng M10a | Móng | 0 | [10 empty] | 0 | 0
|  | 0 |  |  | Gồm có: | [12 empty] | 0 | 0
| d12 | 0 |  | AG.42121 | Đà cản BTCT 1,2m | cái |  | 320000 |  | 52815 | 0 | 0 | 0 | 0 | 0 |  |  | 80 | 0
| B22550v | 0 |  | 0 | Boulon 22x550VRS + 2 long đền vuông D24-60x60x6/Zn | bộ |  | 92400 |  | 0 | 0 | 0 | 0 | 0 | 0 |  |  | 0.55 | 0
| MDD3 | 0 |  | AB.11423 | Đào hố móng đất cấp 3 sâu >1m (rộng ≤1m) | m3 |  | 0 |  | 418738 | 0 | 0 | 0 | 0 | 0 |  |  | 0 | 0
| MDAP3 | 0 |  | AB.65110 | Đắp đất hố móng (K=0,85) | m3 |  | 0 |  | 16267 | 11176 | 0 | 0 | 0 | 0 |  |  | 0 | 0
|  | 0 | 0 |  | Móng M12a | Móng | 0 | [10 empty] | 0 | 0
|  | 0 |  |  | Gồm có: | [12 empty] | 0 | 0
| d12 | 0 |  | AG.42121 | Đà cản BTCT 1,2m | cái |  | 320000 |  | 52815 | 0 | 0 | 0 | 0 | 0 |  |  | 80 | 0
| B22550v | 0 |  | 0 | Boulon 22x550VRS + 2 long đền vuông D24-60x60x6/Zn | bộ |  | 92400 |  | 0 | 0 | 0 | 0 | 0 | 0 |  |  | 0.55 | 0
| MDD3 | 0 |  | AB.11423 | Đào hố móng đất cấp 3 sâu >1m (rộng ≤1m) | m3 |  | 0 |  | 418738 | 0 | 0 | 0 | 0 | 0 |  |  | 0 | 0
| MDAP3 | 0 |  | AB.65110 | Đắp đất hố móng (K=0,85) | m3 |  | 0 |  | 16267 | 11176 | 0 | 0 | 0 | 0 |  |  | 0 | 0
|  | 0 | 0 |  | Móng bê tông đơn trụ 12m | Móng | 0 | [10 empty] | 0 | 0
|  | 0 |  |  | Gồm có: | [12 empty] | 0 | 0
| XM | 0 |  | 0 | Xi măng | kg | 0 |  | 1760 | 0 | 0 | 0 | 0 | 0 | 0 |  |  | 1 | 0
| CV | 0 |  | 0 | Cát vàng | m3 | 0 |  | 350000 | 0 | 0 | 0 | 0 | 0 | 0 |  |  | 1500 | 0
| D1X2 | 0 |  | 0 | Đá 1x2 | m3 | 0 |  | 342000 | 0 | 0 | 0 | 0 | 0 | 0 |  |  | 1500 | 0
| MDD31 | 0 |  | AB.11413 | Đào hố móng đất cấp 3 sâu ≤1m (rộng ≤1m) (ĐC hệ số 0,9) | m3 | 0 | 0 |  | 340001 | 0 | 0 | 0 | 0 | 0 |  |  | 0 | 0
| MDAP3 | 0 |  | AB.65110 | Đắp đất hố móng (K=0,85) (ĐC hệ số 0,9) | m3 | 0 | 0 |  | 16267 | 11176 | 0 | 0 | 0 | 0 |  |  | 0 | 0
| DBT20012 | 0 |  | AF.11210 | Đổ bê tông mác M200 đá 1x2 (ĐC hệ số 0,9) | m3 | 0 | 0 |  | 293475 | 44701 | 0 | 0 | 0 | 0 |  |  | 0 | 0
|  | 0 | 0 |  | Đà đặt MBA | Bộ | 0 | [10 empty] | 0 | 0
|  | 0 |  |  | Gồm có: | [12 empty] | 0 | 0
| U20-280 | 0 |  | 0 | Đà U200x76x5,2x2800 đỡ MBA (54,25 kg/cái) | cái | 0 | 1475545.75 |  | 0 | 0 | 0 | 0 | 0 | 0 |  |  | 54.25 | 0
| U1004 | 0 |  | 0 | Đà U100x46x4,5x400 (3,436 kg/cái) | cái | 0 | 93455.764 |  | 0 | 0 | 0 | 0 | 0 | 0 |  |  | 3.436 | 0
| U1008 | 0 |  | 0 | Đà U100x46x4,5x800 (6,872 kg/cái) | cái | 0 | 186911.528 |  | 0 | 0 | 0 | 0 | 0 | 0 |  |  | 6.872 | 0
| B16350V | 0 |  | 0 | Boulon 16x350VRS+ 4 long đền vuông D18-50x50x3/Zn | bộ | 0 | 43000 |  | 0 | 0 | 0 | 0 | 0 | 0 |  |  | 0.35 | 0
| B16400 | 0 |  | 0 | Boulon 16x400+ 2 long đền vuông D18-50x50x3/Zn | bộ |  | 34000 |  | 0 | 0 | 0 | 0 | 0 | 0 |  |  | 0.33 | 0
| B16350 | 0 |  | 0 | Boulon 16x350+ 2 long đền vuông D18-50x50x3/Zn | bộ | 0 | 32000 |  | 0 | 0 | 0 | 0 | 0 | 0 |  |  | 0.3 | 0
| bmoc16250 | 0 |  | 0 | Boulon móc 16x250+ long đền vuông D18-50x50x3/Zn | bộ | 0 | 35000 |  | 0 | 0 | 0 | 0 | 0 | 0 |  |  | 0.25 | 0
| LXTBAG | 0 |  | T4.8002 | Lắp bộ đà trạm giàn (S<560kVA) - 145,98kg/bộ | bộ | 0 | 0 |  | 350727.4606 | 0 | 0 | 0 | 0 | 0 |  |  | 145.98 | 0
|  | 0 | 0 |  | Xà đơn L75x75x8x2100 (3 ốp) - Xuân Đông 2A | Bộ | 0 |  |  |  |  | 0 | 0 | 0 | 0 |  |  | 0 | 0
|  | 0 |  |  | Gồm có: | [6 empty] | 0 | 0 | 0 | 0 |  |  | 0 | 0
| D2100 | 0 |  | 0 | Đà sắt L75x75x8-2100 - 3 ốp (Lệch 100%) | cái | 0 | 497000 |  | 0 | 0 | 0 | 0 | 0 | 0 |  |  | 25 | 0
| C1990 | 0 |  | 0 | Thanh chống L50x50x5-1990 | cái | 0 | 217700 |  | 0 | 0 | 0 | 0 | 0 | 0 |  |  | 7.5 | 0
| B1650 | 0 |  | 0 | Boulon 16x50+ 2 long đền vuông D18-50x50x3/Zn | bộ | 0 | 17000 |  | 0 | 0 | 0 | 0 | 0 | 0 |  |  | 0.25 | 0
| B16250 | 0 |  | 0 | Boulon 16x250+ 2 long đền vuông D18-50x50x3/Zn | bộ | 0 | 28000 |  | 0 | 0 | 0 | 0 | 0 | 0 |  |  | 0.23 | 0
| SD | 0 |  | D3.1115 | Sứ đứng 24KV, đường rò 540mm | cái | 0 | 195000 |  | 49616 | 0 | 0 | 0 | 0 | 0 |  |  | 4 | 0
| CSD | 0 |  | 0 | Chân sứ đứng 24kV | cái | 0 | 60000 |  | 0 | 0 | 0 | 0 | 0 | 0 |  |  | 3 | 0
| LSDTBA | 0 |  | T4.2201 | Lắp sứ đứng 24KV trong TBA | bộ | 0 | 0 |  | 54496 | 0 | 0 | 0 | 0 | 0 |  |  | 0 | 0
| LX2100D | 0 |  | D2.6021d | Lắp đặt xà thép L75x75x8x2100 đơn cột đỡ (29,4245 kg/bộ) | bộ | 0 | 0 |  | 297271 | 0 | 0 | 0 | 0 | 0 |  |  | 0 | 0
|  | 0 | 0 |  | Xà đơn L75x75x8x1660 (2 ốp) - Sông Ray 9B | Bộ | 0 |  |  |  |  | 0 | 0 | 0 | 0 |  |  | 0 | 0
|  | 0 |  |  | Gồm có: | [6 empty] | 0 | 0 | 0 | 0 |  |  | 0 | 0
| D1660 | 0 |  | 0 | Đà sắt L75x75x8-1660 - 2 ốp | cái | 0 | 474000 |  | 0 | 0 | 0 | 0 | 0 | 0 |  |  | 23 | 0
| C810 | 0 |  | 0 | Thanh chống L50x50x5-810 | cái | 0 | 87800 |  | 0 | 0 | 0 | 0 | 0 | 0 |  |  | 3.5 | 0
| B1650 | 0 |  | 0 | Boulon 16x50+ 2 long đền vuông D18-50x50x3/Zn | bộ | 0 | 17000 |  | 0 | 0 | 0 | 0 | 0 | 0 |  |  | 0.25 | 0
| B16250 | 0 |  | 0 | Boulon 16x250+ 2 long đền vuông D18-50x50x3/Zn | bộ | 0 | 28000 |  | 0 | 0 | 0 | 0 | 0 | 0 |  |  | 0.23 | 0
| SD | 0 |  | D3.1115 | Sứ đứng 24KV, đường rò 540mm | cái | 0 | 195000 |  | 49616 | 0 | 0 | 0 | 0 | 0 |  |  | 4 | 0
| CSD | 0 |  | 0 | Chân sứ đứng 24kV | cái | 0 | 60000 |  | 0 | 0 | 0 | 0 | 0 | 0 |  |  | 3 | 0
| CSDI | 0 |  | 0 | Chân sứ đỉnh thẳng dài 870 dày 4mm | cái | 0 | 115000 |  | 0 | 0 | 0 | 0 | 0 | 0 |  |  | 5 | 0
| LSDTBA | 0 |  | T4.2201 | Lắp sứ đứng 24KV trong TBA | bộ | 0 | 0 |  | 54496 | 0 | 0 | 0 | 0 | 0 |  |  | 0 | 0
| LX2100D | 0 |  | D2.6021d | Lắp đặt xà thép L75x75x8x2100 đơn cột đỡ (29,4245 kg/bộ) | bộ | 0 | 0 |  | 297271 | 0 | 0 | 0 | 0 | 0 |  |  | 0 | 0
|  | 0 | 0 |  | Xà hộp Composite đơn 110x80x5-2600 | Bộ | 0 |  |  |  |  | 0 | 0 | 0 | 0 |  |  | 0 | 0
|  | 0 |  |  | Gồm có: | [6 empty] | 0 | 0 | 0 | 0 |  |  | 0 | 0
| com2600 | 0 |  | 0 | Đà hộp composite 110x80x5-2600 | cái | 0 | 977000 |  | 0 | 0 | 0 | 0 | 0 | 0 |  |  | 10.2 | 0
| B16350 | 0 |  | 0 | Boulon 16x350+ 2 long đền vuông D18-50x50x3/Zn | bộ | 0 | 32000 |  | 0 | 0 | 0 | 0 | 0 | 0 |  |  | 0.3 | 0
| BATLL | 0 |  | 0 | Bass LL bắt FCO và LA | bộ | 0 | 56000 |  | 0 | 0 | 0 | 0 | 0 | 0 |  |  | 0.5 | 0
| lcom2600 | 0 |  | D2.6011 | Lắp đà composite 2600mm đơn (KL <=15kg, trụ BTLT, tính = 0.8 đà sắt) | bộ | 0 | 0 |  | 134360 | 0 | 0 | 0 | 0 | 0 |  |  | 0 | 0
|  | 0 | 0 |  | Xà đơn L75x75x8x2600 (3 ốp) | Bộ | 0 |  |  |  |  | 0 | 0 | 0 | 0 |  |  | 0 | 0
|  | 0 |  |  | Gồm có: | [6 empty] | 0 | 0 | 0 | 0 |  |  | 0 | 0
| D2600 | 0 |  | 0 | Đà sắt L75x75x8-2600 - 3 ốp | cái | 0 | 648000 |  | 0 | 0 | 0 | 0 | 0 | 0 |  |  | 26 | 0
| B16300 | 0 |  | 0 | Boulon 16x300+ 2 long đền vuông D18-50x50x3/Zn | bộ | 0 | 30000 |  | 0 | 0 | 0 | 0 | 0 | 0 |  |  | 0.25 | 0
| LXHN1 | 0 |  | 05.6044 | Lắp xà cột Pi loại ≤140kg/xà | bộ | 0 | 0 |  | 511533 | 0 | 0 | 0 | 0 | 0 |  |  | 0 | 0
|  | 0 | 0 |  | Xà đơn L75x75x8x2600 (0 ốp) đỡ thùng CB | Bộ | 0 |  |  |  |  | 0 | 0 | 0 | 0 |  |  | 0 | 0
|  | 0 |  |  | Gồm có: | [6 empty] | 0 | 0 | 0 | 0 |  |  | 0 | 0
| D2600-T | 0 |  | 0 | Đà sắt L75x75x8-2600 - 0 ốp | cái | 0 | 595000 |  | 0 | 0 | 0 | 0 | 0 | 0 |  |  | 26 | 0
| B16350 | 0 |  | 0 | Boulon 16x350+ 2 long đền vuông D18-50x50x3/Zn | bộ | 0 | 32000 |  | 0 | 0 | 0 | 0 | 0 | 0 |  |  | 0.3 | 0
| B1450 | 0 |  | 0 | Boulon 14x50+ 2 long đền vuông D16-50x50x3/Zn | bộ | 0 | 6000 |  | 0 | 0 | 0 | 0 | 0 | 0 |  |  | 0.2 | 0
| LX2600D | 0 |  | D2.6021e | Lắp đặt xà thép L75x75x8x2600 đơn cột đỡ (29,759 kg/bộ) | bộ | 0 | 0 |  | 534080 | 0 | 0 | 0 | 0 | 0 |  |  | 0 | 0
|  | 0 | 0 |  | Bộ tiếp địa Trạm biến áp | Bộ | 0 |  |  |  |  | 0 | 0 | 0 | 0 |  |  | 0 | 0
|  | 0 |  |  | Gồm có: | [6 empty] | 0 | 0 | 0 | 0 |  |  | 0 | 0
| M25 | 0 |  | 0 | Cáp đồng trần M25mm2 (61 mét/trạm) | kg | 0 | 201380 |  | 0 | 0 | 0 | 0 | 0 | 0 |  |  | 1 | 0
| CTD | 0 |  | 0 | Cọc tiếp đất φ16 - 2,4m (mạ đồng 16µm) | cọc | 0 | 130000 |  | 0 | 0 | 0 | 0 | 0 | 0 |  |  | 5.3 | 0
| KC | 0 |  | 0 | Kẹp cọc tiếp địa | bộ | 0 | 25000 |  | 0 | 0 | 0 | 0 | 0 | 0 |  |  | 0.05 | 0
| OXC38 | 0 |  | 0 | Ốc xiết cáp cỡ 38mm2 | cái | 0 | 18000 |  | 0 | 0 | 0 | 0 | 0 | 0 |  |  | 0 | 0
| KE50 | 0 |  | 0 | Kẹp ép WR cỡ dây 50mm2 | cái | 0 | 10000 |  | 0 | 0 | 0 | 0 | 0 | 0 |  |  | 0.2 | 0
| KTDTBA | 0 |  | T4.7001 | Kéo dây tiếp địa trong TBA | mét | 0 | 0 |  | 6871 | 0 | 0 | 0 | 0 | 0 |  |  | 0 | 0
| DCTDTBA | 0 |  | D2.8103 | Đóng cọc tiếp địa trong TBA (đất cấp 3) | cọc | 0 | 0 |  | 76928 | 0 | 0 | 0 | 0 | 0 |  |  | 0 | 0
| DTD3 | 0 |  | AB.11513 | Đào rãnh tiếp địa đất cấp 3 (ĐC hệ số 0,9) | m3 | 0 | 0 |  | 241580 | 0 | 0 | 0 | 0 | 0 |  |  | 0 | 0
| DATD3 | 0 |  | AB.65110 | Đắp đất rãnh tiếp địa (K=0,85) (ĐC hệ số 0,9) | m3 | 0 | 0 |  | 16267 | 11176 | 0 | 0 | 0 | 0 |  |  | 0 | 0
|  | 0 | 0 | 0 | Giếng tiếp địa khoan đất | Cái | 0 |  |  | 0 | 0 | 0 | 0 | 0 | 0 |  |  | 0 | 0
0 | DTD3 | 0 |  | AB.11513 | Đào rãnh tiếp địa đất cấp 3 | m3 |  | 0 |  | 241580 | 0 | 0 | 0 | 0 | 0 |  |  | 0 | 0
0 | DATD3 | 0 |  | AB.65110 | Đắp đất rãnh tiếp địa (K=0,85) | m3 |  | 0 |  | 16267 | 11176 | 0 | 0 | 0 | 0 |  |  | 0 | 0
0 | dctdtba | 0 |  | D2.8103 | Đóng cọc tiếp địa trong TBA (đất cấp 3) | cọc |  | 0 |  | 76928 | 0 | 0 | 0 | 0 | 0 |  |  | 0 | 0
| ktdTBA | 0 |  | T4.7001 | Kéo dây tiếp địa trong TBA | mét |  | 0 |  | 6871 | 0 | 0 | 0 | 0 | 0 |  |  | 0 | 0
|  | 0 | 0 |  | Tủ MCCB 3 pha dày 2mm sơn tĩnh điện | Bộ | 0 |  |  |  |  | 0 | 0 | 0 | 0 |  |  | 0 | 0
|  | 0 |  |  | Gồm có: | [6 empty] | 0 | 0 | 0 | 0 |  |  | 0 | 0
| TUAP3L | 0 |  | T5.1002 | Vỏ tủ trạm giàn 2 ngăn + khóa tủ + Bakelit (3 pha) | bộ | 0 | 4537033 |  | 966199 | 0 | 0 | 0 | 0 | 0 |  |  | 45 | 0
|  | 0 | 0 |  | Bộ dây dẫn trung thế 24kV 3 pha từ FCO vào MBA | Bộ | 0 | [10 empty] | 0 | 0
|  | 0 |  |  | Gồm có: | [12 empty] | 0 | 0
| CXV25 | 0 |  | 0 | Cáp 24KV C/XLPE/PVC 25mm2 | mét | 0 | 87540 |  | 0 | 0 | 0 | 0 | 0 | 0 |  |  | 0.75 | 0
| SD | 0 |  | D3.1115 | Sứ đứng 24KV, đường rò 540mm | cái | 0 | 195000 |  | 49616 | 0 | 0 | 0 | 0 | 0 |  |  | 4 | 0
| CSD | 0 |  | 0 | Chân sứ đứng 24kV | cái | 0 | 60000 |  | 0 | 0 | 0 | 0 | 0 | 0 |  |  | 3 | 0
| KQ4 | 0 |  |  | Kẹp quai 4/0 (quai đồng 8mm) | cái | 0 | 145000 |  |  | 0 | 0 | 0 | 0 | 0 |  |  | 0.3 | 0
| CKQ | 0 |  | 0 | Chụp cách điện kẹp quai | cái | 0 | 122000 |  | 0 | 0 | 0 | 0 | 0 | 0 |  |  | 0.2 | 0
| HL2 | 0 |  |  | Kẹp hotline 2/0 | cái | 0 | 68000 |  |  | 0 | 0 | 0 | 0 | 0 |  |  | 0.1 | 0
| lcapdongTB95 | 0 |  | T4.4201 | Lắp cáp đồng xuống thiết bị D ≤ 95mm2 | m | 0 | 0 |  | 11847 | 0 | 0 | 0 | 0 | 0 |  |  | 0 | 0
| LSDTBA | 0 |  | T4.2201 | Lắp sứ đứng 24KV trong TBA | bộ | 0 | 0 |  | 54496 | 0 | 0 | 0 | 0 | 0 |  |  | 0 | 0
|  | 0 | 0 |  | Bộ dây dẫn cáp xuất hạ thế từ MBA vào tủ MCCB | Bộ | 0 | [10 empty] | 0 | 0
|  | 0 |  |  | Gồm có: | [12 empty] | 0 | 0
| CV185 | 0 |  | 0 | Cáp đồng bọc CV185 | mét | 0 | 372000 |  | 0 | 0 | 0 | 0 | 0 | 0 |  |  | 1.908 | 0
| CV120 | 0 |  | 0 | Cáp đồng bọc CV120 | mét | 0 | 245040 |  | 0 | 0 | 0 | 0 | 0 | 0 |  |  | 1.235 | 0
| CVV4X4 | 0 |  | 0 | Cáp điều khiển CVV 4x4,0mm2 | mét | 0 | 52400 |  | 0 | 0 | 0 | 0 | 0 | 0 |  |  | 3.024 | 0
| COS185 | 0 |  |  | Đầu cosse ép Cu 185mm2 | cái | 0 | 105000 |  |  |  | 0 | 0 | 0 | 0 |  |  | 0 | 0
| COS120 | 0 |  |  | Đầu cosse ép Cu 120mm2 | cái | 0 | 65000 |  |  |  | 0 | 0 | 0 | 0 |  |  | 0.1 | 0
| CHCOS185 | 0 |  | 0 | Chụp đầu cosse 185mm2 | cái | 0 | 4500 |  | 0 | 0 | 0 | 0 | 0 | 0 |  |  | 0 | 0
| CHCOS120 | 0 |  | 0 | Chụp đầu cosse 120mm2 | cái | 0 | 3500 |  | 0 | 0 | 0 | 0 | 0 | 0 |  |  | 0 | 0
| PVC114 | 0 |  | 0 | Ống PVC D114x4,9mm | m | 0 | 102000 |  | 0 | 0 | 0 | 0 | 0 | 0 |  |  | 2 | 0
| CD114 | 0 |  | 0 | Cổ dê kẹp ống PVC φ 114 (có giá nới) (CD-230) | bộ | 0 | 68000 |  | 0 | 0 | 0 | 0 | 0 | 0 |  |  | 1.5 | 0
| CD114 | 0 |  | 0 | Cổ dê kẹp ống PVC φ 114 (có giá nới) (CD-250) | bộ | 0 | 68000 |  | 0 | 0 | 0 | 0 | 0 | 0 |  |  | 1.5 | 0
| CD114 | 0 |  | 0 | Cổ dê kẹp ống PVC φ 114 (có giá nới) (CD-280) | bộ | 0 | 68000 |  | 0 | 0 | 0 | 0 | 0 | 0 |  |  | 1.5 | 0
| KVRT114 | 0 |  | 0 | Khâu ven răng trong D114 | cái | 0 | 35700 |  | 0 | 0 | 0 | 0 | 0 | 0 |  |  | 0 | 0
| KVRN114 | 0 |  | 0 | Khâu ven răng ngoài D114 | cái | 0 | 25600 |  | 0 | 0 | 0 | 0 | 0 | 0 |  |  | 0 | 0
| CUT114TD | 0 |  | 0 | Co 90 độ PVC 114 (Loại dày) | cái | 0 | 104800 |  | 0 | 0 | 0 | 0 | 0 | 0 |  |  | 0 | 0
| CUT114 | 0 |  | 0 | Co sừng 90 độ PVC 114 | cái | 0 | 195000 |  | 0 | 0 | 0 | 0 | 0 | 0 |  |  | 0 | 0
| CUT114135 | 0 |  | 0 | Co 135 độ PVC 114 | cái | 0 | 70800 |  | 0 | 0 | 0 | 0 | 0 | 0 |  |  | 0 | 0
| KEODAN | 0 |  | 0 | Keo dán ống PVC (100gr) | tuýp | 0 | 11500 |  | 0 | 0 | 0 | 0 | 0 | 0 |  |  | 0 | 0
| KEOBIT | 0 |  | 0 | Keo silicon bít miệng ống | ống |  | 45000 |  | 0 | 0 | 0 | 0 | 0 | 0 |  |  | 0 | 0
| BANGKEO | 0 |  | 0 | Băng keo cách điện | cuộn | 0 | 6500 |  | 0 | 0 | 0 | 0 | 0 | 0 |  |  | 0 | 0
| BANGKEOV | 0 |  | 0 | Băng keo cách điện (Màu vàng) | cuộn | 0 | 6500 |  | 0 | 0 | 0 | 0 | 0 | 0 |  |  | 0 | 0
| BANGKEOX | 0 |  | 0 | Băng keo cách điện (Màu xanh) | cuộn | 0 | 6500 |  | 0 | 0 | 0 | 0 | 0 | 0 |  |  | 0 | 0
| BANGKEOD | 0 |  | 0 | Băng keo cách điện (Màu đỏ) | cuộn | 0 | 6500 |  | 0 | 0 | 0 | 0 | 0 | 0 |  |  | 0 | 0
| LPVC114CL | 0 |  | T4.8003 | Lắp ống nhựa PVC D114 | mét | 0 | 0 |  | 35541 | 0 | 0 | 0 | 0 | 0 |  |  | 0 | 0
| LCAPDONGTB150 | 0 |  | T4.4202 | Lắp cáp đồng xuống thiết bị D ≤ 150mm2 | m | 0 | 0 |  | 28433 | 0 | 0 | 0 | 0 | 0 |  |  | 0 | 0
| LCAPDONGTB240 | 0 |  | T4.4203 | Lắp cáp đồng xuống thiết bị D > 150mm2 | m | 0 | 0 |  | 40280 | 0 | 0 | 0 | 0 | 0 |  |  | 0 | 0
|  | 0 | 0 |  | Bộ dẫn cáp vào tủ tụ bù | Bộ | 0 | [10 empty] | 0 | 0
|  | 0 |  |  | Gồm có: | [12 empty] | 0 | 0
| CV120 | 0 |  | 0 | Cáp đồng bọc CV120 | mét | 0 | 291060 |  | 0 | 0 | 0 | 0 | 0 | 0 |  |  | 1.235 | 0
| CV95 | 0 |  | 0 | Cáp đồng bọc CV95 | mét | 0 | 230580 |  | 0 | 0 | 0 | 0 | 0 | 0 |  |  | 1.008 | 0
| COS120 | 0 |  | D4.5005 | Đầu cosse ép Cu 120mm2 | cái | 0 | 29000 |  | 215654 | 2061.7 | 0 | 0 | 0 | 0 |  |  | 0.1 | 0
| COS95 | 0 |  | D4.5004 | Đầu cosse ép Cu 95mm2 | cái | 0 | 22000 |  | 167731 | 1767 | 0 | 0 | 0 | 0 |  |  | 0.2 | 0
| CHCOS120 | 0 |  | 0 | Chụp đầu cosse 120mm2 | cái | 0 | 4000 |  | 0 | 0 | 0 | 0 | 0 | 0 |  |  | 0 | 0
| CHCOS95 | 0 |  | 0 | Chụp đầu cosse 95mm2 | cái | 0 | 4000 |  | 0 | 0 | 0 | 0 | 0 | 0 |  |  | 0 | 0
| pvc90 | 0 |  | 0 | Ống PVC D90x3,8mm | m | 0 | 63200 |  | 0 | 0 | 0 | 0 | 0 | 0 |  |  | 2 | 0
| cut90t | 0 |  | 0 | Co 90 độ PVC 90 | cái | 0 | 45400 |  | 0 | 0 | 0 | 0 | 0 | 0 |  |  | 0 | 0
| KVRT90 | 0 |  | 0 | Khâu ven răng trong D90 | cái | 0 | 9500 |  | 0 | 0 | 0 | 0 | 0 | 0 |  |  | 0 | 0
| KVRN90 | 0 |  | 0 | Khâu ven răng ngoài D90 | cái | 0 | 10600 |  | 0 | 0 | 0 | 0 | 0 | 0 |  |  | 0 | 0
| lcapdongTB150 | 0 |  | T4.4202 | Lắp cáp đồng xuống thiết bị D ≤ 150mm2: | m | 0 | 0 |  | 26400 | 0 | 0 | 0 | 0 | 0 |  |  | 0 | 0
|  | 0 | 0 |  | Bộ dây dẫn cáp xuất hạ thế từ tủ MCCB lên lưới | Bộ | 0 | [10 empty] | 0 | 0
|  | 0 |  |  | Gồm có: | [12 empty] | 0 | 0
| CV95 | 0 |  | 0 | Cáp đồng bọc CV95 | mét | 0 | 196130 |  | 0 | 0 | 0 | 0 | 0 | 0 |  |  | 1.008 | 0
| CV70 | 0 |  | 0 | Cáp đồng bọc CV70 | mét | 0 | 142880 |  | 0 | 0 | 0 | 0 | 0 | 0 |  |  | 0.739 | 0
| CV95 | 0 |  | 0 | Cáp đồng bọc CV95 (Bắt CB phân đoạn) | mét | 0 | 196130 |  | 0 | 0 | 0 | 0 | 0 | 0 |  |  | 1.008 | 0
| COS95 | 0 |  |  | Đầu cosse ép Cu 95mm2 | cái | 0 | 45000 |  |  |  | 0 | 0 | 0 | 0 |  |  | 0.2 | 0
| COS70 | 0 |  |  | Đầu cosse ép Cu 70mm2 | cái | 0 | 33000 |  |  |  | 0 | 0 | 0 | 0 |  |  | 0.2 | 0
| CHCOS95 | 0 |  | 0 | Chụp đầu cosse 95mm2 | cái | 0 | 3000 |  | 0 | 0 | 0 | 0 | 0 | 0 |  |  | 0 | 0
| CHCOS70 | 0 |  | 0 | Chụp đầu cosse 70mm2 | cái | 0 | 2000 |  | 0 | 0 | 0 | 0 | 0 | 0 |  |  | 0 | 0
| PVC90 | 0 |  | 0 | Ống PVC D90x3,8mm | m | 0 | 57000 |  | 0 | 0 | 0 | 0 | 0 | 0 |  |  | 2 | 0
| CD90 | 0 |  | 0 | Cổ dê kẹp ống PVC φ 90 (có giá nới) (CD-230) | bộ | 0 | 60000 |  | 0 | 0 | 0 | 0 | 0 | 0 |  |  | 1.5 | 0
| CD90 | 0 |  | 0 | Cổ dê kẹp ống PVC φ 90 (có giá nới) (CD-280) | bộ | 0 | 60000 |  | 0 | 0 | 0 | 0 | 0 | 0 |  |  | 1.5 | 0
| CD90 | 0 |  | 0 | Cổ dê kẹp ống PVC φ 90 (có giá nới) (CD-320) | bộ | 0 | 60000 |  | 0 | 0 | 0 | 0 | 0 | 0 |  |  | 1.5 | 0
| KVRT90 | 0 |  | 0 | Khâu ven răng trong D90 | cái | 0 | 25800 |  | 0 | 0 | 0 | 0 | 0 | 0 |  |  | 0 | 0
| KVRN90 | 0 |  | 0 | Khâu ven răng ngoài D90 | cái | 0 | 21500 |  | 0 | 0 | 0 | 0 | 0 | 0 |  |  | 0 | 0
| CUT90T | 0 |  | 0 | Co 90 độ PVC 90 | cái | 0 | 45400 |  | 0 | 0 | 0 | 0 | 0 | 0 |  |  | 0 | 0
| CUT90TD | 0 |  | 0 | Co 90 độ PVC 90 (Loại dày) | cái | 0 | 45400 |  | 0 | 0 | 0 | 0 | 0 | 0 |  |  | 0 | 0
| CUT90135 | 0 |  | 0 | Co 135 độ PVC 90 | cái | 0 | 34800 |  | 0 | 0 | 0 | 0 | 0 | 0 |  |  | 0 | 0
| KEODAN | 0 |  | 0 | Keo dán ống PVC (100gr) | tuýp | 0 | 11500 |  | 0 | 0 | 0 | 0 | 0 | 0 |  |  | 0 | 0
| KEOBIT | 0 |  | 0 | Keo silicon bít miệng ống | ống |  | 45000 |  | 0 | 0 | 0 | 0 | 0 | 0 |  |  | 0 | 0
| BANGKEO | 0 |  | 0 | Băng keo cách điện | cuộn | 0 | 6500 |  | 0 | 0 | 0 | 0 | 0 | 0 |  |  | 0 | 0
| BANGKEOV | 0 |  | 0 | Băng keo cách điện (Màu vàng) | cuộn | 0 | 6500 |  | 0 | 0 | 0 | 0 | 0 | 0 |  |  | 0 | 0
| BANGKEOX | 0 |  | 0 | Băng keo cách điện (Màu xanh) | cuộn | 0 | 6500 |  | 0 | 0 | 0 | 0 | 0 | 0 |  |  | 0 | 0
| BANGKEOD | 0 |  | 0 | Băng keo cách điện (Màu đỏ) | cuộn | 0 | 6500 |  | 0 | 0 | 0 | 0 | 0 | 0 |  |  | 0 | 0
| LPVC90CL | 0 |  | T4.8003 | Lắp ống nhựa PVC D90 | mét | 0 | 0 |  | 35541 | 0 | 0 | 0 | 0 | 0 |  |  | 0 | 0
| LCAPDONGTB95 | 0 |  | T4.4201 | Lắp cáp đồng xuống thiết bị D ≤ 95mm2 | m | 0 | 0 |  | 11847 | 0 | 0 | 0 | 0 | 0 |  |  | 0 | 0
| LCAPDONGTB150 | 0 |  | T4.4202 | Lắp cáp đồng xuống thiết bị D ≤ 150mm2 | m |  | 0 |  | 28433 | 0 | 0 | 0 | 0 | 0 |  |  | 0 | 0
|  | 0 | 0 |  | Phụ kiện dừng dây hạ thế vào trạm | Bộ | [11 empty] | 0 | 0
|  | 0 |  |  | Lưới hạ thế sau TBA Sông Ray 9B | [12 empty] | 0 | 0
| KNGUNG95 | 0 |  | D4.6205 | Kẹp ngừng cáp ABC4x95mm2 | cái |  | 58000 |  | 158070 | 0 | 0 | 0 | 0 | 0 |  |  | 0 | 0
| BMOC16300 | 0 |  | 0 | Boulon móc 16x300+ long đền vuông D18-50x50x3/Zn | bộ |  | 40000 |  | 0 | 0 | 0 | 0 | 0 | 0 |  |  | 0.3 | 0
| ON95 | 0 |  |  | Ống nối dây AC cỡ 95mm2 (Không lõi thép) | cái |  | 48000 |  |  |  | 0 | 0 | 0 | 0 |  |  | 2.5 | 0
| OBCD | 0 |  | 0 | Ống bọc cách điện D30/15 | mét |  | 95000 |  | 0 | 0 | 0 | 0 | 0 | 0 |  |  | 0 | 0
|  | 0 |  |  | Lưới hạ thế sau TBA Xuân Đông 2A | [12 empty] | 0 | 0
| KNGUNG120 | 0 |  | D4.6205 | Kẹp ngừng cáp ABC4x120mm2 | cái |  | 74000 |  | 158070 | 0 | 0 | 0 | 0 | 0 |  |  | 0 | 0
| BMOC16300 | 0 |  | 0 | Boulon móc 16x300+ long đền vuông D18-50x50x3/Zn | bộ |  | 40000 |  | 0 | 0 | 0 | 0 | 0 | 0 |  |  | 0.3 | 0
| ON120 | 0 |  |  | Ống nối dây AC cỡ 120mm2 (Không lõi thép) | cái |  | 69000 |  |  |  | 0 | 0 | 0 | 0 |  |  | 2 | 0
| OBCD | 0 |  | 0 | Ống bọc cách điện D30/15 | mét |  | 95000 |  | 0 | 0 | 0 | 0 | 0 | 0 |  |  | 0 | 0
| BANG | 0 | 0 | 0 | Bảng tên trạm + bulon | bộ | 0 | 150000 |  | 0 | 0 | 0 | 0 | 0 | 0 |  |  | 0 | 0
T3P160N |  | 0 |  | 0 Trạm 3 pha 160kVA (trạm ngồi)
TBT3P160N |  | 0 |  |  | A.PHẦN THIẾT BỊ | [6 empty] | 0 | 0 | 0 | 0 |  |  | 0 | 0
| TR160 | 0 | 0 | T1.1414 | Máy biến áp 22/0,4kV- 160kVA | máy | 0 | 0 |  | 1282588 | 360605 | 0 | 0 | 0 | 0 |  |  | 904 | 0
| FCO100 | 0 | 0 | T2.3505 | FCO 27kV - 100A | cái | 0 | 1070000 |  | 189552 | 0 | 0 | 0 | 0 | 0 |  |  | 1.5 | 0
| LA18 | 0 | 0 | T2.5004 | LA 18kV 10kA | cái | 0 | 875000 |  | 71082 | 0 | 0 | 0 | 0 | 0 |  |  | 0.8 | 0
| ATM320 | 0 | 0 |  | MCCB 3 cực 600V - 320A - 35KA (200-320A) | cái | 0 | 5560000 |  |  | 0 | 0 | 0 | 0 | 0 |  |  | 3 | 0
| ATM200 | 0 |  |  | MCCB 3 cực 400V - 200A - 35KA (125-200A) (Phân đoạn) | cái | 0 | 1440000 |  |  | 0 | 0 | 0 | 0 | 0 |  |  | 2 | 0
| TI250 | 0 | 0 | 0 | Biến dòng 600V - 250/5A | cái | 0 | 0 |  | 0 | 0 | 0 | 0 | 0 | 0 |  |  | 1 | 0
| DK3P | 0 | 0 | 0 | Điện năng kế 3 pha 380V-5A | cái | 0 | 0 |  | 0 | 0 | 0 | 0 | 0 | 0 |  |  | 0 | 0
VLT3P160N |  | 0 |  |  | B. PHẦN VẬT LIỆU | [6 empty] | 0 | 0 | 0 | 0 |  |  | 0 | 0
|  | 0 | 0 |  | Vật liệu cách điện TBA và phụ kiện | Trụ | 0 | [10 empty] | 0 | 0
|  | 0 |  |  | Gồm có: | [12 empty] | 0 | 0
| CHI6K | 0 | 0 | 0 | Dây chảy 6K | Sợi | 0 | 47000 |  | 0 | 0 | 0 | 0 | 0 | 0 |  |  | 0 | 0
| CHUPMBA | 0 |  | 0 | Chụp đầu cực MBA | cái | 0 | 52000 |  | 0 | 0 | 0 | 0 | 0 | 0 |  |  | 0 | 0
| CHUPFCO | 0 |  | 0 | Chụp đầu FCO (Trên + Dưới) | bộ | 0 | 190000 |  | 0 | 0 | 0 | 0 | 0 | 0 |  |  | 0 | 0
| CHUPLA | 0 |  | 0 | Chụp đầu LA | cái | 0 | 32000 |  | 0 | 0 | 0 | 0 | 0 | 0 |  |  | 0 | 0
|  | 0 | 0 |  | Trụ bê tông ly tâm 10,5m | Trụ | [11 empty] | 0 | 0
|  | 0 |  |  | Gồm có: | [12 empty] | 0 | 0
| T10 | 0 |  | 0 | Trụ BTLT 10,5m F350 dự ứng lực | trụ |  | 3818182 |  | 0 | 0 | 0 | 0 | 0 | 0 |  |  | 700 | 0
| C10M | 0 |  | D2.5222 | Dựng trụ BTLT <=10m thủ công +cơ giới | trụ |  | 0 |  | 469141 | 135772 | 0 | 0 | 0 | 0 |  |  | 0 | 0
|  | 0 | 0 |  | Trụ bê tông ly tâm 12m | Trụ | 0 | [10 empty] | 0 | 0
|  | 0 |  |  | Gồm có: | [12 empty] | 0 | 0
| T12 | 0 |  | 0 | Trụ BTLT 12m F540 dự ứng lực | trụ | 0 | 5511000 |  | 0 | 0 | 0 | 0 | 0 | 0 |  |  | 1250 | 0
| C12TBA | 0 |  | T4.9103 | Dựng trụ BTLT 12m trong TBA | trụ | 0 | 0 |  | 837772 | 310336 | 0 | 0 | 0 | 0 |  |  | 0 | 0
|  | 0 | 0 |  | Móng M10a | Móng | 0 | [10 empty] | 0 | 0
|  | 0 |  |  | Gồm có: | [12 empty] | 0 | 0
| d12 | 0 |  | AG.42121 | Đà cản BTCT 1,2m | cái |  | 320000 |  | 52815 | 0 | 0 | 0 | 0 | 0 |  |  | 80 | 0
| B22550v | 0 |  | 0 | Boulon 22x550VRS + 2 long đền vuông D24-60x60x6/Zn | bộ |  | 92400 |  | 0 | 0 | 0 | 0 | 0 | 0 |  |  | 0.55 | 0
| MDD3 | 0 |  | AB.11423 | Đào hố móng đất cấp 3 sâu >1m (rộng ≤1m) | m3 |  | 0 |  | 418738 | 0 | 0 | 0 | 0 | 0 |  |  | 0 | 0
| MDAP3 | 0 |  | AB.65110 | Đắp đất hố móng (K=0,85) | m3 |  | 0 |  | 16267 | 11176 | 0 | 0 | 0 | 0 |  |  | 0 | 0
|  | 0 | 0 |  | Móng M12a | Móng | 0 | [10 empty] | 0 | 0
|  | 0 |  |  | Gồm có: | [12 empty] | 0 | 0
| d12 | 0 |  | AG.42121 | Đà cản BTCT 1,2m | cái |  | 320000 |  | 52815 | 0 | 0 | 0 | 0 | 0 |  |  | 80 | 0
| B22550v | 0 |  | 0 | Boulon 22x550VRS + 2 long đền vuông D24-60x60x6/Zn | bộ |  | 92400 |  | 0 | 0 | 0 | 0 | 0 | 0 |  |  | 0.55 | 0
| MDD3 | 0 |  | AB.11423 | Đào hố móng đất cấp 3 sâu >1m (rộng ≤1m) | m3 |  | 0 |  | 418738 | 0 | 0 | 0 | 0 | 0 |  |  | 0 | 0
| MDAP3 | 0 |  | AB.65110 | Đắp đất hố móng (K=0,85) | m3 |  | 0 |  | 16267 | 11176 | 0 | 0 | 0 | 0 |  |  | 0 | 0
|  | 0 | 0 |  | Móng bê tông đôi trụ 12m | Móng | 0 | [10 empty] | 0 | 0
|  | 0 |  |  | Gồm có: | [12 empty] | 0 | 0
| XM | 0 |  | 0 | Xi măng | kg | 0 |  | 1760 | 0 | 0 | 0 | 0 | 0 | 0 |  |  |  | 0
| CV | 0 |  | 0 | Cát vàng | m3 | 0 |  | 350000 | 0 | 0 | 0 | 0 | 0 | 0 |  |  |  | 0
| D1X2 | 0 |  | 0 | Đá 1x2 | m3 | 0 |  | 342000 | 0 | 0 | 0 | 0 | 0 | 0 |  |  |  | 0
| B16550VR | 0 |  | 0 | Boulon 16x550VRS + 2 long đền vuông D18-50x50x3/Zn | bộ | 0 | 43000 |  | 0 | 0 | 0 | 0 | 0 | 0 |  |  | 0.95 | 0
| B16650VR | 0 |  | 0 | Boulon 16x650VRS + 2 long đền vuông D18-50x50x3/Zn | bộ | 0 | 49000 |  | 0 | 0 | 0 | 0 | 0 | 0 |  |  | 1.05 | 0
| B16750VR | 0 |  | 0 | Boulon 16x750VRS + 2 long đền vuông D18-50x50x3/Zn | bộ | 0 | 55000 |  | 0 | 0 | 0 | 0 | 0 | 0 |  |  | 1.15 | 0
| MDD31 | 0 |  | AB.11413 | Đào hố móng đất cấp 3 sâu ≤1m (rộng ≤1m) (ĐC hệ số 0,9) | m3 | 0 | 0 |  | 340001 | 0 | 0 | 0 | 0 | 0 |  |  | 0 | 0
| MDAP3 | 0 |  | AB.65110 | Đắp đất hố móng (K=0,85) (ĐC hệ số 0,9) | m3 | 0 | 0 |  | 16267 | 11176 | 0 | 0 | 0 | 0 |  |  | 0 | 0
| DBT20012 | 0 |  | AF.11210 | Đổ bê tông mác M200 đá 1x2 (ĐC hệ số 0,9) | m3 | 0 | 0 |  | 293475 | 44701 | 0 | 0 | 0 | 0 |  |  | 0 | 0
|  | 0 | 0 |  | Bộ đà đặt MBA (trạm ngồi) | Bộ | 0 | [10 empty] | 0 | 0
|  | 0 |  |  | Gồm có: | [12 empty] | 0 | 0
| U16-1700T | 0 |  | 0 | Đà U160x64x5x1700 (24,14 kg/cái) (trái) (Đà số 1) | cái | 0 | 656583.86 |  | 0 | 0 | 0 | 0 | 0 | 0 |  |  | 24.14 | 0
| U16-1700P | 0 |  | 0 | Đà U160x64x5x1700 (24,14 kg/cái) (phải) (Đà số 1) | cái | 0 | 656583.86 |  | 0 | 0 | 0 | 0 | 0 | 0 |  |  | 24.14 | 0
| U16-2100T | 0 |  | 0 | Đà U160x64x5x2100 (29,82 kg/cái) (trái) (Đà số 2) | cái | 0 | 811074.18 |  | 0 | 0 | 0 | 0 | 0 | 0 |  |  | 29.82 | 0
| U16-2100P | 0 |  | 0 | Đà U160x64x5x2100 (29,82 kg/cái) (phải) (Đà số 2) | cái | 0 | 811074.18 |  | 0 | 0 | 0 | 0 | 0 | 0 |  |  | 29.82 | 0
| U16-1449 | 0 |  | 0 | Đà U160x64x5x1543,5 (21,918 kg/cái) (Đà số 3) | cái | 0 | 596147.682 |  | 0 | 0 | 0 | 0 | 0 | 0 |  |  | 21.918 | 0
| U10-400 | 0 |  | 0 | Đà U100x46x4,5x400 (3,436 kg/cái) (Đà số 4) | cái | 0 | 93455.764 |  | 0 | 0 | 0 | 0 | 0 | 0 |  |  | 3.436 | 0
| U16-700 | 0 |  | 0 | Đà U160x64x5x700 (9,94 kg/cái) (Đà số 5) | cái | 0 | 270358.06 |  | 0 | 0 | 0 | 0 | 0 | 0 |  |  | 9.94 | 0
| U16-1100N | 0 |  | 0 | Đà U160x64x5x1100 (15,62 kg/cái) (Đà số 6) | cái | 0 | 424848.38 |  | 0 | 0 | 0 | 0 | 0 | 0 |  |  | 15.62 | 0
| U16-1100T | 0 |  | 0 | Đà U160x64x5x1100 (15,62 kg/cái) (Đà số 7) | cái | 0 | 424848.38 |  | 0 | 0 | 0 | 0 | 0 | 0 |  |  | 15.62 | 0
| U10-700 | 0 |  | 0 | Đà U100x46x4,5x700 (6,013 kg/cái) (Đà số 8) | cái | 0 | 163547.587 |  | 0 | 0 | 0 | 0 | 0 | 0 |  |  | 6.013 | 0
| U10-1100T | 0 |  | 0 | Đà U100x46x4,5x1100 (9,449kg/cái) (Đà số 9) | cái | 0 | 257003.351 |  | 0 | 0 | 0 | 0 | 0 | 0 |  |  | 9.449 | 0
| U10-1100N | 0 |  | 0 | Đà U100x46x4,5x1100 (9,449 kg/cái) (Đà số 10) | cái | 0 | 257003.351 |  | 0 | 0 | 0 | 0 | 0 | 0 |  |  | 9.449 | 0
| B1650 | 0 |  | 0 | Boulon 16x50+ 2 long đền vuông D18-50x50x3/Zn | bộ | 0 | 17000 |  | 0 | 0 | 0 | 0 | 0 | 0 |  |  | 0.25 | 0
| B16250V | 0 |  | 0 | Boulon 16x250VRS+ 4 long đền vuông D18-50x50x3/Zn | bộ | 0 | 37000 |  | 0 | 0 | 0 | 0 | 0 | 0 |  |  | 0 | 0
| B16200V | 0 |  | 0 | Boulon 16x200VRS+ 4 long đền vuông D18-50x50x3/Zn | bộ | 0 | 32000 |  | 0 | 0 | 0 | 0 | 0 | 0 |  |  | 0 | 0
| B16350V | 0 |  | 0 | Boulon 16x350VRS+ 4 long đền vuông D18-50x50x3/Zn | bộ | 0 | 43000 |  | 0 | 0 | 0 | 0 | 0 | 0 |  |  | 0.35 | 0
| B16700V | 0 |  | 0 | Boulon 16x700VRS + 4 long đền vuông D18-50x50x3/Zn | bộ | 0 | 60000 |  | 0 | 0 | 0 | 0 | 0 | 0 |  |  | 0.7 | 0
| B16700VR | 0 |  | 0 | Boulon 16x700VRS + 2 long đền vuông D18-50x50x3/Zn | bộ | 0 | 52000 |  | 0 | 0 | 0 | 0 | 0 | 0 |  |  | 1.1 | 0
| LXTBAN | 0 |  | T4.8002 | Lắp bộ đà trạm ngồi (S<560kVA) - 186,6kg/bộ | bộ | 0 | 0 |  | 448319.9352 | 0 | 0 | 0 | 0 | 0 |  |  | 186.6 | 0
|  | 0 | 0 |  | Xà đơn L75x75x8x2200 (4 ốp) đỡ sứ | Bộ | 0 |  |  |  |  | 0 | 0 | 0 | 0 |  |  | 0 | 0
|  | 0 |  |  | Gồm có: | [6 empty] | 0 | 0 | 0 | 0 |  |  | 0 | 0
| D2200 | 0 |  | 0 | Đà sắt L75x75x8-2200 - 4 ốp | cái | 0 | 535000 |  | 0 | 0 | 0 | 0 | 0 | 0 |  |  | 26 | 0
| C810 | 0 |  | 0 | Thanh chống L50x50x5-810 | cái | 0 | 87800 |  | 0 | 0 | 0 | 0 | 0 | 0 |  |  | 3.5 | 0
| B16300 | 0 |  | 0 | Boulon 16x300+ 2 long đền vuông D18-50x50x3/Zn | bộ | 0 | 30000 |  | 0 | 0 | 0 | 0 | 0 | 0 |  |  | 0.25 | 0
| B1650 | 0 |  | 0 | Boulon 16x50+ 2 long đền vuông D18-50x50x3/Zn | bộ | 0 | 17000 |  | 0 | 0 | 0 | 0 | 0 | 0 |  |  | 0.25 | 0
| LX2200D | 0 |  | D2.6021e | Lắp đặt xà thép L75x75x8x2200 đơn cột đỡ (29,759 kg/bộ) | bộ | 0 | 0 |  | 298670 | 0 | 0 | 0 | 0 | 0 |  |  | 0 | 0
|  | 0 | 0 |  | Xà hộp Composite kép 110x80x5-2400 | Bộ | 0 |  |  |  |  | 0 | 0 | 0 | 0 |  |  | 0 | 0
|  | 0 |  |  | Gồm có: | [6 empty] | 0 | 0 | 0 | 0 |  |  | 0 | 0
| COM2400 | 0 |  | 0 | Đà hộp composite 110x80x5-2400 | cái | 0 | 812200 |  | 0 | 0 | 0 | 0 | 0 | 0 |  |  | 9.6 | 0
| CCOM2400 | 0 |  | 0 | Thanh chống Composite dẹp 10x40x920 | cái | 0 | 108100 |  | 0 | 0 | 0 | 0 | 0 | 0 |  |  | 0.7 | 0
| B16400V | 0 |  | 0 | Boulon 16x400VRS + 4 long đền vuông D18-50x50x3/Zn | bộ | 0 | 45000 |  | 0 | 0 | 0 | 0 | 0 | 0 |  |  | 0.4 | 0
| B16300 | 0 |  | 0 | Boulon 16x300+ 2 long đền vuông D18-50x50x3/Zn | bộ | 0 | 30000 |  | 0 | 0 | 0 | 0 | 0 | 0 |  |  | 0.25 | 0
| BATLI | 0 |  | 0 | Bass LI bắt FCO, LA | Bộ | 0 | 38000 |  | 0 | 0 | 0 | 0 | 0 | 0 |  |  | 0.4 | 0
| LCOM2400K | 0 |  | D2.6011 | Lắp đà composite 2400mm kép (KL <=15kg, trụ BTLT, tính = 0.8 đà sắt) | bộ | 0 | 0 |  | 134360 | 0 | 0 | 0 | 0 | 0 |  |  | 0 | 0
|  | 0 | 0 |  | Xà kép L75x75x8x2100 (3 ốp) - Đơn | Bộ | [5 empty] | 0 | 0 | 0 | 0 | XT4A, 4B |  | 0 | 0
|  | 0 |  |  | Gồm có: | [6 empty] | 0 | 0 | 0 | 0 |  |  | 0 | 0
| D2100 | 0 |  | 0 | Đà sắt L75x75x8-2100 - 3 ốp (Lệch 100%) | cái | 0 | 497000 |  | 0 | 0 | 0 | 0 | 0 | 0 |  |  | 25 | 0
| C1990 | 0 |  | 0 | Thanh chống L50x50x5-1990 | cái | 0 | 217700 |  | 0 | 0 | 0 | 0 | 0 | 0 |  |  | 7.5 | 0
| B16450VR | 0 |  | 0 | Boulon 16x450VRS + 2 long đền vuông D18-50x50x3/Zn | bộ | 0 | 39000 |  | 0 | 0 | 0 | 0 | 0 | 0 |  |  | 0.85 | 0
| B1650 | 0 |  | 0 | Boulon 16x50+ 2 long đền vuông D18-50x50x3/Zn | bộ | 0 | 17000 |  | 0 | 0 | 0 | 0 | 0 | 0 |  |  | 0.25 | 0
| SD | 0 |  | D3.1115 | Sứ đứng 24KV, đường rò 540mm | cái | 0 | 195000 |  | 49616 | 0 | 0 | 0 | 0 | 0 |  |  | 4 | 0
| CSD | 0 |  | 0 | Chân sứ đứng 24kV | cái | 0 | 60000 |  | 0 | 0 | 0 | 0 | 0 | 0 |  |  | 3 | 0
| LSDTBA | 0 |  | T4.2201 | Lắp sứ đứng 24KV trong TBA | bộ | 0 | 0 |  | 54496 | 0 | 0 | 0 | 0 | 0 |  |  | 0 | 0
| LX2100D | 0 |  | D2.6021d | Lắp đặt xà thép L75x75x8x2100 đơn cột đỡ (29,4245 kg/bộ) | bộ | 0 | 0 |  | 297271 | 0 | 0 | 0 | 0 | 0 |  |  | 0 | 0
|  | 0 | 0 |  | Xà đơn L75x75x8x1660 (2 ốp) + Sứ đỉnh đơn | Bộ | [5 empty] | 0 | 0 | 0 | 0 | XM1A |  | 0 | 0
|  | 0 |  |  | Gồm có: | [6 empty] | 0 | 0 | 0 | 0 |  |  | 0 | 0
| D1660 | 0 |  | 0 | Đà sắt L75x75x8-1660 - 2 ốp | cái | 0 | 474000 |  | 0 | 0 | 0 | 0 | 0 | 0 |  |  | 23 | 0
| C810 | 0 |  | 0 | Thanh chống L50x50x5-810 | cái | 0 | 87800 |  | 0 | 0 | 0 | 0 | 0 | 0 |  |  | 3.5 | 0
| B16450VR | 0 |  | 0 | Boulon 16x450VRS + 2 long đền vuông D18-50x50x3/Zn | bộ | 0 | 39000 |  | 0 | 0 | 0 | 0 | 0 | 0 |  |  | 0.85 | 0
| B1650 | 0 |  | 0 | Boulon 16x50+ 2 long đền vuông D18-50x50x3/Zn | bộ | 0 | 17000 |  | 0 | 0 | 0 | 0 | 0 | 0 |  |  | 0.25 | 0
| SD | 0 |  | D3.1115 | Sứ đứng 24KV, đường rò 540mm | cái | 0 | 195000 |  | 49616 | 0 | 0 | 0 | 0 | 0 |  |  | 4 | 0
| CSD | 0 |  | 0 | Chân sứ đứng 24kV | cái | 0 | 60000 |  | 0 | 0 | 0 | 0 | 0 | 0 |  |  | 3 | 0
| CSDI | 0 |  | 0 | Chân sứ đỉnh thẳng dài 870 dày 4mm | cái | 0 | 115000 |  | 0 | 0 | 0 | 0 | 0 | 0 |  |  | 5 | 0
| LSDTBA | 0 |  | T4.2201 | Lắp sứ đứng 24KV trong TBA | bộ | 0 | 0 |  | 54496 | 0 | 0 | 0 | 0 | 0 |  |  | 0 | 0
| LX1660D | 0 |  | D2.6021c | Lắp đặt xà thép L75x75x8x1660 đơn cột đỡ (26,5504 kg/bộ) | bộ | 0 | 0 |  | 286074 | 0 | 0 | 0 | 0 | 0 |  |  | 0 | 0
|  | 0 | 0 |  | Bộ tiếp địa Trạm biến áp | Bộ | 0 |  |  |  |  | 0 | 0 | 0 | 0 |  |  | 0 | 0
|  | 0 |  |  | Gồm có: | [6 empty] | 0 | 0 | 0 | 0 |  |  | 0 | 0
| M25 | 0 |  | 0 | Cáp đồng trần M25mm2 (61 mét/trạm) | kg | 0 | 201380 |  | 0 | 0 | 0 | 0 | 0 | 0 |  |  | 1 | 0
| CTD | 0 |  | 0 | Cọc tiếp đất φ16 - 2,4m (mạ đồng 16µm) | cọc | 0 | 130000 |  | 0 | 0 | 0 | 0 | 0 | 0 |  |  | 5.3 | 0
| KC | 0 |  | 0 | Kẹp cọc tiếp địa | bộ | 0 | 25000 |  | 0 | 0 | 0 | 0 | 0 | 0 |  |  | 0.05 | 0
| OXC38 | 0 |  | 0 | Ốc xiết cáp cỡ 38mm2 | cái | 0 | 18000 |  | 0 | 0 | 0 | 0 | 0 | 0 |  |  | 0 | 0
| KE50 | 0 |  | 0 | Kẹp ép WR cỡ dây 50mm2 | cái | 0 | 10000 |  | 0 | 0 | 0 | 0 | 0 | 0 |  |  | 0.2 | 0
| KTDTBA | 0 |  | T4.7001 | Kéo dây tiếp địa trong TBA | mét | 0 | 0 |  | 6871 | 0 | 0 | 0 | 0 | 0 |  |  | 0 | 0
| DCTDTBA | 0 |  | D2.8103 | Đóng cọc tiếp địa trong TBA (đất cấp 3) | cọc | 0 | 0 |  | 76928 | 0 | 0 | 0 | 0 | 0 |  |  | 0 | 0
| DTD3 | 0 |  | AB.11513 | Đào rãnh tiếp địa đất cấp 3 (ĐC hệ số 0,9) | m3 | 0 | 0 |  | 241580 | 0 | 0 | 0 | 0 | 0 |  |  | 0 | 0
| DATD3 | 0 |  | AB.65110 | Đắp đất rãnh tiếp địa (K=0,85) (ĐC hệ số 0,9) | m3 | 0 | 0 |  | 16267 | 11176 | 0 | 0 | 0 | 0 |  |  | 0 | 0
|  | 0 | 0 |  | Tủ trạm treo | Bộ | 0 |  |  |  |  | 0 | 0 | 0 | 0 |  |  | 0 | 0
|  | 0 |  |  | Gồm có: | [6 empty] | 0 | 0 | 0 | 0 |  |  | 0 | 0
| TUAP1G | 0 |  | T5.1002 | Tủ trạm treo + khóa + boulon + Bakelit + Collier-trụ ghép (3 pha) | bộ | 0 | 5446000 |  | 743230 | 111154 | 0 | 0 | 0 | 0 |  |  | 45 | 0
| CDTG | 0 |  | 0 | Cổ dê bắt tủ trạm treo trụ ghép (có giá nới) | bộ | 0 | 125000 |  | 0 | 0 | 0 | 0 | 0 | 0 |  |  | 1.5 | 0
| BANG | 0 |  | 0 | Bảng tên trạm + bulon | bộ | 0 | 150000 |  | 0 | 0 | 0 | 0 | 0 | 0 |  |  | 0 | 0
|  | 0 | 0 |  | Bộ dây dẫn trung thế 24kV 3 pha từ FCO vào MBA | Bộ | 0 | [10 empty] | 0 | 0
|  | 0 |  |  | Gồm có: | [12 empty] | 0 | 0
| CXV25 | 0 |  | 0 | Cáp 24KV C/XLPE/PVC 25mm2 | mét | 0 | 87540 |  | 0 | 0 | 0 | 0 | 0 | 0 |  |  | 0.75 | 0
| SD | 0 |  | D3.1115 | Sứ đứng 24KV, đường rò 540mm | cái | 0 | 195000 |  | 49616 | 0 | 0 | 0 | 0 | 0 |  |  | 4 | 0
| CSD | 0 |  | 0 | Chân sứ đứng 24kV | cái | 0 | 60000 |  | 0 | 0 | 0 | 0 | 0 | 0 |  |  | 3 | 0
| KQ4 | 0 |  |  | Kẹp quai 4/0 (quai đồng 8mm) | cái | 0 | 145000 |  |  | 0 | 0 | 0 | 0 | 0 |  |  | 0.3 | 0
| CKQ | 0 |  |  | Chụp cách điện kẹp quai | cái | 0 | 122000 |  |  | 0 | 0 | 0 | 0 | 0 |  |  | 0.2 | 0
| HL2 | 0 |  |  | Kẹp hotline 2/0 | cái | 0 | 68000 |  |  | 0 | 0 | 0 | 0 | 0 |  |  | 0.1 | 0
| lcapdongTB95 | 0 |  | T4.4201 | Lắp cáp đồng xuống thiết bị D ≤ 95mm2 | m | 0 | 0 |  | 11847 | 0 | 0 | 0 | 0 | 0 |  |  | 0 | 0
| LSDTBA | 0 |  | T4.2201 | Lắp sứ đứng 24KV trong TBA | bộ | 0 | 0 |  | 54496 | 0 | 0 | 0 | 0 | 0 |  |  | 0 | 0
|  | 0 | 0 |  | Bộ dây dẫn cáp xuất hạ thế từ MBA vào tủ MCCB | Bộ | 0 | [10 empty] | 0 | 0
|  | 0 |  |  | Gồm có: | [12 empty] | 0 | 0
| CV185 | 0 |  | 0 | Cáp đồng bọc CV185 | mét | 0 | 372000 |  | 0 | 0 | 0 | 0 | 0 | 0 |  |  | 1.908 | 0
| CV120 | 0 |  | 0 | Cáp đồng bọc CV120 | mét | 0 | 245040 |  | 0 | 0 | 0 | 0 | 0 | 0 |  |  | 1.235 | 0
| CVV4X4 | 0 |  | 0 | Cáp điều khiển CVV 4x4,0mm2 | mét | 0 | 52400 |  | 0 | 0 | 0 | 0 | 0 | 0 |  |  | 3.024 | 0
| COS185 | 0 |  |  | Đầu cosse ép Cu 185mm2 | cái | 0 | 105000 |  |  |  | 0 | 0 | 0 | 0 |  |  | 0 | 0
| COS120 | 0 |  |  | Đầu cosse ép Cu 120mm2 | cái | 0 | 65000 |  |  |  | 0 | 0 | 0 | 0 |  |  | 0.1 | 0
| CHCOS185 | 0 |  | 0 | Chụp đầu cosse 185mm2 | cái | 0 | 4500 |  | 0 | 0 | 0 | 0 | 0 | 0 |  |  | 0 | 0
| CHCOS120 | 0 |  | 0 | Chụp đầu cosse 120mm2 | cái | 0 | 3500 |  | 0 | 0 | 0 | 0 | 0 | 0 |  |  | 0 | 0
| PVC114 | 0 |  | 0 | Ống PVC D114x4,9mm | m | 0 | 102000 |  | 0 | 0 | 0 | 0 | 0 | 0 |  |  | 2 | 0
| CD114G | 0 |  | 0 | Cổ dê kẹp ống PVC φ 114 trụ ghép (có giá nới) (CD-230) | bộ | 0 | 125000 |  | 0 | 0 | 0 | 0 | 0 | 0 |  |  | 1.5 | 0
| CD114G | 0 |  | 0 | Cổ dê kẹp ống PVC φ 114 trụ ghép (có giá nới) (CD-250) | bộ | 0 | 125000 |  | 0 | 0 | 0 | 0 | 0 | 0 |  |  | 1.5 | 0
| CD114G | 0 |  | 0 | Cổ dê kẹp ống PVC φ 114 trụ ghép (có giá nới) (CD-280) | bộ | 0 | 125000 |  | 0 | 0 | 0 | 0 | 0 | 0 |  |  | 1.5 | 0
| KVRT114 | 0 |  | 0 | Khâu ven răng trong D114 | cái |  | 35700 |  | 0 | 0 | 0 | 0 | 0 | 0 |  |  | 0 | 0
| KVRN114 | 0 |  | 0 | Khâu ven răng ngoài D114 | cái |  | 25600 |  | 0 | 0 | 0 | 0 | 0 | 0 |  |  | 0 | 0
| CUT114T | 0 |  | 0 | Co 90 độ PVC 114 | cái |  | 104800 |  | 0 | 0 | 0 | 0 | 0 | 0 |  |  | 0 | 0
| CUT114 | 0 |  | 0 | Co sừng 90 độ PVC 114 | cái | 0 | 195000 |  | 0 | 0 | 0 | 0 | 0 | 0 |  |  | 0 | 0
| CUT114135 | 0 |  | 0 | Co 135 độ PVC 114 | cái | 0 | 70800 |  | 0 | 0 | 0 | 0 | 0 | 0 |  |  | 0 | 0
| KEODAN | 0 |  | 0 | Keo dán ống PVC (100gr) | tuýp | 0 | 11500 |  | 0 | 0 | 0 | 0 | 0 | 0 |  |  | 0 | 0
| KEOBIT | 0 |  | 0 | Keo silicon bít miệng ống | ống |  | 45000 |  | 0 | 0 | 0 | 0 | 0 | 0 |  |  | 0 | 0
| BANGKEO | 0 |  | 0 | Băng keo cách điện | cuộn | 0 | 6500 |  | 0 | 0 | 0 | 0 | 0 | 0 |  |  | 0 | 0
| BANGKEOV | 0 |  | 0 | Băng keo cách điện (Màu vàng) | cuộn | 0 | 6500 |  | 0 | 0 | 0 | 0 | 0 | 0 |  |  | 0 | 0
| BANGKEOX | 0 |  | 0 | Băng keo cách điện (Màu xanh) | cuộn | 0 | 6500 |  | 0 | 0 | 0 | 0 | 0 | 0 |  |  | 0 | 0
| BANGKEOD | 0 |  | 0 | Băng keo cách điện (Màu đỏ) | cuộn | 0 | 6500 |  | 0 | 0 | 0 | 0 | 0 | 0 |  |  | 0 | 0
| LPVC114CL | 0 |  | T4.8003 | Lắp ống nhựa PVC D114 | mét | 0 | 0 |  | 35541 | 0 | 0 | 0 | 0 | 0 |  |  | 0 | 0
| LCAPDONGTB150 | 0 |  | T4.4202 | Lắp cáp đồng xuống thiết bị D ≤ 150mm2 | m | 0 | 0 |  | 28433 | 0 | 0 | 0 | 0 | 0 |  |  | 0 | 0
| LCAPDONGTB240 | 0 |  | T4.4203 | Lắp cáp đồng xuống thiết bị D > 150mm2 | m | 0 | 0 |  | 40280 | 0 | 0 | 0 | 0 | 0 |  |  | 0 | 0
|  | 0 | 0 |  | Bộ dẫn cáp vào tủ tụ bù | Bộ | 0 | [10 empty] | 0 | 0
|  | 0 |  |  | Gồm có: | [12 empty] | 0 | 0
| CV120 | 0 |  | 0 | Cáp đồng bọc CV120 | mét | 0 | 291060 |  | 0 | 0 | 0 | 0 | 0 | 0 |  |  | 1.235 | 0
| CV95 | 0 |  | 0 | Cáp đồng bọc CV95 | mét | 0 | 230580 |  | 0 | 0 | 0 | 0 | 0 | 0 |  |  | 1.008 | 0
| COS120 | 0 |  | D4.5005 | Đầu cosse ép Cu 120mm2 | cái | 0 | 29000 |  | 215654 | 2061.7 | 0 | 0 | 0 | 0 |  |  | 0.1 | 0
| COS95 | 0 |  | D4.5004 | Đầu cosse ép Cu 95mm2 | cái | 0 | 22000 |  | 167731 | 1767 | 0 | 0 | 0 | 0 |  |  | 0.2 | 0
| CHCOS120 | 0 |  | 0 | Chụp đầu cosse 120mm2 | cái | 0 | 4000 |  | 0 | 0 | 0 | 0 | 0 | 0 |  |  | 0 | 0
| CHCOS95 | 0 |  | 0 | Chụp đầu cosse 95mm2 | cái | 0 | 4000 |  | 0 | 0 | 0 | 0 | 0 | 0 |  |  | 0 | 0
| pvc90 | 0 |  | 0 | Ống PVC D90x3,8mm | m | 0 | 63200 |  | 0 | 0 | 0 | 0 | 0 | 0 |  |  | 2 | 0
| cut90t | 0 |  | 0 | Co 90 độ PVC 90 | cái | 0 | 45400 |  | 0 | 0 | 0 | 0 | 0 | 0 |  |  | 0 | 0
| KVRT90 | 0 |  | 0 | Khâu ven răng trong D90 | cái | 0 | 9500 |  | 0 | 0 | 0 | 0 | 0 | 0 |  |  | 0 | 0
| KVRN90 | 0 |  | 0 | Khâu ven răng ngoài D90 | cái | 0 | 10600 |  | 0 | 0 | 0 | 0 | 0 | 0 |  |  | 0 | 0
| lcapdongTB150 | 0 |  | T4.4202 | Lắp cáp đồng xuống thiết bị D ≤ 150mm2: | m | 0 | 0 |  | 26400 | 0 | 0 | 0 | 0 | 0 |  |  | 0 | 0
|  | 0 | 0 |  | Bộ dây dẫn cáp xuất hạ thế từ tủ MCCB lên lưới | Bộ | 0 | [10 empty] | 0 | 0
|  | 0 |  |  | Gồm có: | [12 empty] | 0 | 0
| CV95 | 0 |  | 0 | Cáp đồng bọc CV95 | mét | 0 | 196130 |  | 0 | 0 | 0 | 0 | 0 | 0 |  |  | 1.008 | 0
| CV70 | 0 |  | 0 | Cáp đồng bọc CV70 | mét | 0 | 142880 |  | 0 | 0 | 0 | 0 | 0 | 0 |  |  | 0.739 | 0
| CV95 | 0 |  | 0 | Cáp đồng bọc CV95 (Bắt CB phân đoạn) | mét | 0 | 196130 |  | 0 | 0 | 0 | 0 | 0 | 0 |  |  | 1.008 | 0
| COS95 | 0 |  |  | Đầu cosse ép Cu 95mm2 | cái | 0 | 45000 |  |  |  | 0 | 0 | 0 | 0 |  |  | 0.2 | 0
| COS70 | 0 |  |  | Đầu cosse ép Cu 70mm2 | cái | 0 | 33000 |  |  |  | 0 | 0 | 0 | 0 |  |  | 0.2 | 0
| CHCOS95 | 0 |  | 0 | Chụp đầu cosse 95mm2 | cái | 0 | 3000 |  | 0 | 0 | 0 | 0 | 0 | 0 |  |  | 0 | 0
| CHCOS70 | 0 |  | 0 | Chụp đầu cosse 70mm2 | cái | 0 | 2000 |  | 0 | 0 | 0 | 0 | 0 | 0 |  |  | 0 | 0
| PVC90 | 0 |  | 0 | Ống PVC D90x3,8mm | m | 0 | 57000 |  | 0 | 0 | 0 | 0 | 0 | 0 |  |  | 2 | 0
| CD90G | 0 |  | 0 | Cổ dê kẹp ống PVC φ 90 trụ ghép (có giá nới) (CD-230) | bộ | 0 | 125000 |  | 0 | 0 | 0 | 0 | 0 | 0 |  |  | 1.5 | 0
| CD90G | 0 |  | 0 | Cổ dê kẹp ống PVC φ 90 trụ ghép (có giá nới) (CD-280) | bộ | 0 | 125000 |  | 0 | 0 | 0 | 0 | 0 | 0 |  |  | 1.5 | 0
| CD90G | 0 |  | 0 | Cổ dê kẹp ống PVC φ 90 trụ ghép (có giá nới) (CD-320) | bộ | 0 | 125000 |  | 0 | 0 | 0 | 0 | 0 | 0 |  |  | 1.5 | 0
| KVRT90 | 0 |  | 0 | Khâu ven răng trong D90 | cái | 0 | 25800 |  | 0 | 0 | 0 | 0 | 0 | 0 |  |  | 0 | 0
| KVRN90 | 0 |  | 0 | Khâu ven răng ngoài D90 | cái | 0 | 21500 |  | 0 | 0 | 0 | 0 | 0 | 0 |  |  | 0 | 0
| CUT90T | 0 |  | 0 | Co 90 độ PVC 90 | cái | 0 | 45400 |  | 0 | 0 | 0 | 0 | 0 | 0 |  |  | 0 | 0
| CUT90TD | 0 |  | 0 | Co 90 độ PVC 90 (Loại dày) | cái | 0 | 45400 |  | 0 | 0 | 0 | 0 | 0 | 0 |  |  | 0 | 0
| CUT90135 | 0 |  | 0 | Co 135 độ PVC 90 | cái | 0 | 34800 |  | 0 | 0 | 0 | 0 | 0 | 0 |  |  | 0 | 0
| KEODAN | 0 |  | 0 | Keo dán ống PVC (100gr) | tuýp | 0 | 11500 |  | 0 | 0 | 0 | 0 | 0 | 0 |  |  | 0 | 0
| KEOBIT | 0 |  | 0 | Keo silicon bít miệng ống | ống |  | 45000 |  | 0 | 0 | 0 | 0 | 0 | 0 |  |  | 0 | 0
| BANGKEO | 0 |  | 0 | Băng keo cách điện | cuộn | 0 | 6500 |  | 0 | 0 | 0 | 0 | 0 | 0 |  |  | 0 | 0
| BANGKEOV | 0 |  | 0 | Băng keo cách điện (Màu vàng) | cuộn | 0 | 6500 |  | 0 | 0 | 0 | 0 | 0 | 0 |  |  | 0 | 0
| BANGKEOX | 0 |  | 0 | Băng keo cách điện (Màu xanh) | cuộn | 0 | 6500 |  | 0 | 0 | 0 | 0 | 0 | 0 |  |  | 0 | 0
| BANGKEOD | 0 |  | 0 | Băng keo cách điện (Màu đỏ) | cuộn | 0 | 6500 |  | 0 | 0 | 0 | 0 | 0 | 0 |  |  | 0 | 0
| ON70 | 0 |  | D3.4011 | Ống nối dây AC cỡ 70mm2 (Không lõi thép) | cái |  | 42000 |  | 259649 | 4713 | 0 | 0 | 0 | 0 |  |  | 2 | 0
| ON95 | 0 |  |  | Ống nối dây AC cỡ 95mm2 (Không lõi thép) | cái |  | 48000 |  |  |  | 0 | 0 | 0 | 0 |  |  | 2.5 | 0
| ON120 | 0 |  |  | Ống nối dây AC cỡ 120mm2 (Không lõi thép) | cái |  | 69000 |  |  |  | 0 | 0 | 0 | 0 |  |  | 2 | 0
| OBCD | 0 |  | 0 | Ống bọc cách điện D30/15 | mét |  | 95000 |  | 0 | 0 | 0 | 0 | 0 | 0 |  |  | 0 | 0
| KNGUNG70 | 0 |  | D4.6204 | Kẹp ngừng cáp ABC4x70mm2 | cái |  | 58000 |  | 158070 | 0 | 0 | 0 | 0 | 0 |  |  | 0 | 0
| KNGUNG95 | 0 |  | D4.6205 | Kẹp ngừng cáp ABC4x95mm2 | cái |  | 58000 |  | 158070 | 0 | 0 | 0 | 0 | 0 |  |  | 0 | 0
| KNGUNG120 | 0 |  | D4.6205 | Kẹp ngừng cáp ABC4x120mm2 | cái |  | 74000 |  | 158070 | 0 | 0 | 0 | 0 | 0 |  |  | 0 | 0
| BMOC16550 | 0 |  | 0 | Boulon móc 16x550+ long đền vuông D18-50x50x3/Zn | bộ |  | 52000 |  | 0 | 0 | 0 | 0 | 0 | 0 |  |  | 0.4 | 0
| LPVC90CL | 0 |  | T4.8003 | Lắp ống nhựa PVC D90 | mét | 0 | 0 |  | 35541 | 0 | 0 | 0 | 0 | 0 |  |  | 0 | 0
| LCAPDONGTB95 | 0 |  | T4.4201 | Lắp cáp đồng xuống thiết bị D ≤ 95mm2 | m | 0 | 0 |  | 11847 | 0 | 0 | 0 | 0 | 0 |  |  | 0 | 0
| LCAPDONGTB150 | 0 |  | T4.4202 | Lắp cáp đồng xuống thiết bị D ≤ 150mm2 | m |  | 0 |  | 28433 | 0 | 0 | 0 | 0 | 0 |  |  | 0 | 0
|  | 0 | 0 |  | Phụ kiện dừng dây hạ thế vào trạm | Bộ | [11 empty] | 0 | 0
|  | 0 |  |  | Lưới hạ thế sau TBA Xuân Mỹ 1A | [12 empty] | 0 | 0
| KNGUNG120 | 0 |  | D4.6205 | Kẹp ngừng cáp ABC4x120mm2 | cái |  | 74000 |  | 158070 | 0 | 0 | 0 | 0 | 0 |  |  | 0 | 0
| BMOC16300 | 0 |  | 0 | Boulon móc 16x300+ long đền vuông D18-50x50x3/Zn | bộ |  | 40000 |  | 0 | 0 | 0 | 0 | 0 | 0 |  |  | 0.3 | 0
| ON120 | 0 |  |  | Ống nối dây AC cỡ 120mm2 (Không lõi thép) | cái |  | 69000 |  |  |  | 0 | 0 | 0 | 0 |  |  | 2 | 0
| OBCD | 0 |  | 0 | Ống bọc cách điện D30/15 | mét |  | 95000 |  | 0 | 0 | 0 | 0 | 0 | 0 |  |  | 0 | 0
|  | 0 |  |  | Lưới hạ thế sau TBA Xuân Tây 4A | [12 empty] | 0 | 0
| KNGUNG70 | 0 |  | D4.6204 | Kẹp ngừng cáp ABC4x70mm2 | cái |  | 58000 |  | 158070 | 0 | 0 | 0 | 0 | 0 |  |  | 0 | 0
| BMOC16300 | 0 |  | 0 | Boulon móc 16x300+ long đền vuông D18-50x50x3/Zn | bộ |  | 40000 |  | 0 | 0 | 0 | 0 | 0 | 0 |  |  | 0.3 | 0
| ON70 | 0 |  |  | Ống nối dây AC cỡ 70mm2 (Không lõi thép) | cái |  | 42000 |  |  |  | 0 | 0 | 0 | 0 |  |  | 2 | 0
| OBCD | 0 |  | 0 | Ống bọc cách điện D30/15 | mét |  | 95000 |  | 0 | 0 | 0 | 0 | 0 | 0 |  |  | 0 | 0
|  | 0 |  |  | Lưới hạ thế sau TBA Xuân Tây 4B | [12 empty] | 0 | 0
| KNGUNG70 | 0 |  | D4.6204 | Kẹp ngừng cáp ABC4x70mm2 | cái |  | 58000 |  | 158070 | 0 | 0 | 0 | 0 | 0 |  |  | 0 | 0
| BMOC16300 | 0 |  | 0 | Boulon móc 16x300+ long đền vuông D18-50x50x3/Zn | bộ |  | 40000 |  | 0 | 0 | 0 | 0 | 0 | 0 |  |  | 0.3 | 0
| ON70 | 0 |  |  | Ống nối dây AC cỡ 70mm2 (Không lõi thép) | cái |  | 42000 |  |  |  | 0 | 0 | 0 | 0 |  |  | 2 | 0
| OBCD | 0 |  | 0 | Ống bọc cách điện D30/15 | mét |  | 95000 |  | 0 | 0 | 0 | 0 | 0 | 0 |  |  | 0 | 0
|  | 0 | [15 empty] | 0 | 0

## DG (hidden)
BẢNG ĐƠN GIÁ NHÂN CÔNG
[14 empty] | (Theo Thông tư 01/2015/TT-BXD, ngày 20/03/2015 của Bộ XD ) |  |  |  |  | Giá nhân công đầu vào là 2.154.000VNĐ/Tháng
Mã | MHĐG | Tên vật tư | Đơn vị | Đơn giá |  |  | KL |  | Mã đơn giá NC | Hệ số điều chỉnh NC | Giá ca máy | Số ca |  | 1 | 2 | 3 | 4 | 5 | Mã máy | Loại máy | CP Khấu hao | CP Sửa chữa | CP Khác | Chi phí nhiên liệu | CP Tiền lương | Giá ca máy | Nguyên giá có VAT |  | 1905/QĐ-UBND
|  |  |  | Vật liệu | Nhân công | MTC | [8 empty] | Vùng I | Vùng II | Vùng III | Vùng IV
1 | 2 | 3 | 4 | 5 | 6 | 7 | 8 | [6 empty] | LNC | 2350000 | 2150000 | 2154000 | 1900000 | CAU5T | Ô tô tải gắn cần trục tải trọng 5T | 274704.5455 | 143456.8182 | 152613.6364 | 556920 | 433286 | 1386944 | 671500000 | 1560981 | 1386944 | M102.0103
D12 | AG.42121 | Đà cản BTCT 1,2m | cái | 320000 | 52815 | 0 | 80 |  | N1.40 | 0.25 |  |  |  | Ngày công | 26 | ngày |  |  | CAU10T | Ô tô tải gắn cần trục tải trọng 10T | 474054.5455 | 237027.2727 | 263363.6364 | 686868 | 492935 | 1939602 | 1158800000 | 2154248 | 1939602 | M102.0105
COM800 |  | Đà hộp composite 110x80x5-800 | cái | 541200 | 0 | 0 | 3.2 | [9 empty] | Đơn vị tính: Đồng |  | MK110 | Máy kéo bánh xích 110CV | 258876 | 81216 | 84600 | 592238.85 | 196154 | 1367370 | 33840000 | 1176443
CCOM800 |  | Thanh chống 10x40x710 | cái | 79800 | 0 | 0 | 0.5 | [6 empty] | MÃ SỐ | TÊN NHÂN CÔNG | HỆ SỐ LƯƠNG (HCB) | LƯƠNG CB (LNCxHCB) | ĐƠN GIÁ NHÂN CÔNG | MTR250 | Máy trộn bê tông 250 lít | 47909.0909 | 15570.4545 | 11977.2727 | 19090.94 | 166154 | 273496 | 26350000 | 273496 | 273496
COM2400 |  | Đà hộp composite 110x80x5-2400 | cái | 812200 | 0 | 0 | 9.6 | [7 empty] | NHÓM 1 |  | Vùng III |  | DAM15 | Đầm dùi 1,5kW | 11727.2727 | 5160 | 2345.4545 | 12148.78 | 166154 | 210330 | 6450000 | 210330 | 210330
CCOM2400 |  | Thanh chống Composite dẹp 10x40x920 | cái | 108100 | 0 | 0 | 0.7 | [6 empty] | N1.10 | Nhân công bậc 1,0 | 1.55 | 3338700 | 128412 | TOI5 | Tời điện 5 tấn | 38213.0435 | 10340 | 8991.3043 | 24297.56 | 178948 | 256969 |  | 260790 | 256969 | M102.1106
COM2600 |  | Đà hộp composite 110x80x5-2600 | cái | 977000 | 0 | 0 | 10.2 | [6 empty] | N1.20 | Nhân công bậc 2,0 | 1.83 | 3941820 | 151608 | MRD | Máy rải dây | [5 empty] | 546616 |  | 947450
B1450 |  | Boulon 14x50+ 2 long đền vuông D16-50x50x3/Zn | bộ | 6000 | 0 | 0 | 0.2 | [6 empty] | N1.23 | Nhân công bậc 2,3 | 1.929 | 4155066 | 159810 | METL | Máy ép thủy lực | [5 empty] | 58907 |  | 102104
B14120 |  | Boulon 14x120+ 2 long đền vuông D16-50x50x3/Zn | bộ | 19000 | 0 | 0 | 0.2 | [6 empty] | N1.25 | Nhân công bậc 2,5 | 1.995 | 4297230 | 165278 | XN2T | Xe nâng hàng 2 tấn | 120133.3333 | 26279.1667 | 37541.6667 | 167076 | 211258 | 555768 | 180200 | 562288
B14150 |  | Boulon 14x150+ 2 long đền vuông D16-50x50x3/Zn | bộ | 19000 | 0 | 0 | 0.2 | [6 empty] | N1.25 | Nhân công bậc 2,5 | 1.995 | 4297230 | 165278 | METL200 | Máy ép thủy lực 200 tấn | [5 empty] | 1285209 |  | Giá Tây Ninh (Máy ép 130 tấn)
B1650 |  | Boulon 16x50+ 2 long đền vuông D18-50x50x3/Zn | bộ | 17000 | 0 | 0 | 0.25 | [6 empty] | N1.23 | Nhân công bậc 2,3 | 1.929 | 4155066 | 159810 | DAMCOC | Máy đầm đất cầm tay 50kg | [5 empty] | 290288
B16100 |  | Boulon 16x100+ 2 long đền vuông D18-50x50x3/Zn | bộ | 22000 | 0 | 0 | 0 | [6 empty] | N1.27 | Nhân công bậc 2,7 | 2.061 | 4439394 | 170746 | KCT05 | Máy khoan cầm tay 0,5kW | [5 empty] | 195347 |  | A Vương cho | 195347 | STT 636
B16200 |  | Boulon 16x220+ 2 long đền vuông D18-50x50x3/Zn | bộ | 25500 | 0 | 0 | 0.23 | [6 empty] | N1.30 | Nhân công bậc 3,0 | 2.16 | 4652640 | 178948
B16250 |  | Boulon 16x250+ 2 long đền vuông D18-50x50x3/Zn | bộ | 28000 | 0 | 0 | 0.23 | [6 empty] | N1.30 | Nhân công bậc 3,0 | 2.16 | 4652640 | 178948
B16300 |  | Boulon 16x300+ 2 long đền vuông D18-50x50x3/Zn | bộ | 30000 | 0 | 0 | 0.25 | [6 empty] | N1.32 | Nhân công bậc 3,2 | 2.238 | 4820652 | 185410
B16350 |  | Boulon 16x350+ 2 long đền vuông D18-50x50x3/Zn | bộ | 32000 | 0 | 0 | 0.3 | [6 empty] | N1.33 | Nhân công bậc 3,3 | 2.277 | 4904658 | 188641
B16400 |  | Boulon 16x400+ 2 long đền vuông D18-50x50x3/Zn | bộ | 34000 | 0 | 0 | 0.33 | [6 empty] | N1.35 | Nhân công bậc 3,5 | 2.355 | 5072670 | 195103
B16450 |  | Boulon 16x450+ 2 long đền vuông D18-50x50x3/Zn | bộ | 36000 | 0 | 0 | 0.3 | [6 empty] | N1.37 | Nhân công bậc 3,7 | 2.433 | 5240682 | 201565
B16500 |  | Boulon 16x500+ 2 long đền vuông D18-50x50x3/Zn | bộ | 36000 | 0 | 0 | 0 | [6 empty] | N1.40 | Nhân công bậc 4,0 | 2.55 | 5492700 | 211258
B16600 |  | Boulon 16x600+ 2 long đền vuông D18-50x50x3/Zn | bộ | 38000 | 0 | 0 | 0.5 | [6 empty] | N1.42 | Nhân công bậc 4,2 | 2.642 | 5690868 | 218880
B16200V |  | Boulon 16x200VRS+ 4 long đền vuông D18-50x50x3/Zn | bộ | 32000 | 0 | 0 | 0 | [6 empty] | N1.43 | Nhân công bậc 4,3 | 2.688 | 5789952 | 222690
B16250V |  | Boulon 16x250VRS+ 4 long đền vuông D18-50x50x3/Zn | bộ | 37000 | 0 | 0 | 0 | [6 empty] | N1.43 | Nhân công bậc 4,3 | 2.688 | 5789952 | 222690
B16300V |  | Boulon 16x300VRS + 4 long đền vuông D18-50x50x3/Zn | bộ | 40000 | 0 | 0 | 0.3 | [6 empty] | N1.45 | Nhân công bậc 4,5 | 2.78 | 5988120 | 230312
B16350V |  | Boulon 16x350VRS+ 4 long đền vuông D18-50x50x3/Zn | bộ | 43000 | 0 | 0 | 0.35 | [6 empty] | N1.47 | Nhân công bậc 4,7 | 2.872 | 6186288 | 237934
B16400v |  | Boulon 16x400VRS + 4 long đền vuông D18-50x50x3/Zn | bộ | 45000 | 0 | 0 | 0.4 | [6 empty] | N1.50 | Nhân công bậc 5,0 | 3.01 | 6483540 | 249367
B16450v |  | Boulon 16x450VRS + 4 long đền vuông D18-50x50x3/Zn | bộ | 47000 | 0 | 0 | 0.45 | [6 empty] | N1.52 | Nhân công bậc 5,2 | 3.12 | 6720480 | 258480
B16500V |  | Boulon 16x500VRS + 2 long đền vuông D18-50x50x3/Zn | bộ | 49000 | 0 | 0 | 0.5 | [6 empty] | N1.53 | Nhân công bậc 5,3 | 3.175 | 6838950 | 263037
B16550V |  | Boulon 16x550VRS + 2 long đền vuông D18-50x50x3/Zn | bộ | 51000 | 0 | 0 | 0.55 | [6 empty] | N1.55 | Nhân công bậc 5,5 | 3.285 | 7075890 | 272150
B16600V |  | Boulon 16x600VRS + 4 long đền vuông D18-50x50x3/Zn | bộ | 54000 | 0 | 0 | 0.6 | [6 empty] | N1.60 | Nhân công bậc 6,0 | 3.56 | 7668240 | 294932
B16650V |  | Boulon 16x650VRS + 2 long đền vuông D18-50x50x3/Zn | bộ | 57000 | 0 | 0 | 0.65 | [6 empty] | N1.70 | Nhân công bậc 7,0 | 4.2 | 9046800 | 347954
B16700V |  | Boulon 16x700VRS + 4 long đền vuông D18-50x50x3/Zn | bộ | 60000 | 0 | 0 | 0.7 | [7 empty] | NHÓM 2
B16750V |  | Boulon 16x750VRS + 2 long đền vuông D18-50x50x3/Zn | bộ |  | 0 | 0 | 0.75 | [6 empty] | N2.10 | Nhân công bậc 1,0 | 1.76 | 3791040 | 145809
B16400vr |  | Boulon 16x400VRS + 2 long đền vuông D18-50x50x3/Zn | bộ | 37000 | 0 | 0 | 0.8 | [6 empty] | N2.20 | Nhân công bậc 2,0 | 2.07 | 4458780 | 171492
B16450vr |  | Boulon 16x450VRS + 2 long đền vuông D18-50x50x3/Zn | bộ | 39000 | 0 | 0 | 0.85 | [6 empty] | N2.23 | Nhân công bậc 2,3 | 2.181 | 4697874 | 180687
B16500Vr |  | Boulon 16x500VRS + 2 long đền vuông D18-50x50x3/Zn | bộ | 41000 | 0 | 0 | 0.9 | [6 empty] | N2.25 | Nhân công bậc 2,5 | 2.255 | 4857270 | 186818
B16550Vr |  | Boulon 16x550VRS + 2 long đền vuông D18-50x50x3/Zn | bộ | 43000 | 0 | 0 | 0.95 | [6 empty] | N2.27 | Nhân công bậc 2,7 | 2.329 | 5016666 | 192949
B16600Vr |  | Boulon 16x600VRS + 2 long đền vuông D18-50x50x3/Zn | bộ | 46000 | 0 | 0 | 1 | [6 empty] | N2.30 | Nhân công bậc 3,0 | 2.44 | 5255760 | 202145
B16650Vr |  | Boulon 16x650VRS + 2 long đền vuông D18-50x50x3/Zn | bộ | 49000 | 0 | 0 | 1.05 | [6 empty] | N2.32 | Nhân công bậc 3,2 | 2.524 | 5436696 | 209104
B16700Vr |  | Boulon 16x700VRS + 2 long đền vuông D18-50x50x3/Zn | bộ | 52000 | 0 | 0 | 1.1 | [6 empty] | N2.33 | Nhân công bậc 3,3 | 2.566 | 5527164 | 212583
B16750Vr |  | Boulon 16x750VRS + 2 long đền vuông D18-50x50x3/Zn | bộ | 55000 | 0 | 0 | 1.15 | [6 empty] | N2.35 | Nhân công bậc 3,5 | 2.65 | 5708100 | 219542
B22500 |  | Boulon 22x500+ 2 long đền vuông D24-50x50x3/Zn | bộ |  | 0 | 0 | 0.6 | [6 empty] | N2.37 | Nhân công bậc 3,7 | 2.734 | 5889036 | 226501
B22550 |  | Boulon 22x550+ 2 long đền vuông D24-60x60x6/Zn | bộ | 89000 | 0 | 0 | 0.5 | [6 empty] | N2.40 | Nhân công bậc 4,0 | 2.86 | 6160440 | 236940
B22600 |  | Boulon 22x600+ 2 long đền vuông D24-60x60x6/Zn | bộ |  | 0 | 0 | 0.6 | [6 empty] | N2.42 | Nhân công bậc 4,2 | 2.962 | 6380148 | 245390
B22650 |  | Boulon 22x650+ 2 long đền vuông D24-50x50x3/Zn | bộ |  | 0 | 0 | 0.6 | [6 empty] | N2.43 | Nhân công bậc 4,3 | 3.013 | 6490002 | 249615
B22700 |  | Boulon 22x700+ 2 long đền vuông D24-50x50x3/Zn | bộ |  | 0 | 0 | 0 | [6 empty] | N2.45 | Nhân công bậc 4,5 | 3.115 | 6709710 | 258066
B22750 |  | Boulon 22x750+ 2 long đền vuông D24-50x50x3/Zn | bộ |  | 0 | 0 | 0 | [6 empty] | N2.47 | Nhân công bậc 4,7 | 3.217 | 6929418 | 266516
B22800 |  | Boulon 22x800+ 2 long đền vuông D24-50x50x3/Zn | bộ |  | 0 | 0 | 1 | [6 empty] | N2.50 | Nhân công bậc 5,0 | 3.37 | 7258980 | 279192
B22850 |  | Boulon 22x850+ 2 long đền vuông D24-50x50x3/Zn | bộ |  | 0 | 0 | 1.2 | [6 empty] | N2.52 | Nhân công bậc 5,2 | 3.488 | 7513152 | 288967
B22800 |  | Boulon 22x800+ 2 long đền vuông D24-50x50x3/Zn | bộ |  | 0 | 0 | 1 | [6 empty] | N2.53 | Nhân công bậc 5,3 | 3.547 | 7640238 | 293855
B22800v |  | Boulon 22x800VRS + 2 long đền vuông D24-60x60x6/Zn | bộ |  | 0 | 0 | 0.8 | [6 empty] | N2.55 | Nhân công bậc 5,5 | 3.665 | 7894410 | 303631
B22750v |  | Boulon 22x750VRS + 2 long đền vuông D24-60x60x6/Zn | bộ |  | 0 | 0 | 0.75 | [6 empty] | N2.60 | Nhân công bậc 6,0 | 3.96 | 8529840 | 328071
B22500v |  | Boulon 22x500VRS + 2 long đền vuông D24-60x60x6/Zn | bộ |  | 0 | 0 | 0.5 | [6 empty] | N2.70 | Nhân công bậc 7,0 | 4.65 | 10016100 | 385235
B22550v |  | Boulon 22x550VRS + 2 long đền vuông D24-60x60x6/Zn | bộ | 92400 | 0 | 0 | 0.55 | [7 empty] | KỸ SƯ
B22600v |  | Boulon 22x600VRS + 2 long đền vuông D24-60x60x6/Zn | bộ |  | 0 | 0 | 0.6 | [6 empty] | K1.10 | Kỹ sư bậc 1/8 | 2.34 | 5040360 | 193860
BM16230 |  | Boulon mắt 16x230+ long đền vuông D18-50x50x3/Zn | bộ | 29000 | 0 | 0 | 0.3 | [6 empty] | K1.20 | Kỹ sư bậc 2/8 | 2.65 | 5708100 | 219542
BM16250 |  | Boulon mắt 16x250+ long đền vuông D18-50x50x3/Zn | bộ | 29000 | 0 | 0 | 0.3 | [6 empty] | K1.30 | Kỹ sư bậc 3/8 | 2.96 | 6375840 | 245225
BM16300 |  | Boulon mắt 16x300+ long đền vuông D18-50x50x3/Zn | bộ | 31000 | 0 | 0 | 0.3 | [6 empty] | K1.40 | Kỹ sư bậc 4/8 | 3.27 | 7043580 | 270907
BM16350 |  | Boulon mắt 16x350+ long đền vuông D18-50x50x3/Zn | bộ | 34000 | 0 | 0 | 0.3 | [6 empty] | K1.40 | Kỹ sư bậc 4/8 | 3.27 | 7043580 | 270907
BM16400 |  | Boulon mắt 16x400+ long đền vuông D18-50x50x3/Zn | bộ | 39000 | 0 | 0 | 0.3 | [6 empty] | K1.40 | Kỹ sư bậc 4/8 | 3.27 | 7043580 | 270907
BMOC16200 |  | Boulon móc 16x200+ long đền vuông D18-50x50x3/Zn | bộ | 34000 | 0 | 0 | 0.2 | [6 empty] | K1.45 | Kỹ sư bậc 4,5/8 | 3.425 | 7377450 | 283748
BMOC16230 |  | Boulon móc 16x230+ long đền vuông D18-50x50x3/Zn | bộ | 34000 | 0 | 0 | 0.23 | [6 empty] | K1.50 | Kỹ sư bậc 5/8 | 3.58 | 7711320 | 296589
BMOC16250 |  | Boulon móc 16x250+ long đền vuông D18-50x50x3/Zn | bộ | 35000 | 0 | 0 | 0.25 | [6 empty] | K1.60 | Kỹ sư bậc 6/8 | 3.89 | 8379060 | 322272
BMOC16300 |  | Boulon móc 16x300+ long đền vuông D18-50x50x3/Zn | bộ | 40000 | 0 | 0 | 0.3 | [6 empty] | K1.70 | Kỹ sư bậc 7/8 | 4.2 | 9046800 | 347954
BMOC16350 |  | Boulon móc 16x350+ long đền vuông D18-50x50x3/Zn | bộ | 43500 | 0 | 0 | 0.35 | [6 empty] | K1.80 | Kỹ sư bậc 8/8 | 4.51 | 9714540 | 373636
BMOC16400 |  | Boulon móc 16x400+ long đền vuông D18-50x50x3/Zn | bộ | 43500 | 0 | 0 | 0.4 | [7 empty] | TÀI XẾ
BMOC16450 |  | Boulon móc 16x450+ long đền vuông D18-50x50x3/Zn | bộ | 46000 | 0 | 0 | 0.4 | [7 empty] | TÀI XẾ
BMOC16500 |  | Boulon móc 16x500+ long đền vuông D18-50x50x3/Zn | bộ | 50000 | 0 | 0 | 0.4 | [7 empty] | TÀI XẾ
BMOC16550 |  | Boulon móc 16x550+ long đền vuông D18-50x50x3/Zn | bộ | 52000 | 0 | 0 | 0.4 | [7 empty] | TÀI XẾ
LD tron |  | Long đền tròn 12-14-16-18 | cái | 2000 | 0 | 0 | 0 | [6 empty] | TX | Tài xế bậc 1/4 | 2.18 | 4695720 | 180605
LD 40 |  | Long đền vuông 14-22 (50x50x3) | cái | 4000 | 0 | 0 | 0
LD 60 |  | Long đền vuông 18-24 (60x60x6) | cái | 9000 | 0 | 0 | 0
TAN14 |  | Tán M14 | bộ | 2000 | 0 | 0 | 0
TAN16 |  | Tán M16 | cái | 2300 | 0 | 0 | 0
TAN22 |  | Tán M22 | cái | 5200 | 0 | 0 | 0
CHUPFCO |  | Chụp đầu FCO (Trên + Dưới) | bộ | 190000 | 0 | 0 | 0
CHUPLA |  | Chụp đầu LA | cái | 32000 | 0 | 0 | 0
CHUPMBA |  | Chụp đầu cực MBA | cái | 52000 | 0 | 0 | 0
BATLI |  | Bass LI bắt FCO, LA | Bộ | 38000 | 0 | 0 | 0.4
BATLL |  | Bass LL bắt FCO và LA | bộ | 56000 | 0 | 0 | 0.5
M25 |  | Cáp đồng trần M25mm2 | kg | 201380 | 0 | 0 | 1
CXV25 |  | Cáp 24KV C/XLPE/PVC 25mm2 | mét | 87540 | 0 | 0 | 0.75
CXV50 |  | Cáp 24KV C/XLPE/PVC 50mm2 | mét | 154035 | 0 | 0 | 0.86
XLPE70 |  | Cáp 24KV C/XLPE/PVC 70mm2 | mét |  | 0 | 0 | 1.25
XLPE95 |  | Cáp 24KV C/XLPE/PVC 95mm2 | mét | 277830 | 0 | 0 | 1.55
XLPE120 |  | Cáp 24KV C/XLPE/PVC 120mm2 | mét |  | 0 | 0 | 1.81
XLPE150 |  | Cáp 24KV C/XLPE/PVC 150mm2 | mét | 419580 | 0 | 0 | 2.2
XLPE185 |  | Cáp 24KV C/XLPE/PVC 185mm2 | mét | 517860 | 0 | 0 | 2.54
XLPE240 |  | Cáp 24KV C/XLPE/PVC 240mm2 | mét |  | 0 | 0 | 3.167
XLPE250 |  | Cáp 24KV C/XLPE/PVC 250mm2 | mét |  | 0 | 0 | 3.325
ACX50 |  | Cáp 24KV ACX 50mm2 | mét | 39790 | 0 | 0 | 0.65
ACX70 |  | Cáp 24KV ACX 70mm2 | mét | 48240 | 0 | 0 | 0.72
ACX95 |  | Cáp 24KV ACX 95mm2 | mét | 61425 | 0 | 0 | 0.87
ACX120 |  | Cáp 24KV ACX 120mm2 | mét | 83160 | 0 | 0 | 0.93
ACX150 |  | Cáp 24KV ACX 150mm2 | mét | 83160 | 0 | 0 | 1.22
ACX185 |  | Cáp 24KV ACX 185mm2 | mét | 116500 | 0 | 0 | 1.53
ACX240 |  | Cáp 24KV ACX 240mm2 | mét | 122850 | 0 | 0 | 1.86
XLPE370D |  | Cáp 24kV C/XLPE/DSTA/PVC3x70mm2 | mét |  | 0 | 0 | 6.287
XLPE395D |  | Cáp 24kV C/XLPE/DSTA/PVC3x95mm2 | mét |  | 0 | 0 | 7.4
XLPE3120D |  | Cáp 24kV C/XLPE/DSTA/PVC3x120mm2 | mét |  | 0 | 0 | 8.36
XLPE3150D |  | Cáp 24kV C/XLPE/DSTA/PVC3x150mm2 | mét |  | 0 | 0 | 9.84
XLPE3185D |  | Cáp 24kV C/XLPE/DSTA/PVC3x185mm2 | mét |  | 0 | 0 | 0
XLPE3240D |  | Cáp 24kV C/XLPE/DSTA/PVC3x240mm2 | mét |  | 0 | 0 | 0
AC50 |  | Cáp nhôm lõi thép AC-50/8 | kg | 59680 | 0 | 0 | 1
AC70 |  | Cáp nhôm lõi thép AC-70/11 | kg | 64200 | 0 | 0 | 1
AC95 |  | Cáp nhôm lõi thép AC-95/16 | kg | 78435 | 0 | 0 | 1
AC120 |  | Cáp nhôm lõi thép AC-120/19 | kg | 55210 | 0 | 0 | 1
AC150 |  | Cáp nhôm lõi thép AC-150/24 | kg | 80325 | 0 | 0 | 1
AC185 |  | Cáp nhôm lõi thép AC-185/29 | kg | 80325 | 0 | 0 | 1
AC240 |  | Cáp nhôm lõi thép AC-240/39 | kg | 81270 | 0 | 0 | 1
av35 |  | Cáp nhôm bọc AV35 | mét |  | 0 | 0 | 0.176
av50 |  | Cáp nhôm bọc AV50 | mét | 17010 | 0 | 0 | 0.229
av70 |  | Cáp nhôm bọc AV70 | mét | 22680 | 0 | 0 | 0.308
av95 |  | Cáp nhôm bọc AV95 | mét | 31185 | 0 | 0 | 0.41
av120 |  | Cáp nhôm bọc AV120 | mét | 33500 | 0 | 0 | 0.496
av150 |  | Cáp nhôm bọc AV150 | mét | 42300 | 0 | 0 | 0.628
av185 |  | Cáp nhôm bọc AV185 | mét | 51000 | 0 | 0 | 0.743
av240 |  | Cáp nhôm bọc AV240 | mét |  | 0 | 0 | 0
av300 |  | Cáp nhôm bọc AV300 | mét |  | 0 | 0 | 0
ABC4x50 |  | Cáp nhôm ABC 4x50mm2 | mét |  | 0 | 0 | 0
ABC3x50 |  | Cáp nhôm ABC 3x50mm2 | mét |  | 0 | 0 | 0
ABC4x70 |  | Cáp nhôm ABC 4x70mm2 | mét | 83360 | 0 | 0 | 0
ABC3x70 |  | Cáp nhôm ABC 3x70mm2 | mét | 83360 | 0 | 0 | 0
ABC4x95 |  | Cáp nhôm ABC 4x95mm2 | mét | 100080 | 0 | 0 | 1.316
ABC3x95 |  | Cáp nhôm ABC 3x95mm2 | mét | 83900 | 0 | 0 | 0.978
ABC3x120 |  | Cáp nhôm ABC 3x120mm2 | mét | 122300 | 0 | 0 | 1.213
ABC4x120 |  | Cáp nhôm ABC 4x120mm2 | mét | 124370 | 0 | 0 | 1.618
ABC4x150 |  | Cáp nhôm ABC 4x150mm2 | mét | 184275 | 0 | 0 | 0
cv25 |  | Cáp đồng bọc CV25 | mét | 53520 | 0 | 0 | 0.291
cv35 |  | Cáp đồng bọc CV35 | mét | 89775 | 0 | 0 | 0.395
cv50 |  | Cáp đồng bọc CV50 | mét | 104370 | 0 | 0 | 0.534
cv70 |  | Cáp đồng bọc CV70 | mét | 142880 | 0 | 0 | 0.739
cv95 |  | Cáp đồng bọc CV95 | mét | 196130 | 0 | 0 | 1.008
cv120 |  | Cáp đồng bọc CV120 | mét | 245040 | 0 | 0 | 1.235
cv150 |  | Cáp đồng bọc CV150 | mét | 315870 | 0 | 0 | 1.598
cv185 |  | Cáp đồng bọc CV185 | mét | 372000 | 0 | 0 | 1.908
cv200 |  | Cáp đồng bọc CV200 | mét | 350440 | 0 | 0 | 1.235
cv240 |  | Cáp đồng bọc CV240 | mét | 493630 | 0 | 0 | 1.598
cv250 |  | Cáp đồng bọc CV250 | mét | 446080 | 0 | 0 | 2.579
cv300 |  | Cáp đồng bọc CV300 | mét | 535890 | 0 | 0 | 2.876
cv400 |  | Cáp đồng bọc CV400 | mét |  | 0 | 0 | 2.935
CVV4X4 |  | Cáp điều khiển CVV 4x4,0mm2 | mét | 52400 | 0 | 0 | 3.024
CVV6X4 |  | Cáp điều khiển CVV 6x4,0mm2 | mét | 71600 | 0 | 0 | 3.024
A50 |  | Cáp nhôm A-50 | kg | 95445 | 0 | 0 | 1
A70 |  | Cáp nhôm A-70 (Buộc cổ sứ) | kg | 85000 | 0 | 0 | 1
A95 |  | Cáp nhôm A-95 | kg | 68000 | 0 | 0 | 1
A120 |  | Cáp nhôm A-120 | kg | 102060 | 0 | 0 | 1
A150 |  | Cáp nhôm A-150 | kg | 102060 | 0 | 0 | 1
A185 |  | Cáp nhôm A-185 | kg | 102060 | 0 | 0 | 1
A240 |  | Cáp nhôm A-240 | kg | 102060 | 0 | 0 | 1
DBST |  | Dây phi kim buộc cổ sứ (trụ thẳng) | sợi | 247250 | 0 | 0 | 1
DBSG |  | Dây phi kim buộc cổ sứ (trụ góc) | sợi | 258750 | 0 | 0 | 1
C3/8 |  | Cáp thép 3/8" | mét | 13320 | 0 | 0 | 1
C5/8 |  | Cáp thép 5/8" | mét | 15350 | 0 | 0 | 1
CSDI |  | Chân sứ đỉnh thẳng dài 870 dày 4mm | cái | 115000 | 0 | 0 | 5
CSDG |  | Chân sứ đỉnh cong dài 870 dày 4mm | cái | 117000 | 0 | 0 | 5
CSD |  | Chân sứ đứng 24kV | cái | 60000 | 0 | 0 | 3
K3B42 |  | Kẹp cáp 3 boulon B42x130 | cái | 38000 | 0 | 0 | 0.4
K3B |  | Kẹp cáp 3 boulon B46x136 | cái | 48000 | 0 | 0 | 0.2
CTD |  | Cọc tiếp đất φ16 - 2,4m (mạ đồng 16µm) | cọc | 130000 | 0 | 0 | 5.3
KC |  | Kẹp cọc tiếp địa | bộ | 25000 | 0 | 0 | 0.05
KT50 |  | Kẹp treo cáp ABC4x50mm2 | cái | 22000 | 0 | 0 | 0.4
KT70 |  | Kẹp treo cáp ABC4x70mm2 | cái | 22000 | 0 | 0 | 0.4
KT95 |  | Kẹp treo cáp ABC4x95mm2 | cái | 22000 | 0 | 0 | 0.4
KT120 |  | Kẹp treo cáp ABC4x120mm2 | cái | 50000 | 0 | 0 | 0.4
KT150 |  | Kẹp treo cáp ABC4x150mm2 | cái | 50000 | 0 | 0 | 0.4
MT-A |  | Móc treo chữ A | cái | 37000 | 0 | 0 | 0.5
KNGUNG50 | D4.6204 | Kẹp ngừng cáp ABC4x50mm2 | cái | 58000 | 131725 | 0 | 0 |  | N2.35 | 0.6
KNGUNG70 | D4.6204 | Kẹp ngừng cáp ABC4x70mm2 | cái | 58000 | 158070 | 0 | 0 |  | N2.35 | 0.72
KNGUNG95 | D4.6205 | Kẹp ngừng cáp ABC4x95mm2 | cái | 58000 | 158070 | 0 | 0 |  | N2.35 | 0.72
KNGUNG120 | D4.6205 | Kẹp ngừng cáp ABC4x120mm2 | cái | 74000 | 158070 | 0 | 0 |  | N2.35 | 0.72
KNGUNG150 | D4.6205 | Kẹp ngừng cáp ABC4x150mm2 | cái | 85000 | 0 | 0 | 0
HOP9C | 11.03.204 | Hộp phân phối 9 cực bắt trực tiếp | cái | 430000 | 186523 | 0 | 0.65 |  | N2.35 | 0.944
HOP6C | 11.03.204 | Hộp phân phối 6 cực bắt trực tiếp | cái | 455000 | 186523 | 0 | 0.6 |  | N2.35 | 0.944
HOPCB |  | Hộp gắn CB phân đoạn | cái | 446000 | 0 | 0 | 0.85
BIT150 |  | Nắp bịt đầu cáp ABC150mm2 | cái |  | 0 | 0 | 0
BIT120 |  | Nắp bịt đầu cáp ABC120mm2 | cái |  | 0 | 0 | 0
BIT95 |  | Nắp bịt đầu cáp ABC95mm2 | cái |  | 0 | 0 | 0
BIT70 |  | Nắp bịt đầu cáp ABC70mm2 | cái |  | 0 | 0 | 0
BIT50 |  | Nắp bịt đầu cáp ABC50mm2 | cái |  | 0 | 0 | 0
KE25 |  | Kẹp ép WR cỡ dây 25mm2 | cái |  | 0 | 0 | 0.2
KE35 |  | Kẹp ép WR cỡ dây 35mm2 | cái |  | 0 | 0 | 0.2
KE50 |  | Kẹp ép WR cỡ dây 50mm2 | cái | 10000 | 0 | 0 | 0.2
KE70 |  | Kẹp ép WR cỡ dây 70mm2 | cái | 14700 | 0 | 0 | 0.2
KE95 |  | Kẹp ép WR cỡ dây 95mm2 | cái | 14700 | 0 | 0 | 0.2
KE120 |  | Kẹp ép WR cỡ dây 120mm2 | cái | 18900 | 0 | 0 | 0.2
KE150 |  | Kẹp ép WR cỡ dây 150mm2 | cái | 29000 | 0 | 0 | 0.2
KE185 |  | Kẹp ép WR cỡ dây 185mm2 | cái | 29000 | 0 | 0 | 0.2
KE240 |  | Kẹp ép WR cỡ dây 240mm2 | cái | 42000 | 0 | 0 | 0.2
KQ2 | D6.6201 | Kẹp quai 2/0 (quai đồng 8mm) | cái | 78000 | 87817 | 0 | 0.3 |  | N2.35 | 0.4
KQ4 | D6.6201 | Kẹp quai 4/0 (quai đồng 8mm) | cái | 145000 | 87817 | 0 | 0.3 |  | N2.35 | 0.4
CKQ |  | Chụp cách điện kẹp quai | cái | 122000 | 0 | 0 | 0.2
HL2 | D6.6202 | Kẹp hotline 2/0 | cái | 68000 | 109771 | 0 | 0.1 |  | N2.35 | 0.5
HL4 | D6.6202 | Kẹp hotline 4/0 | cái | 94000 | 109771 | 0 | 0.1 |  | N2.35 | 0.5
KN50 |  | Khóa néo dây cỡ dây 50 (kẹp dừng dây 3U-3mm) | cái | 55000 | 0 | 0 | 0.5
KN70 |  | Khóa néo dây cỡ dây 70 (kẹp dừng dây 3U-3mm) | cái | 55000 | 0 | 0 | 0.5
KN95 |  | Khóa néo dây cỡ dây 95 (kẹp dừng dây 5U-4mm) | cái | 126000 | 0 | 0 | 0.5
KN120 |  | Khóa néo dây cỡ dây 120 (kẹp dừng dây 5U-4mm) | cái | 126000 | 0 | 0 | 0.5
KN150 |  | Khóa néo dây cỡ dây 150 (kẹp dừng dây 5U-4mm) | cái | 170000 | 0 | 0 | 0.5
KN185 |  | Khóa néo dây cỡ dây 185 (kẹp dừng dây 5U-4mm) | cái | 170000 | 0 | 0 | 0.5
KN240 |  | Khóa néo dây cỡ dây 240 (kẹp dừng dây 5U-4mm) | cái | 170000 | 0 | 0 | 0.5
GNIU240 |  | Giáp níu dừng dây bọc 240 + Yếm móng U + Mắt nối yếm | bộ | 498000 | 0 | 0 | 0.5
GNIU185 |  | Giáp níu dừng dây bọc 185 + Yếm móng U + Mắt nối yếm | bộ | 338000 | 0 | 0 | 0.5
GNIU150 |  | Giáp níu dừng dây bọc 150 + Yếm móng U + Mắt nối yếm | bộ | 338000 | 0 | 0 | 0.5
GNIU120 |  | Giáp níu dừng dây bọc 120 + Yếm móng U + Mắt nối yếm | bộ | 338000 | 0 | 0 | 0.5
GNIU95 |  | Giáp níu dừng dây bọc 95 + Yếm móng U + Mắt nối yếm | bộ | 437000 | 0 | 0 | 0.5
GNIU70 |  | Giáp níu dừng dây bọc 70 + Yếm móng U + Mắt nối yếm | bộ | 437000 | 0 | 0 | 0.5
GNIU50 |  | Giáp níu dừng dây bọc 50 + Yếm móng U + Mắt nối yếm | bộ | 408250 | 0 | 0 | 0.5
YGNIU50 |  | Yếm móng U giáp níu 50 | cái | 34500 | 0 | 0 | 0.1
YGNIU150 |  | Yếm móng U giáp níu 150 | cái | 34500 | 0 | 0 | 0.1
MANG |  | Máng che dây chằng dày 0,8x2000mm | cái | 120000 | 0 | 0 | 0.4
MT |  | Móc treo chữ U | cái | 25000 | 0 | 0 | 0.5
MT-D |  | Móc treo chữ U D16-100 | cái | 25000 | 0 | 0 | 0.3
TDABC |  | Bộ tiếp địa hạ thế cáp LV-ABC (95-120) | cái | 160000 | 0 | 0 | 0.3
ONABC70 |  | Ống nối dây LV-ABC cỡ 70mm2 | cái | 34000 | 0 | 0 | 0.3
ONABC95 |  | Ống nối dây LV-ABC cỡ 95mm2 | cái | 36000 | 0 | 0 | 0
ONABC120 |  | Ống nối MJPB 120 (LV-ABC cỡ 120mm2) | cái | 36000 | 0 | 0 | 0
ONABC150 |  | Ống nối dây LV-ABC cỡ 150mm2 | cái |  | 0 | 0 | 0
ON50 | D3.4011 | Ống nối dây AC cỡ 50mm2 (Không lõi thép) | cái | 35000 | 259649 | 4713 | 2 |  | N2.50 | 0.93 | METL | 0.08
ON70 | D3.4011 | Ống nối dây AC cỡ 70mm2 (Không lõi thép) | cái | 42000 | 259649 | 4713 | 2 |  | N2.50 | 0.93 | METL | 0.08
ON95 | D3.4011 | Ống nối dây AC cỡ 95mm2 (Không lõi thép) | cái | 48000 | 259649 | 4713 | 2.5 |  | N2.50 | 0.93 | METL | 0.08
ON120 | D3.4011 | Ống nối dây AC cỡ 120mm2 (Không lõi thép) | cái | 69000 | 259649 | 4713 | 2 |  | N2.50 | 0.93 | METL | 0.08
ON150 | D3.4012 | Ống nối dây AC cỡ 150mm2 (Không lõi thép) | cái | 92000 | 326655 | 4713 | 2 |  | N2.50 | 1.17 | METL | 0.08
ON185 | D3.4013 | Ống nối dây AC cỡ 185mm2 (Không lõi thép) | cái | 105000 | 402036 | 4713 | 2.5 |  | N2.50 | 1.44 | METL | 0.08
ON240 | D3.4014 | Ống nối dây AC cỡ 240mm2 (Không lõi thép) | cái | 120000 | 522089 | 5891 | 2.5 |  | N2.50 | 1.87 | METL | 0.1
OBCD |  | Ống bọc cách điện D30/15 | mét | 95000 | 0 | 0 | 0
R1 |  | Uclevis - 3mm | bộ | 17000 | 0 | 0 | 2.5
R2 |  | Rack 2 sứ | bộ |  | 0 | 0 | 3
R3 |  | Rack 3 sứ - 3mm (ty 14) | bộ | 98000 | 0 | 0 | 3.5
R4 |  | Rack 4 sứ - 3mm (ty 14) + Sứ ống chỉ | bộ | 135000 | 0 | 0 | 3.5
SD | D3.1115 | Sứ đứng 24KV, đường rò 540mm | cái | 195000 | 49616 | 0 | 4 |  | N2.35 | 0.226
SCN |  | Sứ chằng nhỏ | cái | 42000 | 0 | 0 | 0.7
SCL |  | Sứ chằng lớn | cái | 66000 | 0 | 0 | 1.5
SOC | D3.1201 | Sứ ống chỉ | cái | 20000 | 13173 | 0 | 0.2 |  | N2.35 | 0.06
STply | D3.2411 | Sứ treo polymer | chuỗi | 200000 | 59709 | 0 | 0.3 |  | N2.40 | 0.252
D800 |  | Đà sắt L75x75x8-800 - 1 ốp | cái | 217000 | 0 | 0 | 12.3
D1660 |  | Đà sắt L75x75x8-1660 - 2 ốp | cái | 474000 | 0 | 0 | 23
D2000 |  | Đà sắt L75x75x8-2000 - 3 ốp (Lệch 2/3) | cái | 497700 | 0 | 0 | 25
D2100 |  | Đà sắt L75x75x8-2100 - 3 ốp (Lệch 100%) | cái | 497000 | 0 | 0 | 25
D2200 |  | Đà sắt L75x75x8-2200 - 4 ốp | cái | 535000 | 0 | 0 | 26
D2600 |  | Đà sắt L75x75x8-2600 - 3 ốp | cái | 648000 | 0 | 0 | 26
D2600-T |  | Đà sắt L75x75x8-2600 - 0 ốp | cái | 595000 | 0 | 0 | 26
U160-2200 |  | Đà U160x68x5x2200 - (15kg/m) | cái | 1006000 | 0 | 0 | 33
U160-2500 |  | Đà U160x68x5x2500 | cái | 1026000 | 0 | 0 | 33
C700 |  | Thanh chống L50x50x5-700 | cái |  | 0 | 0 | 3
C810 |  | Thanh chống L50x50x5-810 | cái | 87800 | 0 | 0 | 3.5
C1150 |  | Thanh chống L50x50x5-1150 | cái | 116000 | 0 | 0 | 5.5
C1990 |  | Thanh chống L50x50x5-1990 | cái | 217700 | 0 | 0 | 7.5
KU70 |  | Kẹp Ubolt cỡ dây 70 | cái | 16600 | 0 | 0 | 0.7
KU95 |  | Kẹp Ubolt cỡ dây 95 | cái | 28100 | 0 | 0 | 1.5
SO6 |  | Sắt φ6 | kg |  | 0 | 0 | 1
SO8 |  | Sắt φ8 | kg |  | 0 | 0 | 1
SO10 |  | Sắt φ10 | kg |  | 0 | 0 | 1
SO12 |  | Sắt φ12 | kg |  | 0 | 0 | 1
SO16 |  | Sắt φ16 | kg |  | 0 | 0 | 1
SO24 |  | Sắt φ24 | kg |  | 0 | 0 | 1
CL | D2.6011 | Bộ chống chằng hẹp φ60/50x1500+2BL12x40+BL16x250/80 | bộ | 365000 | 167950 | 0 | 7.5 |  | N2.35 | 0.51
CLHT | D2.6011 | Bộ chống chằng hẹp φ60/50x1200+2BL12x40+BL16x200/50 | bộ | 320000 | 167950 | 0 | 6.2 |  | N2.35 | 0.51
TN1618 |  | Ty neo φ16x1800 | cái | 112000 | 0 | 0 | 3.5
TN1624 |  | Ty neo φ16x2400 | cái | 185000 | 0 | 0 | 3.5
TN1824 |  | Ty neo φ18x2400 | cái | 170000 | 0 | 0 | 3.8
TN2224 |  | Ty neo φ22x2400 | cái | 362000 | 0 | 0 | 4.2
NX |  | Neo xòe 8 hướng (dày 3,2mm) + đĩa sen | cái | 101000 | 0 | 0 | 0.8
CDRG |  | Cổ dê kẹp rack trụ ghép | bộ | 125000 | 0 | 0 | 1.5 |  | N2.40 | 0.35 |  |  | D3.3241
CD114G |  | Cổ dê kẹp ống PVC φ 114 trụ ghép (có giá nới) | bộ | 125000 | 0 | 0 | 1.5 |  | N2.40 | 0.35 |  |  | D3.3241
CD90G |  | Cổ dê kẹp ống PVC φ 90 trụ ghép (có giá nới) | bộ | 125000 | 0 | 0 | 1.5 |  | N2.40 | 0.35 |  |  | D3.3241
CDTG |  | Cổ dê bắt tủ trạm treo trụ ghép (có giá nới) | bộ | 125000 | 0 | 0 | 1.5 |  | N2.40 | 0.35 |  |  | D3.3241
CD90 |  | Cổ dê kẹp ống PVC φ 90 (có giá nới) | bộ | 60000 | 0 | 0 | 1.5 |  | N2.40 | 0.35 |  |  | D3.3241
CD114 |  | Cổ dê kẹp ống PVC φ 114 (có giá nới) | bộ | 68000 | 0 | 0 | 1.5 |  | N2.40 | 0.35 |  |  | D3.3241
T75 |  | Trụ BTLT 7,5m F300 dự ứng lực | trụ | 1926000 | 0 | 0 | 600
T84 |  | Trụ BTLT 8,4m F200 dự ứng lực | trụ | 2599000 | 0 | 0 | 700
T85 |  | Trụ BTLT 8,5m F300 dự ứng lực | trụ | 2599000 | 0 | 0 | 700
T85300 |  | Trụ BTLT 8,5m F300 dự ứng lực | trụ | 2599000 | 0 | 0 | 700
T10 |  | Trụ BTLT 10,5m F350 dự ứng lực | trụ | 3818182 | 0 | 0 | 700
T12 |  | Trụ BTLT 12m F540 dự ứng lực | trụ | 5511000 | 0 | 0 | 1250
T14 |  | Trụ BTLT 14m F650 dự ứng lực | trụ | 7605000 | 0 | 0 | 1390
T20 |  | Trụ BTLT 20m F1300 dự ứng lực | trụ | 20800000 | 0 | 0 | 2720
D1x2 |  | Đá 1x2 | m3 | 342000 | 0 | 0 | 1500
XM |  | Xi măng | kg | 1760 | 0 | 0 | 1
CV |  | Cát vàng | m3 | 350000 | 0 | 0 | 1500
YC |  | Yếm cáp dày 2mm | cái | 8000 | 0 | 0 | 0.3
VAN |  | Gỗ ván (cả nẹp): 0,792 m3/100m2 ván khuôn | m3 | 3800000 | 0 | 0 | 0
GOCHONG |  | Gỗ chống: 0,335 m3/100m2 ván khuôn | m3 | 3800000 | 0 | 0 | 0
GODA |  | Gỗ đà nẹp: 0,21 m3/100m2 ván khuôn | m3 | 3800000 | 0 | 0 | 0
DINH |  | Đinh: 15kg/100m2 ván khuôn | kg | 25000 | 0 | 0 | 0
[5 empty] | 0 | 0 | 0
Bảng kê đơn giá nhân công |  |  |  |  | 0 | 0 | 0
[5 empty] | 0 | 0 | 0
MDDA1 | AB.12111 | Phá đá chân hố móng, đá cấp I | m3 |  | 1131597 | 0 | 0 |  | N1.35 | 5.8
MDDA2 | AB.12112 | Phá đá chân hố móng, đá cấp II | m3 |  | 877964 | 0 | 0 |  | N1.35 | 4.5
MDDA3 | AB.12113 | Phá đá chân hố móng, đá cấp III (thủ công) | m3 |  | 760902 | 0 | 0 |  | N1.35 | 3.9
MDDA3M | AB.51613 | Phá đá chân hố móng, đá cấp III (bằng búa căn) | m3 |  | 296545 | 525018 | 0 |  | N1.35 | 3.9
MDD11 | 03.1101 | Đào hố móng đất cấp 1 sâu <=1m | m3 |  | 0 | 0 | 0
MDD21 | 03.1102 | Đào hố móng đất cấp 2 sâu <=1m | m3 |  | 0 | 0 | 0
MDD31 | AB.11413 | Đào hố móng đất cấp 3 sâu ≤1m (rộng ≤1m) | m3 |  | 340001 | 0 | 0 |  | N1.30 | 1.9
MDD31R | AB.11433 | Đào hố móng đất cấp 3 sâu ≤1m (rộng >1m) | m3 |  | 223685 | 0 | 0 |  | N1.30 | 1.25
MDD3D | AB.11363 | Đào hố móng đà cản đất cấp 3 | m3 |  | 182527 | 0 | 0 |  | N1.30 | 1.02
MDD41 | 03.1104 | Đào hố móng đất cấp 4 sâu <=1m | m3 |  | 0 | 0 | 0 |  | N1.30
MDD2 | 03.1012 | Đào hố móng đất cấp 2 sâu >1m | m3 |  | 0 | 0 | 0 |  | N1.30
MDD3 | AB.11423 | Đào hố móng đất cấp 3 sâu >1m (rộng ≤1m) | m3 |  | 418738 | 0 | 0 |  | N1.30 | 2.34
MDD3R | AB.11443 | Đào hố móng đất cấp 3 sâu >1m (rộng >1m) | m3 |  | 270211 | 0 | 0 |  | N1.30 | 1.51
MDD4 | 03.1114 | Đào hố móng đất cấp 4 sâu >1m | m3 |  | 0 | 0 | 0 |  | N1.30
MDAP1 | 03.2201 | Đắp đất hố móng, đất cấp 1 | m3 |  | 0 | 0 | 0 |  | N1.30
MDAP2 | 03.2202 | Đắp đất hố móng, đất cấp 2 | m3 |  | 0 | 0 | 0 |  | N1.30
MDAP3 | AB.65110 | Đắp đất hố móng (K=0,85) | m3 |  | 16267 | 11176 | 0 |  | N1.40 | 0.077 | DAMCOC | 0.0385
MDAP4 | 03.2203 | Đắp đất hố móng, đất cấp 4 | m3 |  | 0 | 0 | 0 |  | N1.30
DMC2 | 03.3102 | Đào mương cáp ngầm đất cấp 2 | m3 |  | 0 | 0 | 0
DMC3 | 03.3103 | Đào mương cáp ngầm đất cấp 3 | m3 |  | 0 | 0 | 0
DMC4 | 03.3104 | Đào mương cáp ngầm đất cấp 4 | m3 |  | 0 | 0 | 0
DDMC2 | 03.3202 | Đắp đất mương cáp ngầm, đất cấp 2 | m3 |  | 0 | 0 | 0
DDMC3 | 03.3203 | Đắp đất mương cáp ngầm, đất cấp 3 | m3 |  | 0 | 0 | 0
DDMC4 | 03.3203 | Đắp đất mương cáp ngầm, đất cấp 4 | m3 |  | 0 | 0 | 0
DCAT | 03.7000 | Đắp cát | m3 |  | 0 | 0 | 0
DD1x2 | 03.7000 | Đắp đá 1x2 | m3 |  | 0 | 0 | 0
DD2x4 | 03.7000 | Đắp đá 2x4 | m3 |  | 0 | 0 | 0
DTD2 | 03.3102 | Đào rãnh tiếp địa đất cấp 2 | m3 |  | 0 | 0 | 0
DTD3 | AB.11513 | Đào rãnh tiếp địa đất cấp 3 | m3 |  | 241580 | 0 | 0 |  | N1.30 | 1.35
DTD4 | 03.3103 | Đào rãnh tiếp địa đất cấp 4 | m3 |  | 0 | 0 | 0
DATD2 | 03.3202 | Đắp đất rãnh tiếp địa cấp 2 | m3 |  | 0 | 0 | 0
DATD3 | AB.65110 | Đắp đất rãnh tiếp địa (K=0,85) | m3 |  | 16267 | 11176 | 0 |  | N1.40 | 0.077 | DAMCOC | 0.0385
DATD4 | 03.3203 | Đắp đất rãnh tiếp địa cấp 4 | m3 |  | 0 | 0 | 0
LGIA | 05.6101 | Lắp gía đỡ cáp | bộ |  | 0 | 0 | 0
lapkep | 04.3107 | Lắp kẹp các loại | bộ |  | 0 | 0 | 0
LGACH | 07.2104 | Lắp gạch làm dấu | viên |  | 0 | 0 | 0
M12 | 04.3801 | Đặt đà cản 1,2m | cái |  | 0 | 0 | 0
M15 | 04.3801 | Đặt đà cản 1,5m | cái |  | 0 | 0 | 0
MD25 | 04.3802 | Đặt đà cản 2,5m | cái |  | 0 | 0 | 0
DCT25 | 04.5142 | Đóng cừ tràm 2,5 m | cây |  | 0 | 0 | 0
DCT30 | 04.5142 | Đóng cừ tràm 3 m | cây |  | 0 | 0 | 0
DCT50 | 04.5142 | Đóng cừ tràm 5 m | cây |  | 0 | 0 | 0
KTD | D2.7001 | Kéo dây tiếp địa | kg |  | 2195 | 0 | 0 |  | N2.35 | 0.01
KTDTBA | T4.7001 | Kéo dây tiếp địa trong TBA | mét |  | 6871 | 0 | 0 |  | N2.40 | 0.029
DCTD3 | D2.8103 | Đóng cọc tiếp địa đất cấp 3 | cọc |  | 76928 | 0 | 0 |  | N2.35 | 4.38
DCTD4 | D2.8104 | Đóng cọc tiếp địa đất cấp 4 | cọc |  | 1646565 | 0 | 0 |  | N2.35 | 7.5
DCTDTBA | D2.8103 | Đóng cọc tiếp địa trong TBA (đất cấp 3) | cọc |  | 76928 | 0 | 0 |  | N2.35 | 4.38
C8 | D2.5211 | Dựng trụ BTLT <=8m bằng thủ công | trụ |  | 1092293 | 0 | 0 |  | N2.40 | 4.61
C10 | D2.5221 | Dựng trụ BTLT <=10m bằng thủ công | trụ |  | 1175222 | 0 | 0 |  | N2.40 | 4.96
C105 | D2.5231 | Dựng trụ BTLT 10,5m bằng thủ công | trụ |  | 1258151 | 0 | 0 |  | N2.40 | 5.31
C12 | D2.5231 | Dựng trụ BTLT 12m bằng thủ công | trụ |  | 1258151 | 0 | 0 |  | N2.40 | 5.31
C14 | D2.5241 | Dựng trụ BTLT 14m bằng thủ công | trụ |  | 1566173 | 0 | 0 |  | N2.40 | 6.61
C20 | 05.5217 | Dựng trụ BTLT 20m bằng thủ công | trụ |  | 0 | 0 | 0 |  | N2.40
C8m | D2.5212 | Dựng trụ BTLT <=8m thủ công +cơ giới | trụ |  | 438339 | 135772 | 0 |  | N2.40 | 1.85 | CAU10T | 0.07
C10m | D2.5222 | Dựng trụ BTLT <=10m thủ công +cơ giới | trụ |  | 469141 | 135772 | 0 |  | N2.40 | 1.98 | CAU10T | 0.07
C105m | D2.5232 | Dựng trụ BTLT 10,5m thủ công + cơ giới | trụ |  | 502313 | 193960 | 0 |  | N2.40 | 2.12 | CAU10T | 0.1
C12m | D2.5232 | Dựng trụ BTLT 12m thủ công + cơ giới | trụ |  | 502313 | 193960 | 0 |  | N2.40 | 2.12 | CAU10T | 0.1
C14m | D2.5242 | Dựng trụ BTLT 14m thủ công + cơ giới | trụ |  | 625522 | 193960 | 0 |  | N2.40 | 2.64 | CAU10T | 0.1
C20m | 05.5227 | Dựng trụ BTLT 20m thủ công + cơ giới | trụ |  | 0 | 0 | 0 |  | N2.40
C12TBA | T4.9103 | Dựng trụ BTLT 12m trong TBA | trụ |  | 837772 | 310336 | 0 |  | N2.35 | 4.77 | CAU10T | 0.2
C14TBA | T4.9103 | Dựng trụ BTLT 14m trong TBA | trụ |  | 837772 | 310336 | 0 |  | N2.35 | 4.77 | CAU10T | 0.2
LCOM800 | D2.6011 | Lắp đà composite 800mm đơn (KL <=15kg, trụ BTLT, tính = 0.8 đà sắt) | bộ |  | 134360 | 0 | 0 |  | N2.35 | 0.51
LCOM2400 | D2.6011 | Lắp đà composite 2400mm đơn (KL <=15kg, trụ BTLT, tính = 0.8 đà sắt) | bộ |  | 134360 | 0 | 0 |  | N2.35 | 0.51
LCOM800K | D2.6011 | Lắp đà composite 800mm kép (KL <=15kg, trụ BTLT, tính = 0.8 đà sắt) | bộ |  | 134360 | 0 | 0 |  | N2.35 | 0.51
LCOM2400K | D2.6011 | Lắp đà composite 2400mm kép (KL <=15kg, trụ BTLT, tính = 0.8 đà sắt) | bộ |  | 134360 | 0 | 0 |  | N2.35 | 0.51
LCOM2600 | D2.6011 | Lắp đà composite 2600mm đơn (KL <=15kg, trụ BTLT, tính = 0.8 đà sắt) | bộ |  | 134360 | 0 | 0 |  | N2.35 | 0.51
LX2000D | D2.6021a | Lắp đặt xà thép L75x75x8x2000 đơn cột đỡ (25,356 kg/bộ) | bộ |  | 283835 | 0 | 0 |  | N2.35 | 0.85 |  |  | 1.014
LX2000K | D2.6031a | Lắp đặt xà thép L75x75x8x2000 kép cột đỡ (50,7514 kg/bộ) | bộ |  | 380603 | 0 | 0 |  | N2.35 | 1.15 |  |  | 1.005
LX1660D | D2.6021c | Lắp đặt xà thép L75x75x8x1660 đơn cột đỡ (26,5504 kg/bộ) | bộ |  | 286074 | 0 | 0 |  | N2.35 | 0.85 |  |  | 1.022
LX1660K | D2.6031c | Lắp đặt xà thép L75x75x8x1660 kép cột đỡ (51,5748 kg/bộ) | bộ |  | 382876 | 0 | 0 |  | N2.35 | 1.15 |  |  | 1.011
LX2100D | D2.6021d | Lắp đặt xà thép L75x75x8x2100 đơn cột đỡ (29,4245 kg/bộ) | bộ |  | 297271 | 0 | 0 |  | N2.35 | 0.85 |  |  | 1.062
LX2100K | D2.6031d | Lắp đặt xà thép L75x75x8x2100 kép cột đỡ (58,889 kg/bộ) | bộ |  | 402190 | 0 | 0 |  | N2.35 | 1.15 |  |  | 1.062
LX2200D | D2.6021e | Lắp đặt xà thép L75x75x8x2200 đơn cột đỡ (29,759 kg/bộ) | bộ |  | 298670 | 0 | 0 |  | N2.35 | 0.85 |  |  | 1.067
LX2200K | D2.6032b | Lắp đặt xà thép L75x75x8x2200 kép cột néo (58,628 kg/bộ) | bộ |  | 534080 | 0 | 0 |  | N2.35 | 1.53 |  |  | 1.06
LX2600D | D2.6021e | Lắp đặt xà thép L75x75x8x2600 đơn cột đỡ (29,759 kg/bộ) | bộ |  | 534080 | 0 | 0 |  | N2.35 | 1.53 |  |  | 1.06
LXU160-22D | D2.6021e | Lắp đặt xà tháp U160x68x5x2200 đơn cột đỡ (29,759 kg/bộ) | bộ |  | 279916 | 0 | 0 |  | N2.35 | 0.85
LXU160-22K | D2.6031b | Lắp đặt xà tháp U160x68x5x2200 kép cột đỡ (76,74 kg/bộ) | bộ |  | 449132 | 0 | 0 |  | N2.35 | 1.55 |  |  | 0.8799
LX800D | D2.6021c | Lắp đặt xà thép L75x75x8x800 đơn cột đỡ (13,5504 kg/bộ) | bộ |  | 279916 | 0 | 0 |  | N2.35 | 0.85
LX800K | D2.6031c | Lắp đặt xà thép L75x75x8x800 kép cột đỡ (26,55 kg/bộ) | bộ |  | 378710 | 0 | 0 |  | N2.35 | 1.15
LXTBAGA | T4.8002 | Lắp bộ đà trạm giàn (S<560kVA) - 145,98kg/bộ | Bộ |  | 350727.4606 | 0 | 145.98 |  | N2.40 | 10.14
LXTBAG | T4.8002 | Lắp bộ đà trạm giàn (S<560kVA) - 145,98kg/bộ | bộ |  | 350727.4606 | 0 | 145.98 |  | N2.40 | 10.14 |  |  | 1.0283
LXTBAN | T4.8002 | Lắp bộ đà trạm ngồi (S<560kVA) - 186,6kg/bộ | bộ |  | 448319.9352 | 0 | 186.6 |  | N2.40 | 10.14 |  |  | 1.2373
LX2600DPI3 | D2.6021f | Lắp đặt xà thép L75x75x8x2600 đơn (3 ốp) trụ PI (26,35 kg/bộ) | bộ |  | 534080 | 0 | 0 |  | N2.35 | 1.53 |  |  | 1.06
LX2600DPI0 | D2.6021g | Lắp đặt xà thép L75x75x8x2600 đơn (0 ốp) trụ PI (24,452 kg/bộ) | bộ |  | 534080 | 0 | 0 |  | N2.35 | 1.53 |  |  | 1.06
LXID | 05.6301 | Lắp xà trụ ghép ≤ 140kg | bộ |  | 0 | 0 | 0
LXIDL | 05.6302 | Lắp xà trụ ghép ≤ 230kg | bộ |  | 0 | 0 | 0
LXHN1 | 05.6044 | Lắp xà cột Pi loại ≤140kg/xà | bộ |  | 511533 | 0 | 0 |  | N2.35 | 2.33
LXHN2 | 05.6402 | Lắp xà cột Pi loại ≤ 230kg/xà | bộ |  | 0 | 0 | 0
LXHN3 | 05.6403 | Lắp xà cột Pi loại ≤ 320kg/xà | bộ |  | 0 | 0 | 0
LDAUCAP70 | 07.4312 | Lắp đầu cáp trung thế 3x50mm2, 70mm2 | cái |  | 0 | 0 | 0
LDAUCAP120 | 07.4313 | Lắp đầu cáp trung thế 3x120mm2, 95mm2 | cái |  | 0 | 0 | 0
LDAUCAP185 | 07.4314 | Lắp đầu cáp trung thế 3x150mm2, 185mm2 | cái |  | 0 | 0 | 0
LDAUCAP70HT | 07.4102 | Lắp đầu cáp hạ thế 3x50mm2, 70mm2 | cái |  | 0 | 0 | 0
LDAUCAP120HT | 07.4103 | Lắp đầu cáp hạ thế 3x120mm2, 95mm2 | cái |  | 0 | 0 | 0
LDAUCAP185HT | 07.4104 | Lắp đầu cáp hạ thế 3x150mm2, 185mm2 | cái |  | 0 | 0 | 0
XLCD | 06.2110 | Lắp cổ dề | cái |  | 0 | 0 | 0
LBAKE |  | Lắp tấm bakelit |  |  | 0 | 0 | 0
LCHI |  | Lắp cầu chì 5A |  |  | 0 | 0 | 0
LCSD | 06.2110 | Lắp chân sứ đỉnh | cái |  | 0 | 0 | 0
LCL | 05.6011 | Lắp bộ chống lệch | bộ |  | 0 | 0 | 0
LDN | D3.3251 | Lắp bộ dây néo | bộ |  | 106623 | 0 | 0 |  | N2.40 | 0.45
NXOE | 04.3801 | Đặt neo xòe 8 hướng (dày 3,2mm) | cái |  | 0 | 0 | 0
LDN0212 | 04.3801 | Đặt đế néo BTCT 200x1200 | cái |  | 0 | 0 | 0
LDN0412 | 04.3801 | Đặt đế néo BTCT 400x1200 | cái |  | 0 | 0 | 0
LDN0415 | 04.3802 | Đặt đế néo BTCT 400x1500 | cái |  | 0 | 0 | 0
LDN0615 | 04.3802 | Đặt đế néo BTCT 600x1500 | cái |  | 0 | 0 | 0
LDN4 | 04.3801 | Đặt đế néo BTCT 500x1200 | cái |  | 0 | 0 | 0
LDN6 | 04.3802 | Đặt đế néo BTCT 500x1500 | cái |  | 0 | 0 | 0
DBT10046 | 04.3112 | Đổ bê tông mác M100 đá 4x6 | m3 |  | 0 | 0 | 0
DBT15012 | AF.11210 | Đổ bê tông mác M150 đá 1x2 | m3 |  | 293475 | 44701 | 0 |  | N1.30 | 1.64 | MTR250 | 0.095 | DAM15 | 0.089
DBT20012 | AF.11210 | Đổ bê tông mác M200 đá 1x2 | m3 |  | 293475 | 44701 | 0 |  | N1.30 | 1.64 | MTR250 | 0.095 | DAM15 | 0.089
LAPVAN | AF.81122 | Lắp ván khuôn gỗ móng - móng vuông, chữ nhật | m2 |  | 57946 | 0 | 0 |  | N1.35 | 29.7
LCT10 | 04.1101 | Gia công và lắp dựng cốt thép D<=10 | kg |  | 0 | 0 | 0
LCT18 | 04.1102 | Gia công và lắp dựng cốt thép D<=18 | kg |  | 0 | 0 | 0
LCT>18 | 04.1103 | Gia công và lắp dựng cốt thép D>18 | kg |  | 0 | 0 | 0
LDVANK | 04.2001 | Gia công và lắp dựng ván khuôn | m2 |  | 0 | 0 | 0
KDA35 | 06.6123 | Kéo dây nhôm cỡ dây 35mm2 | km |  | 0 | 0 | 0
KDA50 | 06.6124 | Kéo dây nhôm cỡ dây 50mm2 | km |  | 0 | 0 | 0
KDA70 | 06.6125 | Kéo dây nhôm cỡ dây 70mm2 | km |  | 0 | 0 | 0
KDA95 | 06.6126 | Kéo dây nhôm cỡ dây 95mm2 | km |  | 0 | 0 | 0
KDA35B | 06.6103 | Kéo dây nhôm bọc 35mm2 | km |  | 0 | 0 | 0
KDA50B | 06.6104 | Kéo dây nhôm bọc 50mm2 | km |  | 0 | 0 | 0
KDA70B | 06.6105 | Kéo dây nhôm bọc 70mm2 | km |  | 0 | 0 | 0
KDA95B | 06.6106 | Kéo dây nhôm bọc 95mm2 | km |  | 0 | 0 | 0
KDA120B | 06.6107 | Kéo dây nhôm bọc 120mm2 | km |  | 0 | 0 | 0
KDA150B | 06.6108 | Kéo dây nhôm bọc 150mm2 | km |  | 0 | 0 | 0
KDA185B | 06.6109 | Kéo dây nhôm bọc 185mm2 | km |  | 0 | 0 | 0
KDA240B | 06.6110 | Kéo dây nhôm bọc 240mm2 | km |  | 0 | 0 | 0
KDAABC50 | D3.6304 | Kéo dây ABC 4x50mm2 (<10m) | km |  | 3955713 | 0 | 0 |  | N2.40 | 23.85
KDAABC70 | D3.6305 | Kéo dây ABC 4x70mm2 (<10m) | km |  | 4668903 | 0 | 0 |  | N2.40 | 28.15
KDAABC95 | D3.6306 | Kéo dây ABC 4x95mm2 (<10m) | km |  | 6475096 | 0 | 0 |  | N2.40 | 39.04
KDAABC120 | D3.6307 | Kéo dây ABC 4x120mm2 (<10m) | km |  | 8548321 | 0 | 0 |  | N2.40 | 51.54
KDAABC150 | D3.6308 | Kéo dây ABC 4x150mm2 (<10m) | km |  | 10258317 | 0 | 0 |  | N2.40 | 61.85
KDAABC703 | D3.6305 | Kéo dây ABC 3x70mm2 (<10m) | km |  | 3968567 | 0 | 0 |  | N2.40 | 28.15
KDAABC953 | D3.6306 | Kéo dây ABC 3x95mm2 (<10m) | km |  | 5503832 | 0 | 0 |  | N2.40 | 39.04
KDAABC1203 | D3.6307 | Kéo dây ABC 3x120mm2 (<10m) | km |  | 7266073 | 0 | 0 |  | N2.40 | 51.54
KDAABC1503 | D3.6308 | Kéo dây ABC 3x150mm2 (<10m) | km |  | 8719570 | 0 | 0 |  | N2.40 | 61.85
KDAC35 | 06.6103 | Kéo dây nhôm lõi thép cỡ dây 35mm2 | km |  | 0 | 0 | 0
KDAC50 | D3.6211 | Kéo dây nhôm lõi thép cỡ dây 50mm2 (<10m) | km |  | 1577041 | 98673 | 0 |  | N2.45 | 8.73 | MRD | 0.11 | TOI5 | 0.15
KDAC70 | D3.6211 | Kéo dây nhôm lõi thép cỡ dây 70mm2 | km |  | 1577041 | 98673 | 0 |  | N2.45 | 8.73 | MRD | 0.11 | TOI5 | 0.15
KDAC95 | D3.6212 | Kéo dây nhôm lõi thép cỡ dây 95mm2 | km |  | 2140657 | 133386 | 0 |  | N2.45 | 11.85 | MRD | 0.15 | TOI5 | 0.2
KDAC50T | 06.6114 | Kéo dây nhôm lõi thép cỡ dây 50mm2 (TC) | km |  | 2665338 | 0 | 0 |  | N2.40 | 16.07
KDAC70T | 06.6115 | Kéo dây nhôm lõi thép cỡ dây 70mm2 (TC) | km |  | 5087102 | 0 | 0 |  | N2.40 | 21.47
KDAC95T | 06.6116 | Kéo dây nhôm lõi thép cỡ dây 95mm2 (TC) | km |  | 6928126 | 0 | 0 |  | N2.40 | 29.24
KDAC120 | 06.6161 | Kéo dây nhôm lõi thép cỡ dây 120mm2 | km |  | 0 | 0 | 0
KDAC150 | 06.6162 | Kéo dây nhôm lõi thép cỡ dây 150mm2 | km |  | 0 | 0 | 0
KDACXV150 | 06.6252 | Kéo dây nhôm lõi thép bọc XLPE cỡ dây 150mm2 | km |  | 0 | 0 | 0
KDAC185 | 06.6163 | Kéo dây nhôm lõi thép cỡ dây 185mm2 | km |  | 0 | 0 | 0
KDAC240 | 06.6164 | Kéo dây nhôm lõi thép cỡ dây 240mm2 | km |  | 0 | 0 | 0
KDAC50B | D3.6211 | Kéo dây nhôm lõi thép bọc XLPE cỡ dây 50mm2 (≥10m) | km |  | 2478208 | 108540 | 0 |  | N2.45 | 8.73 | MRD | 0.11 | TOI5 | 0.15
KDAC70B | D3.6211 | Kéo dây nhôm lõi thép bọc XLPE cỡ dây 70mm2 (≥10m) | km |  | 2478208 | 108540 | 0 |  | N2.45 | 8.73 | MRD | 0.11 | TOI5 | 0.15
KDAC95B | D3.6212 | Kéo dây nhôm lõi thép bọc XLPE cỡ dây 95mm2 | km |  | 3363890 | 146725 | 0 |  | N2.45 | 11.85 | MRD | 0.15 | TOI5 | 0.2
KDAC50BT | D3.6114 | Kéo dây nhôm lõi thép bọc XLPE cỡ dây 50mm2 (TC) | km |  | 3807626 | 0 | 0 |  | N2.40 | 16.07
KDAC70BT | D3.6115 | Kéo dây nhôm lõi thép bọc XLPE cỡ dây 70mm2 (TC) | km |  | 5087102 | 0 | 0 |  | N2.40 | 21.47
KDAC95BT | D3.6116 | Kéo dây nhôm lõi thép bọc XLPE cỡ dây 95mm2 (TC) | km |  | 6928126 | 0 | 0 |  | N2.40 | 29.24
KDAC120B | D3.6251 | Kéo dây nhôm lõi thép bọc XLPE cỡ dây 120mm2 | km |  | 0 | 0 | 0
KDAC150B | D3.6252 | Kéo dây nhôm lõi thép bọc XLPE cỡ dây 150mm2 | km |  | 0 | 0 | 0
KDM22 | 06.6142 | Kéo dây đồng trần 22mm2 | km |  | 2717702 | 0 | 0 |  | N2.40 | 11.47
KDM25 | 06.6142 | Kéo dây đồng trần 25mm2 | km |  | 2717702 | 0 | 0 |  | N2.40 | 11.47
KDM35 | 06.6143 | Kéo dây đồng trần 35mm2 | km |  | 3757868 | 0 | 0 |  | N2.40 | 15.86
KDM48 | 06.6144 | Kéo dây đồng trần 48mm2 | km |  | 4909397 | 0 | 0 |  | N2.40 | 20.72
KDM50 | 06.6144 | Kéo dây đồng trần 50mm2 | km |  | 4909397 | 0 | 0 |  | N2.40 | 20.72
KDM70 | 06.6145 | Kéo dây đồng trần 70mm2 | km |  | 6612995 | 0 | 0 |  | N2.40 | 27.91
KDM95 | 06.6146 | Kéo dây đồng trần 95mm2 | km |  | 9013198 | 0 | 0 |  | N2.40 | 38.04
KDM25B | 06.6142 | Kéo dây đồng bọc 25mm2 | km |  | 0 | 0 | 0
KDM50B | 06.6144 | Kéo dây đồng bọc 50mm3 | km |  | 0 | 0 | 0
KDM95B | 06.6146 | Kéo dây đồng bọc 95mm2 | km |  | 0 | 0 | 0
LPVC90CL | T4.8003 | Lắp ống nhựa PVC D90 | mét |  | 35541 | 0 | 0 |  | N2.40 | 0.15
LPVC114CL | T4.8003 | Lắp ống nhựa PVC D114 | mét |  | 35541 | 0 | 0 |  | N2.40 | 0.15
LPVC140CL | T4.8003 | Lắp ống nhựa PVC D140 | mét |  | 35541 | 0 | 0 |  | N2.40 | 0.15
LSD | D3.1115 | Lắp sứ đứng 24KV | bộ |  | 49616 | 0 | 0 |  | N2.35 | 0.226
LSDTBA | T4.2201 | Lắp sứ đứng 24KV trong TBA | bộ |  | 54496 | 0 | 0 |  | N2.40 | 0.23
LSD_T | 06.1115 | Tháo sứ đứng 24KV | bộ |  | 0 | 0 | 0
lsd35 | 06.1116 | Lắp sứ đứng 35KV | bộ |  | 0 | 0 | 0
LCHSNply | D3.2411 | Lắp chuỗi sứ néo Polymer | chuỗi |  | 59709 | 0 | 0 |  | N2.40 | 0.252
LSOC | D3.1201 | Lắp rack sứ + sứ ống chỉ | bộ |  | 13173 | 0 | 0 |  | N2.35 | 0.06
LR2 | 06.1213 | Lắp rack 2 sứ + sứ ống chỉ | bộ |  | 0 | 0 | 0
LR3 | 06.1214 | Lắp rack 3 sứ + sứ ống chỉ | bộ |  | 0 | 0 | 0
LR4 | 06.1215 | Lắp rack 4 sứ + sứ ống chỉ | bộ |  | 0 | 0 | 0
LcapdongTB95 | T4.4201 | Lắp cáp đồng xuống thiết bị D ≤ 95mm2 | m |  | 11847 | 0 | 0 |  | N2.40 | 0.05
LcapdongTB150 | T4.4202 | Lắp cáp đồng xuống thiết bị D ≤ 150mm2 | m |  | 28433 | 0 | 0 |  | N2.40 | 0.12
LcapdongTB240 | T4.4203 | Lắp cáp đồng xuống thiết bị D > 150mm2 | m |  | 40280 | 0 | 0 |  | N2.40 | 0.17
LFCO | 02.3505 | Lắp FCO 24KV | cái |  | 0 | 0 | 0
[5 empty] | 0 | 0 | 0
Bảng kê đơn gía trạm biến áp |  |  |  |  | 0 | 0 | 0
[5 empty] | 0 | 0 | 0
TR251 | T1.1431 | Máy biến áp 12,7/0,22-0,44kV 25kVA | máy | 0 | 647230 | 360605 | 320 |  | N2.45 | 2.28 | CAU5T | 0.26
TR37 | T1.1432 | Máy biến áp 12,7/0,22-0,44kV 37,5kVA | máy | 0 | 746585 | 360605 | 355 |  | N2.45 | 2.63 | CAU5T | 0.26
TR50 | T1.1432 | Máy biến áp 12,7/0,23-0,46kV 50kVA | máy | 44055000 | 746585 | 360605 | 390 |  | N2.45 | 2.63 | CAU5T | 0.26
TR75 | T1.1433 | Máy biến áp 12,7/0,22-0,44kV 75kVA | máy | 58180000 | 993554 | 360605 | 455 |  | N2.45 | 3.5 | CAU5T | 0.26
TR100 | T1.1434 | Máy biến áp 12,7/0,22-0,44kV 100kVA | máy | 68939000 | 1056006 | 360605 | 565 |  | N2.45 | 3.72 | CAU5T | 0.26
TR371 | T1.1432 | Máy biến áp AMORPHOUS 12,7/0,22-0,44kV 37,5kVA | máy | 36124000 | 746585 | 360605 | 355 |  | N2.45 | 2.63 | CAU5T | 0.26
TR501 | T1.1432 | Máy biến áp AMORPHOUS 12,7/0,23-0,46kV 50kVA | máy | 30989760 | 746585 | 360605 | 390 |  | N2.45 | 2.63 | CAU5T | 0.26
TR751 | T1.1433 | Máy biến áp AMORPHOUS 12,7/0,22-0,44kV 75kVA | máy | 40173760 | 993554 | 360605 | 455 |  | N2.45 | 3.5 | CAU5T | 0.26
TR1001 | T1.1434 | Máy biến áp AMORPHOUS 12,7/0,22-0,44kV 100kVA | máy | 91288000 | 1056006 | 360605 | 565 |  | N2.45 | 3.72 | CAU5T | 0.26
TR160 | T1.1414 | Máy biến áp 22/0,4kV- 160kVA | máy | 0 | 1282588 | 360605 | 904 |  | N2.45 | 4.97 | CAU5T | 0.26
TR250 | 01.1155 | Máy biến áp AMORPHOUS 22/0,4kV- 250kVA | máy | 230215000 | 1499363 | 457692 | 1155 |  | N2.45 | 5.81 | CAU5T | 0.33
TR320 | 01.1155 | Máy biến áp AMORPHOUS 22/0,4kV- 320kVA | máy | 277826000 | 1499363 | 457692 | 0 |  | N2.45 | 5.81 | CAU5T | 0.33
TR400 | 01.1155 | Máy biến áp AMORPHOUS 22/0,4kV- 400kVA | máy | 324723000 | 1788397 | 457692 | 0 |  | N2.45 | 6.93 | CAU5T | 0.33
TR560 | 01.1156 | Máy biến áp AMORPHOUS 22/0,4kV- 560kVA | máy | 372166000 | 1788397 | 457692 | 2069 |  | N2.45 | 6.93 | CAU5T | 0.33
TR630 | 01.1156 | Máy biến áp AMORPHOUS 22/0,4kV- 630kVA | máy | 384573000 | 1788397 | 457692 | 0 |  | N2.45 | 6.93 | CAU5T | 0.33
FCO100 | T2.3505 | FCO 27kV - 100A | cái | 1070000 | 189552 | 0 | 1.5 |  | N2.40 | 2.4
FCO200 | T2.3505 | FCO 27KV - 200A | cái | 1191000 | 189552 | 0 | 2 |  | N2.40 | 2.4
DS1P | 02.3302 | DS 1P - 24KV - 600A | bộ |  | 0 | 0 | 0
DS3P | 02.3302 | DS 3P - 24KV - 630A | bộ |  | 0 | 0 | 50
DS1PDD | 02.3109 | DS 1P - 24KV - 600A | bộ |  | 0 | 0 | 0
DS3PDD | 02.3207 | DS 3P - 24KV - 630A | bộ |  | 0 | 0 | 0
LBS 16 | 02.2124 | LBS SF6 3pha 24kV 630A - 16kA | bộ |  | 0 | 0 | 0
LBS treo | 02.2124 | LBS SF6 3pha 24kV 630A 12kA + bộ truyền động | bộ |  | 0 | 0 | 0
REC | 02.2113 | Recloser 24kV 630A | bộ |  | 0 | 0 | 0
Recloser | 02.2124 | Recloser 24kV 630-800A | bộ |  | 0 | 0 | 0
LTD | 02.3104 | LTD 1P 24KV - 800A | cái |  | 0 | 0 | 0
LA12 | 02.5114 | LA 12kV 10kA | cái |  | 0 | 0 | 0.8
LA18 | T2.5004 | LA 18kV 10kA | cái | 875000 | 71082 | 0 | 0.8 |  | N2.40 | 1.5
TI1005 |  | Biến dòng 600V - 100/5A | cái |  | 0 | 0 | 0
TI1255 |  | Biến dòng 600V - 125/5A | cái |  | 0 | 0 | 1
TI1505 |  | Biến dòng 600V - 150/5A | cái |  | 0 | 0 | 0
TI200 |  | Biến dòng 600V - 200/5A | cái |  | 0 | 0 | 0
TI250 |  | Biến dòng 600V - 250/5A | cái |  | 0 | 0 | 1
TI300 |  | Biến dòng 600V - 300/5A | cái |  | 0 | 0 | 0
TI400 |  | Biến dòng 600V - 400/5A | cái |  | 0 | 0 | 0
TI500 |  | Biến dòng 600V - 500/5A | cái |  | 0 | 0 | 0
TI600 |  | Biến dòng 600V - 600/5A | cái |  | 0 | 0 | 0
TI800 |  | Biến dòng 600V - 800/5A | cái |  | 0 | 0 | 1
TUBU250 | 02.8504 | Tủ tụ bù hạ thế 250kVAr | tủ |  | 502313 | 138694 | 0 |  | N2.40 | 2.12 | CAU5T | 0.1
TUBU220 | 02.8504 | Tủ tụ bù hạ thế 220kVAr | tủ |  | 502313 | 138694 | 0 |  | N2.40 | 2.12 | CAU5T | 0.1
TUBU160 | 02.8504 | Tủ tụ bù hạ thế 160kVAr | tủ |  | 502313 | 138694 | 0 |  | N2.40 | 2.12 | CAU5T | 0.1
TUBU135 | 02.8504 | Tủ tụ bù hạ thế 135kVAr | tủ |  | 502313 | 138694 | 0 |  | N2.40 | 2.12 | CAU5T | 0.1
TUBU130 | 02.8504 | Tủ tụ bù hạ thế 130kVAr | tủ |  | 502313 | 138694 | 0 |  | N2.40 | 2.12 | CAU5T | 0.1
TUBU100 | 02.8504 | Tủ tụ bù hạ thế 100kVAr | tủ |  | 502313 | 138694 | 0 |  | N2.40 | 2.12 | CAU5T | 0.1
TUBU95 | 02.8504 | Tủ tụ bù hạ thế 95kVAr | tủ |  | 502313 | 138694 | 0 |  | N2.40 | 2.12 | CAU5T | 0.1
TUBU80 | 02.8504 | Tủ tụ bù hạ thế 80kVAr | tủ |  | 502313 | 138694 | 0 |  | N2.40 | 2.12 | CAU5T | 0.1
TUBU60 | 02.8504 | Tủ tụ bù hạ thế 60kVAr | tủ |  | 502313 | 138694 | 0 |  | N2.40 | 2.12 | CAU5T | 0.1
TUBU40 | 02.8504 | Tủ tụ bù hạ thế 40kVAr | tủ |  | 502313 | 138694 | 0 |  | N2.40 | 2.12 | CAU5T | 0.1
TUAP1 | T5.1001 | Tủ trạm treo + khóa + boulon + Bakelit + Collier (1 pha) | bộ | 5446000 | 645165 | 111154 | 45 |  | N2.45 | 2.5 | XN2T | 0.2
TUAP1G | T5.1002 | Tủ trạm treo + khóa + boulon + Bakelit + Collier-trụ ghép (3 pha) | bộ | 5446000 | 743230 | 111154 | 45 |  | N2.45 | 2.88 | XN2T | 0.2
TUAP3 | T5.1002 | Tủ trạm treo + khóa + boulon + Bakelit + Collier (3 pha) | bộ | 5446000 | 743230 | 111154 | 45 |  | N2.45 | 2.88 | XN2T | 0.2
TUAP3G | T5.1002 | Tủ trạm treo + khóa + boulon + Bakelit + Collier (3 pha) | bộ | 5446000 | 743230 | 111154 | 45 |  | N2.45 | 2.88 | XN2T | 0.2
TUAP3L | T5.1002 | Vỏ tủ trạm giàn 2 ngăn + khóa tủ + Bakelit (3 pha) | bộ | 4537033 | 966199 | 0 | 45 |  | N2.45 | 2.88
ATM125 | T2.8403 | MCCB 3 cực 400V - 125A - 30KA (80-125A) | cái | 980000 | 450186 | 0 | 2 |  | N2.40 | 1.9
ATM150 | T2.8403 | MCCB 3 cực 400V - 160A - 35KA (100-160A) | cái | 1440000 | 450186 | 0 | 2 |  | N2.40 | 1.9
ATM160 | T2.8403 | MCCB 3 cực 400V - 160A - 35KA (100-160A) | cái | 1440000 | 450186 | 0 | 2 |  | N2.40 | 1.9
ATM200 | T2.8403 | MCCB 3 cực 400V - 200A - 35KA (125-200A) | cái | 1440000 | 450186 | 0 | 2 |  | N2.40 | 1.9
ATM250 | T2.8404 | MCCB 3 cực 600V - 250A - 35KA (160-250A) | cái | 1440000 | 592350 | 0 | 2 |  | N2.40 | 2.5
ATM320 | T2.8404 | MCCB 3 cực 600V - 320A - 35KA (200-320A) | cái | 5560000 | 592350 | 0 | 3 |  | N2.40 | 2.5
ATM400 | T2.8405 | MCCB 3 cực 400V - 400A - 35KA (250-400A) | cái | 5550000 | 829290 | 0 | 3 |  | N2.40 | 3.5
ATM500 | T2.8406 | MCCB 3 cực 600V - 500A - 45KA | cái |  | 947760 | 0 | 3 |  | N2.40 | 4
ATM600 | 02.8403 | MCCB 3 cực 400V - 600A - 35KA | cái |  | 947760 | 0 | 4 |  | N2.40 | 4
ATM630 | 02.8403 | MCCB 3 cực 400V - 630A - 50KA (300-630A) | cái |  | 0 | 0 | 4
ATM800 | 02.8403 | MCCB 3 cực 400V - 800A - 50KA (400-800A) | cái |  | 0 | 0 | 4
CHI3K |  | Dây chảy 3K | Sợi | 47000 | 0 | 0 | 0
CHI6K |  | Dây chảy 6K | Sợi | 47000 | 0 | 0 | 0
CHI8K |  | Dây chảy 8K | Sợi | 47000 | 0 | 0 | 0
CHI10K |  | Dây chảy 10K | Sợi | 52000 | 0 | 0 | 0
CHI12K |  | Dây chảy 12K | Sợi | 52000 | 0 | 0 | 0
CHI15K |  | Dây chảy 15K | Sợi | 70000 | 0 | 0 | 0
CHI20K |  | Dây chảy 20K | Sợi | 110000 | 0 | 0 | 0
CHI25K |  | Dây chảy 25K | Sợi | 116000 | 0 | 0 | 0
CHI30K |  | Dây chảy 30K | Sợi | 125000 | 0 | 0 | 0
CHI40K |  | Dây chảy 40K | Sợi | 125000 | 0 | 0 | 0
CHI50K |  | Dây chảy 50K | Sợi | 125000 | 0 | 0 | 0
CHI65K |  | Dây chảy 65K | Sợi | 180000 | 0 | 0 | 0
CHI80K |  | Dây chảy 80K | Sợi | 190000 | 0 | 0 | 0
CHI100K |  | Dây chảy 100K | Sợi | 225000 | 0 | 0 | 0
CHI140K |  | Dây chảy 140K | Sợi | 485000 | 0 | 0 | 0
DK1p100A |  | Điện kế 1 pha 2 dây 220V-100A | cái |  | 0 | 0 | 0
DK1p80A |  | Điện kế 1 pha 2 dây 220V-80A | cái |  | 0 | 0 | 0
DK1p5A |  | Điện kế 1 pha 2 dây 220V-5A | cái |  | 0 | 0 | 1
DK3p50(100)A |  | Điện kế 3 pha 4 dây 220/380V-50(100)A | cái |  | 0 | 0 | 0
DK3p5A |  | Điện kế 3 pha 4 dây 220/380V-5A | cái |  | 0 | 0 | 1.5
DK3DT |  | Điện kế 3 pha điện tử 120(60)V-5A | cái |  | 0 | 0 | 1.5
DK3P |  | Điện năng kế 3 pha 380V-5A | cái |  | 0 | 0 | 0
DK-1P | D4.6301 | Điện năng kế 1 pha | cái |  | 30736 | 0 | 0 |  | N2.35 | 0.14
DK-3P | D4.6302 | Điện năng kế 3 pha | cái |  | 35127 | 0 | 0 |  | N2.35 | 0.16
BANGTB |  | Bảng chỉ danh thiết bị | bộ | 150000 | 0 | 0 | 0
BANGNH |  | Bảng cảnh báo nguy hiểm | bộ | 150000 | 0 | 0 | 0
BANG |  | Bảng tên trạm + bulon | bộ | 150000 | 0 | 0 | 0
GTMBA50 | T4.9302 | Gía chùm treo máy biến áp 3x50 | Bộ | 1950000 | 103615.056 | 0 | 38 |  | N2.35 | 12.42
GTMBA25 | T4.9302 | Gía chùm treo máy biến áp 3x25 | Bộ | 1417500 | 95434.92 | 0 | 35 |  | N2.35 | 12.42
GTMBA37,5 | T4.9302 | Gía chùm treo máy biến áp 3x37,5 | Bộ | 2047500 | 100888.344 | 0 | 37 |  | N2.35 | 12.42
GTMBA | T4.9302 | Gía chùm treo máy biến áp 3x75 | Bộ | 3816000 | 139062.312 | 0 | 51 |  | N2.35 | 12.42
GTMBA100 | T4.9302 | Gía chùm treo máy biến áp 3x100 | Bộ | 3210000 | 149969.16 | 0 | 55 |  | N2.35 | 12.42
COSe16 | 03.4001 | Đầu cosse ép Cu-Al 16mm2 | cái | 9100 | 0 | 0 | 0
COSe25 | 03.4001 | Đầu cosse ép Cu-Al 25mm2 | cái | 9800 | 0 | 0 | 0
COSe50 | 03.4002 | Đầu cosse ép Cu-Al 50mm2 | cái | 13000 | 0 | 0 | 0
COSe70 | 03.4003 | Đầu cosse ép Cu-Al 70mm2 | cái | 18000 | 0 | 0 | 0.2
COSe95 | 03.4004 | Đầu cosse ép Cu-Al 95mm2 | cái | 25000 | 0 | 0 | 0.2
COSe120 | 03.4005 | Đầu cosse ép Cu-Al 120mm2 | cái | 34000 | 0 | 0 | 0.2
COSe150 | 03.4006 | Đầu cosse ép Cu-Al 150mm2 | cái | 39000 | 0 | 0 | 0.2
COSe185 | 03.4007 | Đầu cosse ép Cu-Al 185mm2 | cái | 46000 | 0 | 0 | 0.2
COSe200 | 03.4008 | Đầu cosse ép Cu-Al 200mm2 | cái | 52000 | 0 | 0 | 0
COSe240 | 03.4008 | Đầu cosse ép Cu-Al 240mm2 | cái | 59000 | 0 | 0 | 0.2
COSe250 | 03.4008 | Đầu cosse ép Cu-Al 250mm2 | cái | 60000 | 0 | 0 | 0
COSe300 | 03.4008 | Đầu cosse ép Cu-Al 300mm2 | cái | 139000 | 0 | 0 | 0.2
COSe300 | 03.4008 | Đầu cosse ép Cu-Al 400mm2 | cái | 195000 | 0 | 0 | 0.2
COS25 | 03.4001 | Đầu cosse ép Cu 25mm2 | cái | 15000 | 0 | 0 | 0.1
COS35 | 03.4002 | Đầu cosse ép Cu 35mm2 | cái | 19000 | 0 | 0 | 0
COS38 | 03.4002 | Đầu cosse ép Cu 38mm2 | cái | 19000 | 0 | 0 | 0
COS50 | D4.5002 | Đầu cosse ép Cu 50mm2 | cái | 23000 | 9032 | 1473 | 0.1 |  | N2.45 | 0.35 | METL | 0.25
COS70 | D4.5003 | Đầu cosse ép Cu 70mm2 | cái | 33000 | 14194 | 1767 | 0.2 |  | N2.45 | 0.55 | METL | 0.3
COS95 | D4.5004 | Đầu cosse ép Cu 95mm2 | cái | 45000 | 18065 | 1767 | 0.2 |  | N2.45 | 0.7 | METL | 0.3
COS120 | D4.5005 | Đầu cosse ép Cu 120mm2 | cái | 65000 | 23226 | 2062 | 0.1 |  | N2.45 | 0.9 | METL | 0.35
COS150 | D4.5006 | Đầu cosse ép Cu 150mm2 | cái | 150000 | 28387 | 2356 | 0.2 |  | N2.45 | 1.1 | METL | 0.4
COS185 | D4.5007 | Đầu cosse ép Cu 185mm2 | cái | 105000 | 34065 | 2651 | 0 |  | N2.45 | 1.32 | METL | 0.45
COS200 | 03.4008 | Đầu cosse ép Cu 200mm2 | cái | 150000 | 0 | 0 | 0
COS240 | 03.4008 | Đầu cosse ép Cu 240mm2 | cái | 158000 | 0 | 0 | 0.2
COS250 | 03.4009 | Đầu cosse ép Cu 250mm2 | cái | 158000 | 0 | 0 | 0.2
COS300 | 03.4009 | Đầu cosse ép Cu 300mm2 | cái | 205000 | 0 | 0 | 0
CHCOS11 |  | Chụp đầu cosse 11mm2 | cái | 700 | 0 | 0 | 0
CHCOS16 |  | Chụp đầu cosse 16mm2 | cái | 700 | 0 | 0 | 0
CHCOS25 |  | Chụp đầu cosse 25mm2 | cái | 800 | 0 | 0 | 0
CHCOS35 |  | Chụp đầu cosse 35mm2 | cái | 900 | 0 | 0 | 0
CHCOS50 |  | Chụp đầu cosse 50mm2 | cái | 2000 | 0 | 0 | 0
CHCOS70 |  | Chụp đầu cosse 70mm2 | cái | 2000 | 0 | 0 | 0
CHCOS95 |  | Chụp đầu cosse 95mm2 | cái | 3000 | 0 | 0 | 0
CHCOS120 |  | Chụp đầu cosse 120mm2 | cái | 3500 | 0 | 0 | 0
CHCOS150 |  | Chụp đầu cosse 150mm2 | cái | 4000 | 0 | 0 | 0
CHCOS185 |  | Chụp đầu cosse 185mm2 | cái | 4500 | 0 | 0 | 0
CHCOS200 |  | Chụp đầu cosse 200mm2 | cái | 5200 | 0 | 0 | 0
CHCOS240 |  | Chụp đầu cosse 240mm2 | cái | 5900 | 0 | 0 | 0
CHCOS250 |  | Chụp đầu cosse 250mm2 | cái | 5900 | 0 | 0 | 0
CHCOS300 |  | Chụp đầu cosse 300mm2 | cái | 7800 | 0 | 0 | 0
ONA16 | D4.5001 | Ống nối Al 16mm2 | cái | 6600 | 5161 | 1473 | 0 |  | N2.45 | 0.02 | METL | 0.025
DUCV2x7 |  | Cáp Duplex đồng 2x7mm2 | m | 36500 | 0 | 0 | 0
DUCV2x14 |  | Cáp Duplex đồng 2x14mm2 | m | 70400 | 0 | 0 | 0
HOP1CT |  | Hộp bắt 1 công tơ + dây rút thép + khóa đai | bộ | 220000 | 0 | 0 | 0
HOP2CT |  | Hộp bắt 2 công tơ + dây rút thép + khóa đai | bộ | 300000 | 0 | 0 | 0
HOP4CT |  | Hộp bắt 2 công tơ + dây rút thép + khóa đai | bộ | 370000 | 0 | 0 | 0
DTIN |  | Dây đai thép Inox | mét | 10000 | 0 | 0 | 0
KDIN |  | Khóa đai Inox | cái | 3500 | 0 | 0 | 0
Duplex 216 |  | Cáp Duplex 2x16 | m |  | 0 | 0 | 0
Duplex 311 |  | Cáp Triplex 3x11 | m |  | 0 | 0 | 0
Duplex 316 |  | Cáp Triplex 3x16 | m |  | 0 | 0 | 0
Duplex 411 |  | Cáp Quadruplex 4x11 | m |  | 0 | 0 | 0
Duplex 416 |  | Cáp Quadruplex 4x16 | m |  | 0 | 0 | 0
PVC114 |  | Ống PVC D114x4,9mm | m | 102000 | 0 | 0 | 2
PVC90 |  | Ống PVC D90x3,8mm | m | 57000 | 0 | 0 | 2
CUT90 |  | Co sừng 90 độ PVC 90 | cái | 165000 | 0 | 0 | 0
CUT90135 |  | Co 135 độ PVC 90 | cái | 34800 | 0 | 0 | 0
CUT90T |  | Co 90 độ PVC 90 | cái | 45400 | 0 | 0 | 0
CUT114T |  | Co 90 độ PVC 114 | cái | 104800 | 0 | 0 | 0
CUT90TD |  | Co 90 độ PVC 90 (Loại dày) | cái | 45400 | 0 | 0 | 0
CUT114TD |  | Co 90 độ PVC 114 (Loại dày) | cái | 104800 | 0 | 0 | 0
CUT114 |  | Co sừng 90 độ PVC 114 | cái | 195000 | 0 | 0 | 0
CUT114135 |  | Co 135 độ PVC 114 | cái | 70800 | 0 | 0 | 0
NG11490 |  | Nối giảm PVC 114-90 | cái | 52800 | 0 | 0 | 0
BAKE |  | Bakelit 550x450 dầy 10mm | cái | 150000 | 0 | 0 | 0
BKTT |  | Băng keo cách điện trung thế | cuộn | 280000 | 0 | 0 | 0
BANGKEO |  | Băng keo cách điện | cuộn | 6500 | 0 | 0 | 0
BANGKEOV |  | Băng keo cách điện (Màu vàng) | cuộn | 6500 | 0 | 0 | 0
BANGKEOX |  | Băng keo cách điện (Màu xanh) | cuộn | 6500 | 0 | 0 | 0
BANGKEOD |  | Băng keo cách điện (Màu đỏ) | cuộn | 6500 | 0 | 0 | 0
KEOBIT |  | Keo silicon bít miệng ống | ống | 45000 | 0 | 0 | 0
KEODAN |  | Keo dán ống PVC (100gr) | tuýp | 11500 | 0 | 0 | 0
KEO |  | Keo dán ống PVC (500gr) | lon | 54100 | 0 | 0 | 0
KVRT90 |  | Khâu ven răng trong D90 | cái | 25800 | 0 | 0 | 0
KVRT114 |  | Khâu ven răng trong D114 | cái | 35700 | 0 | 0 | 0
KVRT140 |  | Khâu ven răng trong D140 | cái |  | 0 | 0 | 0
KVRN90 |  | Khâu ven răng ngoài D90 | cái | 21500 | 0 | 0 | 0
KVRN114 |  | Khâu ven răng ngoài D114 | cái | 25600 | 0 | 0 | 0
KVRN140 |  | Khâu ven răng ngoài D140 | cái |  | 0 | 0 | 0
OXC25 |  | Ốc xiết cáp cỡ 25mm2 | cái | 15000 | 0 | 0 | 0
OXC38 |  | Ốc xiết cáp cỡ 38mm2 | cái | 18000 | 0 | 0 | 0
OXC50 |  | Ốc xiết cáp cỡ 50mm2 | cái |  | 0 | 0 | 0
OXC70 |  | Ốc xiết cáp cỡ 70mm2 | cái |  | 0 | 0 | 0
OXC95 |  | Ốc xiết cáp cỡ 95mm2 | cái |  | 0 | 0 | 0
OXC120 |  | Ốc xiết cáp cỡ 120mm2 | cái |  | 0 | 0 | 0
OXC150 |  | Ốc xiết cáp cỡ 150mm2 | cái |  | 0 | 0 | 0
OXC185 |  | Ốc xiết cáp cỡ 185mm2 | cái |  | 0 | 0 | 0
OXC240 |  | Ốc xiết cáp cỡ 240mm2 | cái |  | 0 | 0 | 0
U16-280 |  | Đà U160x64x5x2800 đỡ MBA (42,84 kg/cái) | cái | 1165205.16 | 0 | 0 | 42.84 | 27199
U20-280 |  | Đà U200x76x5,2x2800 đỡ MBA (54,25 kg/cái) | cái | 1475545.75 | 0 | 0 | 54.25 | 27199
U1008 |  | Đà U100x46x4,5x800 (6,872 kg/cái) | cái | 186911.528 | 0 | 0 | 6.872 | 27199
U1004 |  | Đà U100x46x4,5x400 (3,436 kg/cái) | cái | 93455.764 | 0 | 0 | 3.436 | 27199
Đà trạm ngồi
U16-1700T |  | Đà U160x64x5x1700 (24,14 kg/cái) (trái) (Đà số 1) | cái | 656583.86 | 0 | 0 | 24.14 | 27199
U16-1700P |  | Đà U160x64x5x1700 (24,14 kg/cái) (phải) (Đà số 1) | cái | 656583.86 | 0 | 0 | 24.14 | 27199
U16-2100T |  | Đà U160x64x5x2100 (29,82 kg/cái) (trái) (Đà số 2) | cái | 811074.18 | 0 | 0 | 29.82 | 27199
U16-2100P |  | Đà U160x64x5x2100 (29,82 kg/cái) (phải) (Đà số 2) | cái | 811074.18 | 0 | 0 | 29.82 | 27199
U16-1449 |  | Đà U160x64x5x1543,5 (21,918 kg/cái) (Đà số 3) | cái | 596147.682 | 0 | 0 | 21.918 | 27199
U10-400 |  | Đà U100x46x4,5x400 (3,436 kg/cái) (Đà số 4) | cái | 93455.764 | 0 | 0 | 3.436 | 27199
U16-700 |  | Đà U160x64x5x700 (9,94 kg/cái) (Đà số 5) | cái | 270358.06 | 0 | 0 | 9.94 | 27199
U16-1100N |  | Đà U160x64x5x1100 (15,62 kg/cái) (Đà số 6) | cái | 424848.38 | 0 | 0 | 15.62 | 27199
U16-1100T |  | Đà U160x64x5x1100 (15,62 kg/cái) (Đà số 7) | cái | 424848.38 | 0 | 0 | 15.62 | 27199
U10-700 |  | Đà U100x46x4,5x700 (6,013 kg/cái) (Đà số 8) | cái | 163547.587 | 0 | 0 | 6.013 | 27199
U10-1100T |  | Đà U100x46x4,5x1100 (9,449kg/cái) (Đà số 9) | cái | 257003.351 | 0 | 0 | 9.449 | 27199
U10-1100N |  | Đà U100x46x4,5x1100 (9,449 kg/cái) (Đà số 10) | cái | 257003.351 | 0 | 0 | 9.449 | 27199
GIP50-35 | D4.6203 | Ghíp nối IPC 50-35 | cái |  | 109771 | 0 | 0.1 |  | N2.35 | 0.5
GIP70-35 | D4.6203 | Ghíp nối IPC 70-35 | cái | 42000 | 109771 | 0 | 0.1 |  | N2.35 | 0.5
GIP95-35 | D4.6203 | Ghíp nối IPC 2 Boulon 95-35 | cái | 75000 | 109771 | 0 | 0.1 |  | N2.35 | 0.5
GIP120-35 | D4.6203 | Ghíp nối IPC 2 Boulon 120-35 | cái | 75000 | 109771 | 0 | 0.1 |  | N2.35 | 0.5
GIP150-35 | D4.6203 | Ghíp nối IPC 150-35 | cái | 40000 | 109771 | 0 | 0.1 |  | N2.35 | 0.5
GIP95-95 | D4.6203 | Ghíp nối IPC 95-95 | cái | 40000 | 109771 | 0 | 0.1 |  | N2.35 | 0.5
GIP120-120 | D4.6203 | Ghíp nối IPC 120-120 | cái | 145000 | 109771 | 0 | 0.1 |  | N2.35 | 0.5
GIP95-150 | D4.6203 | Ghíp nối IPC 95-150 | cái |  | 109771 | 0 | 0.1 |  | N2.35 | 0.5
Note on E109: TNT Nguyen: Gia SCL 2019
Note on F297: Nguyen Xuan Vuong: QD 1901/UBND Tap 1

## 8.LD-TB (hidden)
x
1 | 2 | 3 | 4 | 5 | 6
BẢNG 8: TỔNG HỢP CHI PHÍ LẮP ĐẶT THIẾT BỊ
| STT | NỘI DUNG | KÝ HIỆU | CÁCH TÍNH | THÀNH TIỀN
| A | PHẦN ĐƯỜNG DÂY |  |  |  | 1
T1 |  | Phần đường dây trung thế |  |  |  | 1
| I | CHI PHÍ TRỰC TIẾP | T | A+B+C | 7527584 | 1
| 1 | Chi phí vật liệu | A | a1 | 0 | 1
TB3P4970 |  | - Vật liệu chính | a1 | Bảng chiết tính | 0 | 1 | 14
| 2 | Chi phí nhân công | B | b1 | 7527584 | 1
TB3P4970 |  | - Nhân công lắp | b1 | NCx0,9 | 7527584 | 1 | 16
| 3 | Chi phí máy thi công | C | c1 | 0 | 1
TB3P4970 |  | - Máy thi công lắp | c1 | MTC | 0 | 1 | 18
| II | CHI PHÍ CHUNG | D | 65%B | 4892930 | 1
|  | GIÁ THÀNH DỰ TOÁN XÂY DỰNG | Zo | T+D | 12420514 | 1
| III | THU NHẬP CHỊU THUẾ TÍNH TRƯỚC | TL | 6%Zo | 745231 | 1
LDTBTT3P |  | Giá trị dự toán xây lắp trước thuế | Z | Zo+TL | 13165745 | 1
| IV | THUẾ GIÁ TRỊ GIA TĂNG ĐẦU RA | VAT | 10%Z | 1316575 | 1
| V | GIÁ TRỊ DỰ TOÁN XÂY LẮP SAU THUẾ | Gxl | Z+VAT | 14482320 | 1
T3 |  | Phần đường dây hạ thế |  |  |  | 1
| I | CHI PHÍ TRỰC TIẾP | T | A+B+C | 21580495 | 1
| 1 | Chi phí vật liệu | A | a1 | 0 | 1
TBHT |  | - Vật liệu chính | a1 | Bảng chiết tính | 0 | 1 | 14
| 2 | Chi phí nhân công | B | b1 | 21580495 | 1
TBHT |  | - Nhân công lắp | b1 | NCx0,9 | 21580495 | 1 | 16
| 3 | Chi phí máy thi công | C | c1 | 0 | 1
TBHT |  | - Máy thi công lắp | c1 | MTC | 0 | 1 | 18
| II | CHI PHÍ CHUNG | D | 65%B | 14027322 | 1
|  | GIÁ THÀNH DỰ TOÁN XÂY DỰNG | Zo | T+D | 35607817 | 1
| III | THU NHẬP CHỊU THUẾ TÍNH TRƯỚC | TL | 6%Zo | 2136469 | 1
LDTBHT |  | Giá trị dự toán xây lắp trước thuế | Z | Zo+TL | 37744286 | 1
| IV | THUẾ GIÁ TRỊ GIA TĂNG ĐẦU RA | VAT | 10%Z | 3774429 | 1
| V | GIÁ TRỊ DỰ TOÁN XÂY LẮP SAU THUẾ | Gxl | Z+VAT | 41518715 | 1
| B | PHẦN TRẠM BIẾN ÁP |  |  |  | 0
TR25 |  | 0 Trạm 1 pha 25kVA |  |  |  | 0
| I | CHI PHÍ TRỰC TIẾP | T | A+B+C | 0 | 0
| 1 | Chi phí vật liệu | A | a1 | 0 | 0
TBTR25 |  | - Vật liệu chính | a1 | Bảng chiết tính | 0 | 0 | 14
| 2 | Chi phí nhân công | B | b1 | 0 | 0
TBTR25 |  | - Nhân công lắp | b1 | NC | 0 | 0 | 15
| 3 | Chi phí máy thi công | C | c1 | 0 | 0
TBTR25 |  | - Máy thi công lắp | c1 | MTC | 0 | 0 | 16
| II | CHI PHÍ CHUNG | D | 65%B | 0 | 0
|  | GIÁ THÀNH DỰ TOÁN XÂY DỰNG | Zo | T+D | 0 | 0
| III | THU NHẬP CHỊU THUẾ TÍNH TRƯỚC | TL | 6%Zo | 0 | 0
XLTR25 |  | Giá trị dự toán xây lắp trước thuế | Z | Zo+TL | 0 | 0
| IV | THUẾ GIÁ TRỊ GIA TĂNG ĐẦU RA | VAT | 10%Z | 0 | 0
| V | GIÁ TRỊ DỰ TOÁN XÂY LẮP SAU THUẾ | Gxl | Z+VAT | 0 | 0
TR375 |  | 0 Trạm 1 pha 37,5kVA |  |  |  | 0
| I | CHI PHÍ TRỰC TIẾP | T | A+B+C | 0 | 0
| 1 | Chi phí vật liệu | A | a1 | 0 | 0
TBTR375 |  | - Vật liệu chính | a1 | Bảng chiết tính | 0 | 0 | 14
| 2 | Chi phí nhân công | B | b1 | 0 | 0
TBTR375 |  | - Nhân công lắp | b1 | NC | 0 | 0 | 15
| 3 | Chi phí máy thi công | C | c1 | 0 | 0
TBTR375 |  | - Máy thi công lắp | c1 | MTC | 0 | 0 | 16
| II | CHI PHÍ CHUNG | D | 65%B | 0 | 0
|  | GIÁ THÀNH DỰ TOÁN XÂY DỰNG | Zo | T+D | 0 | 0
| III | THU NHẬP CHỊU THUẾ TÍNH TRƯỚC | TL | 6%Zo | 0 | 0
XLTR375 |  | Giá trị dự toán xây lắp trước thuế | Z | Zo+TL | 0 | 0
| IV | THUẾ GIÁ TRỊ GIA TĂNG ĐẦU RA | VAT | 10%Z | 0 | 0
| V | GIÁ TRỊ DỰ TOÁN XÂY LẮP SAU THUẾ | Gxl | Z+VAT | 0 | 0
TR50 |  | 0 Trạm 1 pha 50kVA |  |  |  | 0
| I | CHI PHÍ TRỰC TIẾP | T | A+B+C | 0 | 0
| 1 | Chi phí vật liệu | A | a1 | 0 | 0
TBTR50 |  | - Vật liệu chính | a1 | Bảng chiết tính | 0 | 0 | 14
| 2 | Chi phí nhân công | B | b1 | 0 | 0
TBTR50 |  | - Nhân công lắp | b1 | NC | 0 | 0 | 15
| 3 | Chi phí máy thi công | C | c1 | 0 | 0
TBTR50 |  | - Máy thi công lắp | c1 | MTC | 0 | 0 | 16
| II | CHI PHÍ CHUNG | D | 65%B | 0 | 0
|  | GIÁ THÀNH DỰ TOÁN XÂY DỰNG | Zo | T+D | 0 | 0
| III | THU NHẬP CHỊU THUẾ TÍNH TRƯỚC | TL | 6%Zo | 0 | 0
XLTR50 |  | Giá trị dự toán xây lắp trước thuế | Z | Zo+TL | 0 | 0
| IV | THUẾ GIÁ TRỊ GIA TĂNG ĐẦU RA | VAT | 10%Z | 0 | 0
| V | GIÁ TRỊ DỰ TOÁN XÂY LẮP SAU THUẾ | Gxl | Z+VAT | 0 | 0
TR2X25 |  | 0 Trạm 1 pha 2x25kVA |  |  |  | 0
| I | CHI PHÍ TRỰC TIẾP | T | A+B+C | 0 | 0
| 1 | Chi phí vật liệu | A | a1 | 0 | 0
TBTR2X25 |  | - Vật liệu chính | a1 | Bảng chiết tính | 0 | 0 | 14
| 2 | Chi phí nhân công | B | b1 | 0 | 0
TBTR2X25 |  | - Nhân công lắp | b1 | NC | 0 | 0 | 15
| 3 | Chi phí máy thi công | C | c1 | 0 | 0
TBTR2X25 |  | - Máy thi công lắp | c1 | MTC | 0 | 0 | 16
| II | CHI PHÍ CHUNG | D | 65%B | 0 | 0
|  | GIÁ THÀNH DỰ TOÁN XÂY DỰNG | Zo | T+D | 0 | 0
| III | THU NHẬP CHỊU THUẾ TÍNH TRƯỚC | TL | 6%Zo | 0 | 0
XLTR2X25 |  | Giá trị dự toán xây lắp trước thuế | Z | Zo+TL | 0 | 0
| IV | THUẾ GIÁ TRỊ GIA TĂNG ĐẦU RA | VAT | 10%Z | 0 | 0
| V | GIÁ TRỊ DỰ TOÁN XÂY LẮP SAU THUẾ | Gxl | Z+VAT | 0 | 0
TR75 |  | 3 Trạm 1 pha 75kVA |  |  |  | 1
| I | CHI PHÍ TRỰC TIẾP | T | A+B+C | 4844379 | 1
| 1 | Chi phí vật liệu | A | a1 | 0 | 1
TBTR75 |  | - Vật liệu chính | a1 | Bảng chiết tính | 0 | 1 | 14
| 2 | Chi phí nhân công | B | b1 | 3762564 | 1
TBTR75 |  | - Nhân công lắp | b1 | NCx1,0 | 3762564 | 1 | 15
| 3 | Chi phí máy thi công | C | c1 | 1081815 | 1
TBTR75 |  | - Máy thi công lắp | c1 | MTC | 1081815 | 1 | 16
| II | CHI PHÍ CHUNG | D | 65%B | 2445667 | 1
|  | GIÁ THÀNH DỰ TOÁN XÂY DỰNG | Zo | T+D | 7290046 | 1
| III | THU NHẬP CHỊU THUẾ TÍNH TRƯỚC | TL | 6%Zo | 437403 | 1
XLTR75 |  | Giá trị dự toán xây lắp trước thuế | Z | Zo+TL | 7727449 | 1
| IV | THUẾ GIÁ TRỊ GIA TĂNG ĐẦU RA | VAT | 10%Z | 772745 | 1
| V | GIÁ TRỊ DỰ TOÁN XÂY LẮP SAU THUẾ | Gxl | Z+VAT | 8500194 | 1
TR2X375 |  | 0 Trạm 1 pha 2x37,5kVA |  |  |  | 0
| I | CHI PHÍ TRỰC TIẾP | T | A+B+C | 0 | 0
| 1 | Chi phí vật liệu | A | a1 | 0 | 0
TBTR2X375 |  | - Vật liệu chính | a1 | Bảng chiết tính | 0 | 0 | 14
| 2 | Chi phí nhân công | B | b1 | 0 | 0
TBTR2X375 |  | - Nhân công lắp | b1 | NC | 0 | 0 | 15
| 3 | Chi phí máy thi công | C | c1 | 0 | 0
TBTR2X375 |  | - Máy thi công lắp | c1 | MTC | 0 | 0 | 16
| II | CHI PHÍ CHUNG | D | 65%B | 0 | 0
|  | GIÁ THÀNH DỰ TOÁN XÂY DỰNG | Zo | T+D | 0 | 0
| III | THU NHẬP CHỊU THUẾ TÍNH TRƯỚC | TL | 6%Zo | 0 | 0
XLTR2X375 |  | Giá trị dự toán xây lắp trước thuế | Z | Zo+TL | 0 | 0
| IV | THUẾ GIÁ TRỊ GIA TĂNG ĐẦU RA | VAT | 10%Z | 0 | 0
| V | GIÁ TRỊ DỰ TOÁN XÂY LẮP SAU THUẾ | Gxl | Z+VAT | 0 | 0
TR100 |  | 0 Trạm 1 pha 100kVA |  |  |  | 0
| I | CHI PHÍ TRỰC TIẾP | T | A+B+C | 0 | 0
| 1 | Chi phí vật liệu | A | a1 | 0 | 0
TBTR100 |  | - Vật liệu chính | a1 | Bảng chiết tính | 0 | 0 | 14
| 2 | Chi phí nhân công | B | b1 | 0 | 0
TBTR100 |  | - Nhân công lắp | b1 | NC | 0 | 0 | 15
| 3 | Chi phí máy thi công | C | c1 | 0 | 0
TBTR100 |  | - Máy thi công lắp | c1 | MTC | 0 | 0 | 16
| II | CHI PHÍ CHUNG | D | 65%B | 0 | 0
|  | GIÁ THÀNH DỰ TOÁN XÂY DỰNG | Zo | T+D | 0 | 0
| III | THU NHẬP CHỊU THUẾ TÍNH TRƯỚC | TL | 6%Zo | 0 | 0
XLTR100 |  | Giá trị dự toán xây lắp trước thuế | Z | Zo+TL | 0 | 0
| IV | THUẾ GIÁ TRỊ GIA TĂNG ĐẦU RA | VAT | 10%Z | 0 | 0
| V | GIÁ TRỊ DỰ TOÁN XÂY LẮP SAU THUẾ | Gxl | Z+VAT | 0 | 0
TR3X25 |  | 0 Trạm 3 pha 3x25kVA |  |  |  | 0
| I | CHI PHÍ TRỰC TIẾP | T | A+B+C | 0 | 0
| 1 | Chi phí vật liệu | A | a1 | 0 | 0
TBTR3X25 |  | - Vật liệu chính | a1 | Bảng chiết tính | 0 | 0 | 14
| 2 | Chi phí nhân công | B | b1 | 0 | 0
TBTR3X25 |  | - Nhân công lắp | b1 | NC | 0 | 0 | 15
| 3 | Chi phí máy thi công | C | c1 | 0 | 0
TBTR3X25 |  | - Máy thi công lắp | c1 | MTC | 0 | 0 | 16
| II | CHI PHÍ CHUNG | D | 65%B | 0 | 0
|  | GIÁ THÀNH DỰ TOÁN XÂY DỰNG | Zo | T+D | 0 | 0
| III | THU NHẬP CHỊU THUẾ TÍNH TRƯỚC | TL | 6%Zo | 0 | 0
XLTR3X25 |  | Giá trị dự toán xây lắp trước thuế | Z | Zo+TL | 0 | 0
| IV | THUẾ GIÁ TRỊ GIA TĂNG ĐẦU RA | VAT | 10%Z | 0 | 0
| V | GIÁ TRỊ DỰ TOÁN XÂY LẮP SAU THUẾ | Gxl | Z+VAT | 0 | 0
TR3X375 |  | 0 Trạm 3 pha 3x37,5kVA |  |  |  | 0
| I | CHI PHÍ TRỰC TIẾP | T | A+B+C | 0 | 0
| 1 | Chi phí vật liệu | A | a1 | 0 | 0
TBTR3X375 |  | - Vật liệu chính | a1 | Bảng chiết tính | 0 | 0 | 14
| 2 | Chi phí nhân công | B | b1 | 0 | 0
TBTR3X375 |  | - Nhân công lắp | b1 | NC | 0 | 0 | 15
| 3 | Chi phí máy thi công | C | c1 | 0 | 0
TBTR3X375 |  | - Máy thi công lắp | c1 | MTC | 0 | 0 | 16
| II | CHI PHÍ CHUNG | D | 65%B | 0 | 0
|  | GIÁ THÀNH DỰ TOÁN XÂY DỰNG | Zo | T+D | 0 | 0
| III | THU NHẬP CHỊU THUẾ TÍNH TRƯỚC | TL | 6%Zo | 0 | 0
XLTR3X375 |  | Giá trị dự toán xây lắp trước thuế | Z | Zo+TL | 0 | 0
| IV | THUẾ GIÁ TRỊ GIA TĂNG ĐẦU RA | VAT | 10%Z | 0 | 0
| V | GIÁ TRỊ DỰ TOÁN XÂY LẮP SAU THUẾ | Gxl | Z+VAT | 0 | 0
TR3X50 |  | 9 Trạm 3 pha 3x50kVA |  |  |  | 1
| I | CHI PHÍ TRỰC TIẾP | T | A+B+C | 36931248 | 1
| 1 | Chi phí vật liệu | A | a1 | 0 | 1
TBTR3X50 |  | - Vật liệu chính | a1 | Bảng chiết tính | 0 | 1 | 14
| 2 | Chi phí nhân công | B | b1 | 27194913 | 1
TBTR3X50 |  | - Nhân công lắp | b1 | NCx1,0 | 27194913 | 1 | 15
| 3 | Chi phí máy thi công | C | c1 | 9736335 | 1
TBTR3X50 |  | - Máy thi công lắp | c1 | MTC | 9736335 | 1 | 16
| II | CHI PHÍ CHUNG | D | 65%B | 17676693 | 1
|  | GIÁ THÀNH DỰ TOÁN XÂY DỰNG | Zo | T+D | 54607941 | 1
| III | THU NHẬP CHỊU THUẾ TÍNH TRƯỚC | TL | 6%Zo | 3276476 | 1
XLTR3X50 |  | Giá trị dự toán xây lắp trước thuế | Z | Zo+TL | 57884417 | 1
| IV | THUẾ GIÁ TRỊ GIA TĂNG ĐẦU RA | VAT | 10%Z | 5788442 | 1
| V | GIÁ TRỊ DỰ TOÁN XÂY LẮP SAU THUẾ | Gxl | Z+VAT | 63672859 | 1
TR3X75 |  | 0 Trạm 3 pha 3x75kVA |  |  |  | 0
| I | CHI PHÍ TRỰC TIẾP | T | A+B+C | 0 | 0
| 1 | Chi phí vật liệu | A | a1 | 0 | 0
TBTR3X75 |  | - Vật liệu chính | a1 | Bảng chiết tính | 0 | 0 | 14
| 2 | Chi phí nhân công | B | b1 | 0 | 0
TBTR3X75 |  | - Nhân công lắp | b1 | NC | 0 | 0 | 15
| 3 | Chi phí máy thi công | C | c1 | 0 | 0
TBTR3X75 |  | - Máy thi công lắp | c1 | MTC | 0 | 0 | 16
| II | CHI PHÍ CHUNG | D | 65%B | 0 | 0
|  | GIÁ THÀNH DỰ TOÁN XÂY DỰNG | Zo | T+D | 0 | 0
| III | THU NHẬP CHỊU THUẾ TÍNH TRƯỚC | TL | 6%Zo | 0 | 0
XLTR3X75 |  | Giá trị dự toán xây lắp trước thuế | Z | Zo+TL | 0 | 0
| IV | THUẾ GIÁ TRỊ GIA TĂNG ĐẦU RA | VAT | 10%Z | 0 | 0
| V | GIÁ TRỊ DỰ TOÁN XÂY LẮP SAU THUẾ | Gxl | Z+VAT | 0 | 0
TR3X100 |  | 0 Trạm 3 pha 3x100kVA |  |  |  | 0
| I | CHI PHÍ TRỰC TIẾP | T | A+B+C | 0 | 0
| 1 | Chi phí vật liệu | A | a1 | 0 | 0
|  | - Vật liệu chính | a1 | Bảng chiết tính | 0 | 0 | 14
| 2 | Chi phí nhân công | B | b1 | 0 | 0
|  | - Nhân công lắp | b1 | NC | 0 | 0 | 15
| 3 | Chi phí máy thi công | C | c1 | 0 | 0
|  | - Máy thi công lắp | c1 | MTC | 0 | 0 | 16
| II | CHI PHÍ CHUNG | D | 65%B | 0 | 0
|  | GIÁ THÀNH DỰ TOÁN XÂY DỰNG | Zo | T+D | 0 | 0
| III | THU NHẬP CHỊU THUẾ TÍNH TRƯỚC | TL | 6%Zo | 0 | 0
XLTR3X100 |  | Giá trị dự toán xây lắp trước thuế | Z | Zo+TL | 0 | 0
| IV | THUẾ GIÁ TRỊ GIA TĂNG ĐẦU RA | VAT | 10%Z | 0 | 0
| V | GIÁ TRỊ DỰ TOÁN XÂY LẮP SAU THUẾ | Gxl | Z+VAT | 0 | 0
T3P160 |  | 0 Trạm 3 pha 160kVA (trạm giàn) |  |  |  | 0
| I | CHI PHÍ TRỰC TIẾP | T | A+B+C | 0 | 0
| 1 | Chi phí vật liệu | A | a1 | 0 | 0
TBT3P160 |  | - Vật liệu chính | a1 | Bảng chiết tính | 0 | 0 | 14
| 2 | Chi phí nhân công | B | b1 | 0 | 0
TBT3P160 |  | - Nhân công lắp | b1 | NC | 0 | 0 | 15
| 3 | Chi phí máy thi công | C | c1 | 0 | 0
TBT3P160 |  | - Máy thi công lắp | c1 | MTC | 0 | 0 | 16
| II | CHI PHÍ CHUNG | D | 65%B | 0 | 0
|  | GIÁ THÀNH DỰ TOÁN XÂY DỰNG | Zo | T+D | 0 | 0
| III | THU NHẬP CHỊU THUẾ TÍNH TRƯỚC | TL | 6%Zo | 0 | 0
XLT3P160 |  | Giá trị dự toán xây lắp trước thuế | Z | Zo+TL | 0 | 0
| IV | THUẾ GIÁ TRỊ GIA TĂNG ĐẦU RA | VAT | 10%Z | 0 | 0
| V | GIÁ TRỊ DỰ TOÁN XÂY LẮP SAU THUẾ | Gxl | Z+VAT | 0 | 0
T3P160N |  | 0 Trạm 3 pha 160kVA (trạm ngồi) |  |  |  | 0
| I | CHI PHÍ TRỰC TIẾP | T | A+B+C | 0 | 0
| 1 | Chi phí vật liệu | A | a1 | 0 | 0
TBT3P160N |  | - Vật liệu chính | a1 | Bảng chiết tính | 0 | 0 | 14
| 2 | Chi phí nhân công | B | b1 | 0 | 0
TBT3P160N |  | - Nhân công lắp | b1 | NC | 0 | 0 | 15
| 3 | Chi phí máy thi công | C | c1 | 0 | 0
TBT3P160N |  | - Máy thi công lắp | c1 | MTC | 0 | 0 | 16
| II | CHI PHÍ CHUNG | D | 65%B | 0 | 0
|  | GIÁ THÀNH DỰ TOÁN XÂY DỰNG | Zo | T+D | 0 | 0
| III | THU NHẬP CHỊU THUẾ TÍNH TRƯỚC | TL | 6%Zo | 0 | 0
XLT3P160N |  | Giá trị dự toán xây lắp trước thuế | Z | Zo+TL | 0 | 0
| IV | THUẾ GIÁ TRỊ GIA TĂNG ĐẦU RA | VAT | 10%Z | 0 | 0
| V | GIÁ TRỊ DỰ TOÁN XÂY LẮP SAU THUẾ | Gxl | Z+VAT | 0 | 0
TRNC3X375 |  | Trạm NC từ 2x37,5kVA lên 3x37,5kVA |  |  |  | 0
| I | CHI PHÍ TRỰC TIẾP | T | A+B+C | 0 | 0
| 1 | Chi phí vật liệu | A | a1 | 0 | 0
TBTRNC3X375 |  | - Vật liệu chính | a1 | Bảng chiết tính | 0 | 0 | 14
| 2 | Chi phí nhân công | B | b1 | 0 | 0
TBTRNC3X375 |  | - Nhân công lắp | b1 | NCx1,0 | 0 | 0 | 15
| 3 | Chi phí máy thi công | C | c1 | 0 | 0
TBTRNC3X375 |  | - Máy thi công lắp | c1 | MTC | 0 | 0 | 16
| II | CHI PHÍ CHUNG | D | 65%B | 0 | 0
|  | GIÁ THÀNH DỰ TOÁN XÂY DỰNG | Zo | T+D | 0 | 0
| III | THU NHẬP CHỊU THUẾ TÍNH TRƯỚC | TL | 6%Zo | 0 | 0
XLTRNC3X375 |  | Giá trị dự toán xây lắp trước thuế | Z | Zo+TL | 0 | 0
| IV | THUẾ GIÁ TRỊ GIA TĂNG ĐẦU RA | VAT | 10%Z | 0 | 0
| V | GIÁ TRỊ DỰ TOÁN XÂY LẮP SAU THUẾ | Gxl | Z+VAT | 0 | 0
TRNC100 |  | 2 Trạm NC từ 100kVA lên 100+2x50kVA |  |  |  | 1
| I | CHI PHÍ TRỰC TIẾP | T | A+B+C | 8206944 | 1
| 1 | Chi phí vật liệu | A | a1 | 0 | 1
TBTRNC100 |  | - Vật liệu chính | a1 | Bảng chiết tính | 0 | 1 | 14
| 2 | Chi phí nhân công | B | b1 | 6043314 | 1
TBTRNC100 |  | - Nhân công lắp | b1 | NCx1,0 | 6043314 | 1 | 15
| 3 | Chi phí máy thi công | C | c1 | 2163630 | 1
TBTRNC100 |  | - Máy thi công lắp | c1 | MTC | 2163630 | 1 | 16
| II | CHI PHÍ CHUNG | D | 65%B | 3928154 | 1
|  | GIÁ THÀNH DỰ TOÁN XÂY DỰNG | Zo | T+D | 12135098 | 1
| III | THU NHẬP CHỊU THUẾ TÍNH TRƯỚC | TL | 6%Zo | 728106 | 1
XLTRNC100 |  | Giá trị dự toán xây lắp trước thuế | Z | Zo+TL | 12863204 | 1
| IV | THUẾ GIÁ TRỊ GIA TĂNG ĐẦU RA | VAT | 10%Z | 1286320 | 1
| V | GIÁ TRỊ DỰ TOÁN XÂY LẮP SAU THUẾ | Gxl | Z+VAT | 14149524 | 1
TRNC2X50 |  | Trạm NC từ 2x50kVA lên 3x50kVA |  |  |  | 1
| I | CHI PHÍ TRỰC TIẾP | T | A+B+C | 9688758 | 1
| 1 | Chi phí vật liệu | A | a1 | 0 | 1
TBTRNC2X75 |  | - Vật liệu chính | a1 | Bảng chiết tính | 0 | 1 | 14
| 2 | Chi phí nhân công | B | b1 | 7525128 | 1
TBTRNC2X75 |  | - Nhân công lắp | b1 | NCx1,0 | 7525128 | 1 | 15
| 3 | Chi phí máy thi công | C | c1 | 2163630 | 1
TBTRNC2X75 |  | - Máy thi công lắp | c1 | MTC | 2163630 | 1 | 16
| II | CHI PHÍ CHUNG | D | 65%B | 4891333 | 1
|  | GIÁ THÀNH DỰ TOÁN XÂY DỰNG | Zo | T+D | 14580091 | 1
| III | THU NHẬP CHỊU THUẾ TÍNH TRƯỚC | TL | 6%Zo | 874805 | 1
XLTRNC2X50 |  | Giá trị dự toán xây lắp trước thuế | Z | Zo+TL | 15454896 | 1
| IV | THUẾ GIÁ TRỊ GIA TĂNG ĐẦU RA | VAT | 10%Z | 1545490 | 1
| V | GIÁ TRỊ DỰ TOÁN XÂY LẮP SAU THUẾ | Gxl | Z+VAT | 17000386 | 1
TRNC2X75 |  | 2 Trạm NC từ 2x75kVA lên 3x75kVA |  |  |  | 1
| I | CHI PHÍ TRỰC TIẾP | T | A+B+C | 9688758 | 1
| 1 | Chi phí vật liệu | A | a1 | 0 | 1
TBTRNC2X75 |  | - Vật liệu chính | a1 | Bảng chiết tính | 0 | 1 | 14
| 2 | Chi phí nhân công | B | b1 | 7525128 | 1
TBTRNC2X75 |  | - Nhân công lắp | b1 | NCx1,0 | 7525128 | 1 | 15
| 3 | Chi phí máy thi công | C | c1 | 2163630 | 1
TBTRNC2X75 |  | - Máy thi công lắp | c1 | MTC | 2163630 | 1 | 16
| II | CHI PHÍ CHUNG | D | 65%B | 4891333 | 1
|  | GIÁ THÀNH DỰ TOÁN XÂY DỰNG | Zo | T+D | 14580091 | 1
| III | THU NHẬP CHỊU THUẾ TÍNH TRƯỚC | TL | 6%Zo | 874805 | 1
XLTRNC2X75 |  | Giá trị dự toán xây lắp trước thuế | Z | Zo+TL | 15454896 | 1
| IV | THUẾ GIÁ TRỊ GIA TĂNG ĐẦU RA | VAT | 10%Z | 1545490 | 1
| V | GIÁ TRỊ DỰ TOÁN XÂY LẮP SAU THUẾ | Gxl | Z+VAT | 17000386 | 1
TRNC2X100 |  | 1 Trạm NC từ 2x100kVA lên 3x100kVA |  |  |  | 1
| I | CHI PHÍ TRỰC TIẾP | T | A+B+C | 5031735 | 1
| 1 | Chi phí vật liệu | A | a1 | 0 | 1
TBTRNC2X100 |  | - Vật liệu chính | a1 | Bảng chiết tính | 0 | 1 | 14
| 2 | Chi phí nhân công | B | b1 | 3949920 | 1
TBTRNC2X100 |  | - Nhân công lắp | b1 | NCx1,0 | 3949920 | 1 | 15
| 3 | Chi phí máy thi công | C | c1 | 1081815 | 1
TBTRNC2X100 |  | - Máy thi công lắp | c1 | MTC | 1081815 | 1 | 16
| II | CHI PHÍ CHUNG | D | 65%B | 2567448 | 1
|  | GIÁ THÀNH DỰ TOÁN XÂY DỰNG | Zo | T+D | 7599183 | 1
| III | THU NHẬP CHỊU THUẾ TÍNH TRƯỚC | TL | 6%Zo | 455951 | 1
XLTRNC2X100 |  | Giá trị dự toán xây lắp trước thuế | Z | Zo+TL | 8055134 | 1
| IV | THUẾ GIÁ TRỊ GIA TĂNG ĐẦU RA | VAT | 10%Z | 805513 | 1
| V | GIÁ TRỊ DỰ TOÁN XÂY LẮP SAU THUẾ | Gxl | Z+VAT | 8860647 | 1
DTR1P |  | 2 Trạm 1 pha di dời |  |  |  | 1
| I | CHI PHÍ TRỰC TIẾP | T | A+B+C | 5568870 | 1
| 1 | Chi phí vật liệu | A | a1 | 0 | 1
TBDTR1P |  | - Vật liệu chính | a1 | Bảng chiết tính | 0 | 1 | 14
| 2 | Chi phí nhân công | B | b1 | 4126450 | 1
TBDTR1P |  | - Nhân công lắp | b1 | NCx1,0 | 4126450 | 1 | 15
| 3 | Chi phí máy thi công | C | c1 | 1442420 | 1
TBDTR1P |  | - Máy thi công lắp | c1 | MTC | 1442420 | 1 | 16
| II | CHI PHÍ CHUNG | D | 65%B | 2682193 | 1
|  | GIÁ THÀNH DỰ TOÁN XÂY DỰNG | Zo | T+D | 8251063 | 1
| III | THU NHẬP CHỊU THUẾ TÍNH TRƯỚC | TL | 6%Zo | 495064 | 1
XLDTR1P |  | Giá trị dự toán xây lắp trước thuế | Z | Zo+TL | 8746127 | 1
| IV | THUẾ GIÁ TRỊ GIA TĂNG ĐẦU RA | VAT | 10%Z | 874613 | 1
| V | GIÁ TRỊ DỰ TOÁN XÂY LẮP SAU THUẾ | Gxl | Z+VAT | 9620740 | 1
DTR3P |  | 2 Trạm 3 pha di dời |  |  |  | 1
| I | CHI PHÍ TRỰC TIẾP | T | A+B+C | 9135207 | 1
| 1 | Chi phí vật liệu | A | a1 | 0 | 1
TBDTR3P |  | - Vật liệu chính | a1 | Bảng chiết tính | 0 | 1 | 14
| 2 | Chi phí nhân công | B | b1 | 6971577 | 1
TBDTR3P |  | - Nhân công lắp | b1 | NCx1,0 | 6971577 | 1 | 15
| 3 | Chi phí máy thi công | C | c1 | 2163630 | 1
TBDTR3P |  | - Máy thi công lắp | c1 | MTC | 2163630 | 1 | 16
| II | CHI PHÍ CHUNG | D | 65%B | 4531525 | 1
|  | GIÁ THÀNH DỰ TOÁN XÂY DỰNG | Zo | T+D | 13666732 | 1
| III | THU NHẬP CHỊU THUẾ TÍNH TRƯỚC | TL | 6%Zo | 820004 | 1
XLDTR3P |  | Giá trị dự toán xây lắp trước thuế | Z | Zo+TL | 14486736 | 1
| IV | THUẾ GIÁ TRỊ GIA TĂNG ĐẦU RA | VAT | 10%Z | 1448674 | 1
| V | GIÁ TRỊ DỰ TOÁN XÂY LẮP SAU THUẾ | Gxl | Z+VAT | 15935410 | 1
TRNC3X50 |  | Trạm NC từ 50kVA lên 3x50kVA |  |  |  | 0
| I | CHI PHÍ TRỰC TIẾP | T | A+B+C | 0 | 0
| 1 | Chi phí vật liệu | A | a1 | 0 | 0
TBTRNC3X50 |  | - Vật liệu chính | a1 | Bảng chiết tính | 0 | 0 | 14
| 2 | Chi phí nhân công | B | b1 | 0 | 0
TBTRNC3X50 |  | - Nhân công lắp | b1 | NC | 0 | 0 | 15
| 3 | Chi phí máy thi công | C | c1 | 0 | 0
TBTRNC3X50 |  | - Máy thi công lắp | c1 | MTC | 0 | 0 | 16
| II | CHI PHÍ CHUNG | D | 65%B | 0 | 0
|  | GIÁ THÀNH DỰ TOÁN XÂY DỰNG | Zo | T+D | 0 | 0
| III | THU NHẬP CHỊU THUẾ TÍNH TRƯỚC | TL | 6%Zo | 0 | 0
XLTRNC3X50 |  | Giá trị dự toán xây lắp trước thuế | Z | Zo+TL | 0 | 0
| IV | THUẾ GIÁ TRỊ GIA TĂNG ĐẦU RA | VAT | 10%Z | 0 | 0
| V | GIÁ TRỊ DỰ TOÁN XÂY LẮP SAU THUẾ | Gxl | Z+VAT | 0 | 0

## 9.CPTN (hidden)
x
1 | 2 | 3 | 4 | 5 | 6
BẢNG 9: TỔNG HỢP CHI PHÍ THÍ GHIỆM HIỆU CHỈNH THIẾT BỊ
| STT | NỘI DUNG | KÝ HIỆU | CÁCH TÍNH | THÀNH TIỀN
| A | PHẦN ĐƯỜNG DÂY |  |  |  | 1
T1 |  | Phần đường dây trung thế |  |  |  | 1
| I | CHI PHÍ TRỰC TIẾP | T | A+B+C | 4761858 | 1
| 1 | Chi phí vật liệu | A | a1 | 87286 | 1
T1 |  | - Vật liệu thí nghiệm | a1 | VL | 87286 | 1 | 9
| 2 | Chi phí nhân công | B | b1 | 4078632 | 1
T1 |  | - Nhân công thí nghiệm | b1 | NCTN | 4078632 | 1 | 10
| 3 | Chi phí máy thi công | C | c1 | 595940 | 1
T1 |  | - Máy thi công thí nghiệm | c1 | MTC | 595940 | 1 | 11
| II | CHI PHÍ CHUNG | D | 65%B | 2651111 | 1
|  | GIÁ THÀNH DỰ TOÁN XÂY DỰNG | Zo | T+D | 7412969 | 1
| III | THU NHẬP CHỊU THUẾ TÍNH TRƯỚC | TL | 6%Zo | 444778 | 1
TNT1 |  | Giá trị dự toán xây lắp trước thuế | Z | Zo+TL | 7857747 | 1
| IV | THUẾ GIÁ TRỊ GIA TĂNG ĐẦU RA | VAT | 10%Z | 785775 | 1
| V | GIÁ TRỊ DỰ TOÁN XÂY LẮP SAU THUẾ | Gxl | Z+VAT | 8643522 | 1
T3 |  | Phần đường dây hạ thế |  |  |  | 1
| I | CHI PHÍ TRỰC TIẾP | T | A+B+C | 14342848 | 1
| 1 | Chi phí vật liệu | A | a1 | 185224 | 1
T3 |  | - Vật liệu thí nghiệm | a1 | VL | 185224 | 1 | 9
| 2 | Chi phí nhân công | B | b1 | 11865984 | 1
T3 |  | - Nhân công thí nghiệm | b1 | NCTN | 11865984 | 1 | 10
| 3 | Chi phí máy thi công | C | c1 | 2291640 | 1
T3 |  | - Máy thi công thí nghiệm | c1 | MTC | 2291640 | 1 | 11
| II | CHI PHÍ CHUNG | D | 65%B | 7712890 | 1
|  | GIÁ THÀNH DỰ TOÁN XÂY DỰNG | Zo | T+D | 22055738 | 1
| III | THU NHẬP CHỊU THUẾ TÍNH TRƯỚC | TL | 6%Zo | 1323344 | 1
TNT3 |  | Giá trị dự toán xây lắp trước thuế | Z | Zo+TL | 23379082 | 1
| IV | THUẾ GIÁ TRỊ GIA TĂNG ĐẦU RA | VAT | 10%Z | 2337908 | 1
| V | GIÁ TRỊ DỰ TOÁN XÂY LẮP SAU THUẾ | Gxl | Z+VAT | 25716990 | 1
| B | PHẦN TRẠM BIẾN ÁP
TR25 |  | 0 Trạm 1 pha 25kVA |  |  |  | 0
| I | CHI PHÍ TRỰC TIẾP | T | A+B+C | 0 | 0
| 1 | Chi phí vật liệu | A | a1 | 0 | 0
TR25 |  | - Vật liệu thí nghiệm | a1 | VL | 0 | 0 | 9
| 2 | Chi phí nhân công | B | b1 | 0 | 0
TR25 |  | - Nhân công thí nghiệm | b1 | NCTN×0,9 | 0 | 0 | 10
| 3 | Chi phí máy thi công | C | c1 | 0 | 0
TR25 |  | - Máy thi công thí nghiệm | c1 | MTC | 0 | 0 | 11
| II | CHI PHÍ CHUNG | D | 65%B | 0 | 0
|  | GIÁ THÀNH DỰ TOÁN XÂY DỰNG | Zo | T+D | 0 | 0
| III | THU NHẬP CHỊU THUẾ TÍNH TRƯỚC | TL | 6%Zo | 0 | 0
TNTR25 |  | Giá trị dự toán xây lắp trước thuế | Z | Zo+TL | 0 | 0
| IV | THUẾ GIÁ TRỊ GIA TĂNG ĐẦU RA | VAT | 10%Z | 0 | 0
| V | GIÁ TRỊ DỰ TOÁN XÂY LẮP SAU THUẾ | Gxl | Z+VAT | 0 | 0
TR375 |  | 0 Trạm 1 pha 37,5kVA |  |  |  | 0
| I | CHI PHÍ TRỰC TIẾP | T | A+B+C | 0 | 0
| 1 | Chi phí vật liệu | A | a1 | 0 | 0
TR375 |  | - Vật liệu thí nghiệm | a1 | VL | 0 | 0 | 9
| 2 | Chi phí nhân công | B | b1 | 0 | 0
TR375 |  | - Nhân công thí nghiệm | b1 | NCTN×0,9 | 0 | 0 | 10
| 3 | Chi phí máy thi công | C | c1 | 0 | 0
TR375 |  | - Máy thi công thí nghiệm | c1 | MTC | 0 | 0 | 11
| II | CHI PHÍ CHUNG | D | 65%B | 0 | 0
|  | GIÁ THÀNH DỰ TOÁN XÂY DỰNG | Zo | T+D | 0 | 0
| III | THU NHẬP CHỊU THUẾ TÍNH TRƯỚC | TL | 6%Zo | 0 | 0
TNTR375 |  | Giá trị dự toán xây lắp trước thuế | Z | Zo+TL | 0 | 0
| IV | THUẾ GIÁ TRỊ GIA TĂNG ĐẦU RA | VAT | 10%Z | 0 | 0
| V | GIÁ TRỊ DỰ TOÁN XÂY LẮP SAU THUẾ | Gxl | Z+VAT | 0 | 0
TR2X25 |  | 0 Trạm 1 pha 2x25kVA |  |  |  | 0
| I | CHI PHÍ TRỰC TIẾP | T | A+B+C | 0 | 0
| 1 | Chi phí vật liệu | A | a1 | 0 | 0
TR2X25 |  | - Vật liệu thí nghiệm | a1 | VL | 0 | 0 | 9
| 2 | Chi phí nhân công | B | b1 | 0 | 0
TR2X25 |  | - Nhân công thí nghiệm | b1 | NCTN×0,9 | 0 | 0 | 10
| 3 | Chi phí máy thi công | C | c1 | 0 | 0
TR2X25 |  | - Máy thi công thí nghiệm | c1 | MTC | 0 | 0 | 11
| II | CHI PHÍ CHUNG | D | 65%B | 0 | 0
|  | GIÁ THÀNH DỰ TOÁN XÂY DỰNG | Zo | T+D | 0 | 0
| III | THU NHẬP CHỊU THUẾ TÍNH TRƯỚC | TL | 6%Zo | 0 | 0
TNTR2X25 |  | Giá trị dự toán xây lắp trước thuế | Z | Zo+TL | 0 | 0
| IV | THUẾ GIÁ TRỊ GIA TĂNG ĐẦU RA | VAT | 10%Z | 0 | 0
| V | GIÁ TRỊ DỰ TOÁN XÂY LẮP SAU THUẾ | Gxl | Z+VAT | 0 | 0
TR50 |  | 0 Trạm 1 pha 50kVA |  |  |  | 0
| I | CHI PHÍ TRỰC TIẾP | T | A+B+C | 0 | 0
| 1 | Chi phí vật liệu | A | a1 | 0 | 0
TR50 |  | - Vật liệu thí nghiệm | a1 | VL | 0 | 0 | 9
| 2 | Chi phí nhân công | B | b1 | 0 | 0
TR50 |  | - Nhân công thí nghiệm | b1 | NCTN×0,9 | 0 | 0 | 10
| 3 | Chi phí máy thi công | C | c1 | 0 | 0
TR50 |  | - Máy thi công thí nghiệm | c1 | MTC | 0 | 0 | 11
| II | CHI PHÍ CHUNG | D | 65%B | 0 | 0
|  | GIÁ THÀNH DỰ TOÁN XÂY DỰNG | Zo | T+D | 0 | 0
| III | THU NHẬP CHỊU THUẾ TÍNH TRƯỚC | TL | 6%Zo | 0 | 0
TNTR50 |  | Giá trị dự toán xây lắp trước thuế | Z | Zo+TL | 0 | 0
| IV | THUẾ GIÁ TRỊ GIA TĂNG ĐẦU RA | VAT | 10%Z | 0 | 0
| V | GIÁ TRỊ DỰ TOÁN XÂY LẮP SAU THUẾ | Gxl | Z+VAT | 0 | 0
TR2X375 |  | 0 Trạm 1 pha 2x37,5kVA |  |  |  | 0
| I | CHI PHÍ TRỰC TIẾP | T | A+B+C | 0 | 0
| 1 | Chi phí vật liệu | A | a1 | 0 | 0
TR2X375 |  | - Vật liệu thí nghiệm | a1 | VL | 0 | 0 | 9
| 2 | Chi phí nhân công | B | b1 | 0 | 0
TR2X375 |  | - Nhân công thí nghiệm | b1 | NCTN×0,9 | 0 | 0 | 10
| 3 | Chi phí máy thi công | C | c1 | 0 | 0
TR2X375 |  | - Máy thi công thí nghiệm | c1 | MTC | 0 | 0 | 11
| II | CHI PHÍ CHUNG | D | 65%B | 0 | 0
|  | GIÁ THÀNH DỰ TOÁN XÂY DỰNG | Zo | T+D | 0 | 0
| III | THU NHẬP CHỊU THUẾ TÍNH TRƯỚC | TL | 6%Zo | 0 | 0
TNTR2X375 |  | Giá trị dự toán xây lắp trước thuế | Z | Zo+TL | 0 | 0
| IV | THUẾ GIÁ TRỊ GIA TĂNG ĐẦU RA | VAT | 10%Z | 0 | 0
| V | GIÁ TRỊ DỰ TOÁN XÂY LẮP SAU THUẾ | Gxl | Z+VAT | 0 | 0
TR75 |  | 3 Trạm 1 pha 75kVA |  |  |  | 1
| I | CHI PHÍ TRỰC TIẾP | T | A+B+C | 5078244 | 1
| 1 | Chi phí vật liệu | A | a1 | 111120 | 1
TR75 |  | - Vật liệu thí nghiệm | a1 | VL | 111120 | 1 | 9
| 2 | Chi phí nhân công | B | b1 | 4151133 | 1
TR75 |  | - Nhân công thí nghiệm | b1 | NCTN | 4151133 | 1 | 10
| 3 | Chi phí máy thi công | C | c1 | 815991 | 1
TR75 |  | - Máy thi công thí nghiệm | c1 | MTC | 815991 | 1 | 11
| II | CHI PHÍ CHUNG | D | 65%B | 2698236 | 1
|  | GIÁ THÀNH DỰ TOÁN XÂY DỰNG | Zo | T+D | 7776480 | 1
| III | THU NHẬP CHỊU THUẾ TÍNH TRƯỚC | TL | 6%Zo | 466589 | 1
TNTR75 |  | Giá trị dự toán xây lắp trước thuế | Z | Zo+TL | 8243069 | 1
| IV | THUẾ GIÁ TRỊ GIA TĂNG ĐẦU RA | VAT | 10%Z | 824307 | 1
| V | GIÁ TRỊ DỰ TOÁN XÂY LẮP SAU THUẾ | Gxl | Z+VAT | 9067376 | 1
TR100 |  | 0 Trạm 1 pha 100kVA |  |  |  | 0
| I | CHI PHÍ TRỰC TIẾP | T | A+B+C | 0 | 0
| 1 | Chi phí vật liệu | A | a1 | 0 | 0
TR100 |  | - Vật liệu thí nghiệm | a1 | VL | 0 | 0 | 9
| 2 | Chi phí nhân công | B | b1 | 0 | 0
TR100 |  | - Nhân công thí nghiệm | b1 | NCTN×0,9 | 0 | 0 | 10
| 3 | Chi phí máy thi công | C | c1 | 0 | 0
TR100 |  | - Máy thi công thí nghiệm | c1 | MTC | 0 | 0 | 11
| II | CHI PHÍ CHUNG | D | 65%B | 0 | 0
|  | GIÁ THÀNH DỰ TOÁN XÂY DỰNG | Zo | T+D | 0 | 0
| III | THU NHẬP CHỊU THUẾ TÍNH TRƯỚC | TL | 6%Zo | 0 | 0
TNTR100 |  | Giá trị dự toán xây lắp trước thuế | Z | Zo+TL | 0 | 0
| IV | THUẾ GIÁ TRỊ GIA TĂNG ĐẦU RA | VAT | 10%Z | 0 | 0
| V | GIÁ TRỊ DỰ TOÁN XÂY LẮP SAU THUẾ | Gxl | Z+VAT | 0 | 0
TR3X25 |  | 0 Trạm 3 pha 3x25kVA |  |  |  | 0
| I | CHI PHÍ TRỰC TIẾP | T | A+B+C | 0 | 0
| 1 | Chi phí vật liệu | A | a1 | 0 | 0
TR3X25 |  | - Vật liệu thí nghiệm | a1 | VL | 0 | 0 | 9
| 2 | Chi phí nhân công | B | b1 | 0 | 0
TR3X25 |  | - Nhân công thí nghiệm | b1 | NCTN×0,9 | 0 | 0 | 10
| 3 | Chi phí máy thi công | C | c1 | 0 | 0
TR3X25 |  | - Máy thi công thí nghiệm | c1 | MTC | 0 | 0 | 11
| II | CHI PHÍ CHUNG | D | 65%B | 0 | 0
|  | GIÁ THÀNH DỰ TOÁN XÂY DỰNG | Zo | T+D | 0 | 0
| III | THU NHẬP CHỊU THUẾ TÍNH TRƯỚC | TL | 6%Zo | 0 | 0
TNTR3X25 |  | Giá trị dự toán xây lắp trước thuế | Z | Zo+TL | 0 | 0
| IV | THUẾ GIÁ TRỊ GIA TĂNG ĐẦU RA | VAT | 10%Z | 0 | 0
| V | GIÁ TRỊ DỰ TOÁN XÂY LẮP SAU THUẾ | Gxl | Z+VAT | 0 | 0
TR3X375 |  | 0 Trạm 3 pha 3x37,5kVA |  |  |  | 0
| I | CHI PHÍ TRỰC TIẾP | T | A+B+C | 0 | 0
| 1 | Chi phí vật liệu | A | a1 | 0 | 0
TR3X375 |  | - Vật liệu thí nghiệm | a1 | VL | 0 | 0 | 9
| 2 | Chi phí nhân công | B | b1 | 0 | 0
TR3X375 |  | - Nhân công thí nghiệm | b1 | NCTN×0,9 | 0 | 0 | 10
| 3 | Chi phí máy thi công | C | c1 | 0 | 0
TR3X375 |  | - Máy thi công thí nghiệm | c1 | MTC | 0 | 0 | 11
| II | CHI PHÍ CHUNG | D | 65%B | 0 | 0
|  | GIÁ THÀNH DỰ TOÁN XÂY DỰNG | Zo | T+D | 0 | 0
| III | THU NHẬP CHỊU THUẾ TÍNH TRƯỚC | TL | 6%Zo | 0 | 0
TNTR3X375 |  | Giá trị dự toán xây lắp trước thuế | Z | Zo+TL | 0 | 0
| IV | THUẾ GIÁ TRỊ GIA TĂNG ĐẦU RA | VAT | 10%Z | 0 | 0
| V | GIÁ TRỊ DỰ TOÁN XÂY LẮP SAU THUẾ | Gxl | Z+VAT | 0 | 0
TR3X50 |  | 9 Trạm 3 pha 3x50kVA |  |  |  | 1
| I | CHI PHÍ TRỰC TIẾP | T | A+B+C | 41183298 | 1
| 1 | Chi phí vật liệu | A | a1 | 949563 | 1
TR3X50 |  | - Vật liệu thí nghiệm | a1 | VL | 949563 | 1 | 9
| 2 | Chi phí nhân công | B | b1 | 33514596 | 1
TR3X50 |  | - Nhân công thí nghiệm | b1 | NCTN | 33514596 | 1 | 10
| 3 | Chi phí máy thi công | C | c1 | 6719139 | 1
TR3X50 |  | - Máy thi công thí nghiệm | c1 | MTC | 6719139 | 1 | 11
| II | CHI PHÍ CHUNG | D | 65%B | 21784487 | 1
|  | GIÁ THÀNH DỰ TOÁN XÂY DỰNG | Zo | T+D | 62967785 | 1
| III | THU NHẬP CHỊU THUẾ TÍNH TRƯỚC | TL | 6%Zo | 3778067 | 1
TNTR3X50 |  | Giá trị dự toán xây lắp trước thuế | Z | Zo+TL | 66745852 | 1
| IV | THUẾ GIÁ TRỊ GIA TĂNG ĐẦU RA | VAT | 10%Z | 6674585 | 1
| V | GIÁ TRỊ DỰ TOÁN XÂY LẮP SAU THUẾ | Gxl | Z+VAT | 73420437 | 1
TR3X75 |  | 0 Trạm 3 pha 3x75kVA |  |  |  | 0
| I | CHI PHÍ TRỰC TIẾP | T | A+B+C | 0 | 0
| 1 | Chi phí vật liệu | A | a1 | 0 | 0
TR3X75 |  | - Vật liệu thí nghiệm | a1 | VL | 0 | 0 | 9
| 2 | Chi phí nhân công | B | b1 | 0 | 0
TR3X75 |  | - Nhân công thí nghiệm | b1 | NCTN×0,9 | 0 | 0 | 10
| 3 | Chi phí máy thi công | C | c1 | 0 | 0
TR3X75 |  | - Máy thi công thí nghiệm | c1 | MTC | 0 | 0 | 11
| II | CHI PHÍ CHUNG | D | 65%B | 0 | 0
|  | GIÁ THÀNH DỰ TOÁN XÂY DỰNG | Zo | T+D | 0 | 0
| III | THU NHẬP CHỊU THUẾ TÍNH TRƯỚC | TL | 6%Zo | 0 | 0
TNTR3X75 |  | Giá trị dự toán xây lắp trước thuế | Z | Zo+TL | 0 | 0
| IV | THUẾ GIÁ TRỊ GIA TĂNG ĐẦU RA | VAT | 10%Z | 0 | 0
| V | GIÁ TRỊ DỰ TOÁN XÂY LẮP SAU THUẾ | Gxl | Z+VAT | 0 | 0
TR3X100 |  | 0 Trạm 3 pha 3x100kVA |  |  |  | 0
| I | CHI PHÍ TRỰC TIẾP | T | A+B+C | 0 | 0
| 1 | Chi phí vật liệu | A | a1 | 0 | 0
TR3X100 |  | - Vật liệu thí nghiệm | a1 | VL | 0 | 0 | 9
| 2 | Chi phí nhân công | B | b1 | 0 | 0
TR3X100 |  | - Nhân công thí nghiệm | b1 | NCTN×0,9 | 0 | 0 | 10
| 3 | Chi phí máy thi công | C | c1 | 0 | 0
TR3X100 |  | - Máy thi công thí nghiệm | c1 | MTC | 0 | 0 | 11
| II | CHI PHÍ CHUNG | D | 65%B | 0 | 0
|  | GIÁ THÀNH DỰ TOÁN XÂY DỰNG | Zo | T+D | 0 | 0
| III | THU NHẬP CHỊU THUẾ TÍNH TRƯỚC | TL | 6%Zo | 0 | 0
TNTR3X100 |  | Giá trị dự toán xây lắp trước thuế | Z | Zo+TL | 0 | 0
| IV | THUẾ GIÁ TRỊ GIA TĂNG ĐẦU RA | VAT | 10%Z | 0 | 0
| V | GIÁ TRỊ DỰ TOÁN XÂY LẮP SAU THUẾ | Gxl | Z+VAT | 0 | 0
T3P160 |  | 0 Trạm 3 pha 160kVA (trạm giàn) |  |  |  | 0
| I | CHI PHÍ TRỰC TIẾP | T | A+B+C | 0 | 0
| 1 | Chi phí vật liệu | A | a1 | 0 | 0
T3P160 |  | - Vật liệu thí nghiệm | a1 | VL | 0 | 0 | 9
| 2 | Chi phí nhân công | B | b1 | 0 | 0
T3P160 |  | - Nhân công thí nghiệm | b1 | NCTN×0,9 | 0 | 0 | 10
| 3 | Chi phí máy thi công | C | c1 | 0 | 0
T3P160 |  | - Máy thi công thí nghiệm | c1 | MTC | 0 | 0 | 11
| II | CHI PHÍ CHUNG | D | 65%B | 0 | 0
|  | GIÁ THÀNH DỰ TOÁN XÂY DỰNG | Zo | T+D | 0 | 0
| III | THU NHẬP CHỊU THUẾ TÍNH TRƯỚC | TL | 6%Zo | 0 | 0
TNT3P160 |  | Giá trị dự toán xây lắp trước thuế | Z | Zo+TL | 0 | 0
| IV | THUẾ GIÁ TRỊ GIA TĂNG ĐẦU RA | VAT | 10%Z | 0 | 0
| V | GIÁ TRỊ DỰ TOÁN XÂY LẮP SAU THUẾ | Gxl | Z+VAT | 0 | 0
T3P160N |  | 0 Trạm 3 pha 160kVA (trạm ngồi) |  |  |  | 0
| I | CHI PHÍ TRỰC TIẾP | T | A+B+C | 0 | 0
| 1 | Chi phí vật liệu | A | a1 | 0 | 0
T3P160N |  | - Vật liệu thí nghiệm | a1 | VL | 0 | 0 | 9
| 2 | Chi phí nhân công | B | b1 | 0 | 0
T3P160N |  | - Nhân công thí nghiệm | b1 | NCTN×0,9 | 0 | 0 | 10
| 3 | Chi phí máy thi công | C | c1 | 0 | 0
T3P160N |  | - Máy thi công thí nghiệm | c1 | MTC | 0 | 0 | 11
| II | CHI PHÍ CHUNG | D | 65%B | 0 | 0
|  | GIÁ THÀNH DỰ TOÁN XÂY DỰNG | Zo | T+D | 0 | 0
| III | THU NHẬP CHỊU THUẾ TÍNH TRƯỚC | TL | 6%Zo | 0 | 0
TNT3P160N |  | Giá trị dự toán xây lắp trước thuế | Z | Zo+TL | 0 | 0
| IV | THUẾ GIÁ TRỊ GIA TĂNG ĐẦU RA | VAT | 10%Z | 0 | 0
| V | GIÁ TRỊ DỰ TOÁN XÂY LẮP SAU THUẾ | Gxl | Z+VAT | 0 | 0
TRNC3X375 |  | Trạm NC từ 2x37,5kVA lên 3x37,5kVA |  |  |  | 0
| I | CHI PHÍ TRỰC TIẾP | T | A+B+C | 0 | 0
| 1 | Chi phí vật liệu | A | a1 | 0 | 0
TRNC3X375 |  | - Vật liệu thí nghiệm | a1 | VL | 0 | 0 | 9
| 2 | Chi phí nhân công | B | b1 | 0 | 0
TRNC3X375 |  | - Nhân công thí nghiệm | b1 | NCTN | 0 | 0 | 10
| 3 | Chi phí máy thi công | C | c1 | 0 | 0
TRNC3X375 |  | - Máy thi công thí nghiệm | c1 | MTC | 0 | 0 | 11
| II | CHI PHÍ CHUNG | D | 65%B | 0 | 0
|  | GIÁ THÀNH DỰ TOÁN XÂY DỰNG | Zo | T+D | 0 | 0
| III | THU NHẬP CHỊU THUẾ TÍNH TRƯỚC | TL | 6%Zo | 0 | 0
TNTRNC3X375 |  | Giá trị dự toán xây lắp trước thuế | Z | Zo+TL | 0 | 0
| IV | THUẾ GIÁ TRỊ GIA TĂNG ĐẦU RA | VAT | 10%Z | 0 | 0
| V | GIÁ TRỊ DỰ TOÁN XÂY LẮP SAU THUẾ | Gxl | Z+VAT | 0 | 0
TRNC100 |  | 2 Trạm NC từ 100kVA lên 100+2x50kVA |  |  |  | 1
| I | CHI PHÍ TRỰC TIẾP | T | A+B+C | 5667696 | 1
| 1 | Chi phí vật liệu | A | a1 | 133912 | 1
TRNC100 |  | - Vật liệu thí nghiệm | a1 | VL | 133912 | 1 | 9
| 2 | Chi phí nhân công | B | b1 | 4622076 | 1
TRNC100 |  | - Nhân công thí nghiệm | b1 | NCTN | 4622076 | 1 | 10
| 3 | Chi phí máy thi công | C | c1 | 911708 | 1
TRNC100 |  | - Máy thi công thí nghiệm | c1 | MTC | 911708 | 1 | 11
| II | CHI PHÍ CHUNG | D | 65%B | 3004349 | 1
|  | GIÁ THÀNH DỰ TOÁN XÂY DỰNG | Zo | T+D | 8672045 | 1
| III | THU NHẬP CHỊU THUẾ TÍNH TRƯỚC | TL | 6%Zo | 520323 | 1
TNTRNC100 |  | Giá trị dự toán xây lắp trước thuế | Z | Zo+TL | 9192368 | 1
| IV | THUẾ GIÁ TRỊ GIA TĂNG ĐẦU RA | VAT | 10%Z | 919237 | 1
| V | GIÁ TRỊ DỰ TOÁN XÂY LẮP SAU THUẾ | Gxl | Z+VAT | 10111605 | 1
TRNC2X50 |  | Trạm NC từ 2x50kVA lên 3x50kVA |  |  |  | 0
| I | CHI PHÍ TRỰC TIẾP | T | A+B+C | 0 | 0
| 1 | Chi phí vật liệu | A | a1 | 0 | 0
TRNC2X50 |  | - Vật liệu thí nghiệm | a1 | VL | 0 | 0 | 9
| 2 | Chi phí nhân công | B | b1 | 0 | 0
TRNC2X50 |  | - Nhân công thí nghiệm | b1 | NCTN | 0 | 0 | 10
| 3 | Chi phí máy thi công | C | c1 | 0 | 0
TRNC2X50 |  | - Máy thi công thí nghiệm | c1 | MTC | 0 | 0 | 11
| II | CHI PHÍ CHUNG | D | 65%B | 0 | 0
|  | GIÁ THÀNH DỰ TOÁN XÂY DỰNG | Zo | T+D | 0 | 0
| III | THU NHẬP CHỊU THUẾ TÍNH TRƯỚC | TL | 6%Zo | 0 | 0
TNTRNC2X50 |  | Giá trị dự toán xây lắp trước thuế | Z | Zo+TL | 0 | 0
| IV | THUẾ GIÁ TRỊ GIA TĂNG ĐẦU RA | VAT | 10%Z | 0 | 0
| V | GIÁ TRỊ DỰ TOÁN XÂY LẮP SAU THUẾ | Gxl | Z+VAT | 0 | 0
TRNC2X75 |  | 2 Trạm NC từ 2x75kVA lên 3x75kVA |  |  |  | 1
| I | CHI PHÍ TRỰC TIẾP | T | A+B+C | 3149488 | 1
| 1 | Chi phí vật liệu | A | a1 | 74442 | 1
TRNC2X75 |  | - Vật liệu thí nghiệm | a1 | VL | 74442 | 1 | 9
| 2 | Chi phí nhân công | B | b1 | 2566132 | 1
TRNC2X75 |  | - Nhân công thí nghiệm | b1 | NCTN | 2566132 | 1 | 10
| 3 | Chi phí máy thi công | C | c1 | 508914 | 1
TRNC2X75 |  | - Máy thi công thí nghiệm | c1 | MTC | 508914 | 1 | 11
| II | CHI PHÍ CHUNG | D | 65%B | 1667986 | 1
|  | GIÁ THÀNH DỰ TOÁN XÂY DỰNG | Zo | T+D | 4817474 | 1
| III | THU NHẬP CHỊU THUẾ TÍNH TRƯỚC | TL | 6%Zo | 289048 | 1
TNTRNC2X75 |  | Giá trị dự toán xây lắp trước thuế | Z | Zo+TL | 5106522 | 1
| IV | THUẾ GIÁ TRỊ GIA TĂNG ĐẦU RA | VAT | 10%Z | 510652 | 1
| V | GIÁ TRỊ DỰ TOÁN XÂY LẮP SAU THUẾ | Gxl | Z+VAT | 5617174 | 1
TRNC2X100 |  | 1 Trạm NC từ 2x100kVA lên 3x100kVA |  |  |  | 1
| I | CHI PHÍ TRỰC TIẾP | T | A+B+C | 1574744 | 1
| 1 | Chi phí vật liệu | A | a1 | 37221 | 1
TRNC2X100 |  | - Vật liệu thí nghiệm | a1 | VL | 37221 | 1 | 9
| 2 | Chi phí nhân công | B | b1 | 1283066 | 1
TRNC2X100 |  | - Nhân công thí nghiệm | b1 | NCTN | 1283066 | 1 | 10
| 3 | Chi phí máy thi công | C | c1 | 254457 | 1
TRNC2X100 |  | - Máy thi công thí nghiệm | c1 | MTC | 254457 | 1 | 11
| II | CHI PHÍ CHUNG | D | 65%B | 833993 | 1
|  | GIÁ THÀNH DỰ TOÁN XÂY DỰNG | Zo | T+D | 2408737 | 1
| III | THU NHẬP CHỊU THUẾ TÍNH TRƯỚC | TL | 6%Zo | 144524 | 1
TNTRNC2X100 |  | Giá trị dự toán xây lắp trước thuế | Z | Zo+TL | 2553261 | 1
| IV | THUẾ GIÁ TRỊ GIA TĂNG ĐẦU RA | VAT | 10%Z | 255326 | 1
| V | GIÁ TRỊ DỰ TOÁN XÂY LẮP SAU THUẾ | Gxl | Z+VAT | 2808587 | 1
DTR1P |  | 2 Trạm 1 pha di dời |  |  |  | 0
| I | CHI PHÍ TRỰC TIẾP | T | A+B+C | 0 | 0
| 1 | Chi phí vật liệu | A | a1 | 0 | 0
DTR1P |  | - Vật liệu thí nghiệm | a1 | VL | 0 | 0 | 9
| 2 | Chi phí nhân công | B | b1 | 0 | 0
DTR1P |  | - Nhân công thí nghiệm | b1 | NCTN | 0 | 0 | 10
| 3 | Chi phí máy thi công | C | c1 | 0 | 0
DTR1P |  | - Máy thi công thí nghiệm | c1 | MTC | 0 | 0 | 11
| II | CHI PHÍ CHUNG | D | 65%B | 0 | 0
|  | GIÁ THÀNH DỰ TOÁN XÂY DỰNG | Zo | T+D | 0 | 0
| III | THU NHẬP CHỊU THUẾ TÍNH TRƯỚC | TL | 6%Zo | 0 | 0
TNDTR1P |  | Giá trị dự toán xây lắp trước thuế | Z | Zo+TL | 0 | 0
| IV | THUẾ GIÁ TRỊ GIA TĂNG ĐẦU RA | VAT | 10%Z | 0 | 0
| V | GIÁ TRỊ DỰ TOÁN XÂY LẮP SAU THUẾ | Gxl | Z+VAT | 0 | 0
TRNC3X50 |  | Trạm NC từ 50kVA lên 3x50kVA |  |  |  | 0
| I | CHI PHÍ TRỰC TIẾP | T | A+B+C | 0 | 0
| 1 | Chi phí vật liệu | A | a1 | 0 | 0
TRNC3X50 |  | - Vật liệu thí nghiệm | a1 | VL | 0 | 0 | 9
| 2 | Chi phí nhân công | B | b1 | 0 | 0
TRNC3X50 |  | - Nhân công thí nghiệm | b1 | NCTN×0,9 | 0 | 0 | 10
| 3 | Chi phí máy thi công | C | c1 | 0 | 0
TRNC3X50 |  | - Máy thi công thí nghiệm | c1 | MTC | 0 | 0 | 11
| II | CHI PHÍ CHUNG | D | 65%B | 0 | 0
|  | GIÁ THÀNH DỰ TOÁN XÂY DỰNG | Zo | T+D | 0 | 0
| III | THU NHẬP CHỊU THUẾ TÍNH TRƯỚC | TL | 6%Zo | 0 | 0
TNTRNC3X50 |  | Giá trị dự toán xây lắp trước thuế | Z | Zo+TL | 0 | 0
| IV | THUẾ GIÁ TRỊ GIA TĂNG ĐẦU RA | VAT | 10%Z | 0 | 0
| V | GIÁ TRỊ DỰ TOÁN XÂY LẮP SAU THUẾ | Gxl | Z+VAT | 0 | 0

## 10.TNTB (hidden)
x
| 1 | 2 | 3 | 4 | 5 | 6 | 7 | 8 | 9 | 10 | 11
BẢNG 10: DỰ TOÁN THÍ NGHIỆM HIỆU CHỈNH THIẾT BỊ
|  | SHĐM | TÊN THIẾT BỊ | ĐƠN VỊ | SỐ LƯỢNG | ĐƠN GIÁ |  |  | THÀNH TIỀN
[6 empty] | VL PHỤ | NC | M-T -C | VL PHỤ | NC | M-T -C
|  | A | PHẦN ĐƯỜNG DÂY | [8 empty] | 1
| T1 | 1 | Phần đường dây trung thế | [5 empty] | 87286 | 4078632 | 595940 | 1
FCO100 | TNFCO | EB.22040 | FCO 27kV 100A | cái | 34 | 520 | 45165 | 1847 | 17680 | 1535610 | 62798 | 1 | K1.40 | 2.89 | N2.50 | 1.24 | HS | 0.04 | 0.033333
FCO200 | TNFCO | EB.22040 | FCO 27kV 200A | cái |  | 434 | 37637 | 1539 | 0 | 0 | 0 | 0 | K1.40 | 2.89 | N2.50 | 1.24 | HS | 0.033333
FCO100 | TNFCO | EB.22040 | FCO 27kV 100A | cái |  | 434 | 37637 | 1539 | 0 | 0 | 0 | 0 | K1.40 | 2.89 | N2.50 | 1.24 | HS | 0.033333
ATM125 | TNCB300 | EB.72010 | MCCB 3 cực 600V - 125A - 30KA | cái |  | 3562 | 273830 | 44070 | 0 | 0 | 0 | 0 | K1.30 | 0.792 | N2.40 | 0.336 | HS | 1
ATM200 | TNCB300 | EB.72010 | MCCB 3 cực 600V - 200A - 35KA | cái |  | 3562 | 273830 | 44070 | 0 | 0 | 0 | 0 | K1.30 | 0.792 | N2.40 | 0.336 | HS | 1
ATM250 | TNCB300 | EB.72010 | MCCB 3 cực 600V - 250A - 35KA | cái |  | 3562 | 273830 | 44070 | 0 | 0 | 0 | 0 | K1.30 | 0.792 | N2.40 | 0.336 | HS | 1
| TNTDLL | EC.22020 | Tiếp địa lặp lại | Vị trí |  |  | 142943 |  | 0 | 0 | 0 | 0 | K1.30 | 0.38 | N2.40 | 0.21 | HS | 1
LA18 | TNLA | EC.11040 | LA 18kV 10kA | cái | 27 | 2578 | 94186 | 19746 | 69606 | 2543022 | 533142 | 1 | K1.40 | 0.28 | N2.50 | 0.15 | HS | 0.8
LA12 | TNLA | EC.11040 | LA 12kV 10kA | cái |  | 2578 | 94186 | 19746 | 0 | 0 | 0 | 0 | K1.40 | 0.28 | N2.50 | 0.15 | HS | 0.8
| TNSD | EB.41020 | Sứ đứng 24kV | Cái |  | 385 | 3276 | 1162 | 0 | 0 | 0 | 0 | K1.40 | 0.03 | N2.50 | 0.01 | HS | 0.3
| TNST | EB.41040 | Cách điện treo polymer | Cái |  | 138 | 1650 | 604 | 0 | 0 | 0 | 0 | K1.40 | 0.01 | N2.50 | 0.01 | HS | 0.3
| TNCAP | EB.60030 | Cáp lực điện áp đến 35kV | Mẫu |  |  | 80840 |  | 0 | 0 | 0 | 0 | K1.30 | 0.78 | N2.40 | 0.33 | HS | 0.3
| T3 | 2 | Phần đường dây hạ thế | [5 empty] | 185224 | 11865984 | 2291640 | 1
FCO100 | TNFCO | EB.22040 | FCO 27kV 100A | cái |  | 434 | 37637 | 1539 | 0 | 0 | 0 | 0 | K1.40 | 2.89 | N2.50 | 1.24 | HS | 0.033333
ATM125 | TNCB300 | EB.72010 | MCCB 3 cực 600V - 125A - 30KA | cái | 0 | 3562 | 228192 | 44070 | 0 | 0 | 0 | 0 | K1.30 | 0.66 | N2.40 | 0.28 | HS | 1
ATM160 | TNCB300 | EB.72010 | MCCB 3 cực 600V - 160A - 30KA | cái | 42 | 3562 | 228192 | 44070 | 149604 | 9584064 | 1850940 | 1 | K1.30 | 0.66 | N2.40 | 0.28 | HS | 1
ATM200 | TNCB300 | EB.72010 | MCCB 3 cực 600V - 200A - 35KA | cái | 6 | 3562 | 228192 | 44070 | 21372 | 1369152 | 264420 | 1 | K1.30 | 0.66 | N2.40 | 0.28 | HS | 1
ATM250 | TNCB300 | EB.72010 | MCCB 3 cực 600V - 250A - 35KA | cái | 4 | 3562 | 228192 | 44070 | 14248 | 912768 | 176280 | 1 | K1.30 | 0.66 | N2.40 | 0.28 | HS | 1
LA18 | TNLA | EC.11040 | LA 18kV 10kA | cái |  | 2578 | 94186 | 19746 | 0 | 0 | 0 | 0 | K1.40 | 0.28 | N2.50 | 0.15 | HS | 0.8
|  | B | PHẦN TRẠM BIẾN ÁP | [8 empty] | 1
| TR25 | 0 | 0 Trạm 1 pha 25kVA | [5 empty] | 0 | 0 | 0 | 0
| TNTDTR | EC.21040 | Tiếp địa TBA | Vị trí |  | 25808 | 1134066 | 28346 | 0 | 0 | 0 | 0 | K1.30 | 3.04 | N2.40 | 1.64 | HS | 1
| TNMBA | EA.22230 | MBA 1 pha 12.7/0.22-0.44KV - 50KVA | Máy |  | 29735 | 1027972 | 201397 | 0 | 0 | 0 | 0 | K1.40 | 2.63 | N2.50 | 1.13 | HS | 1
| TNMBA | EA.22230 | MBA 1 pha 12.7/0.22-0.44KV - 75KVA | Máy |  | 29735 | 1027972 | 201397 | 0 | 0 | 0 | 0 | K1.40 | 2.63 | N2.50 | 1.13 | HS | 1
| TNMBA | EA.22230 | MBA 1 pha 12.7/0.22-0.44KV - 100KVA | Máy |  | 29735 | 1027972 | 201397 | 0 | 0 | 0 | 0 | K1.40 | 2.63 | N2.50 | 1.13 | HS | 1
| TNCB300 | EB.72010 | MCCB 3 cực 600V - 125A - 30KA | cái |  | 3562 | 273830 | 44070 | 0 | 0 | 0 | 0 | K1.30 | 0.792 | N2.40 | 0.336 | HS | 1
| TNCB300 | EB.72010 | MCCB 3 cực 600V - 200A - 35KA | cái |  | 3562 | 273830 | 44070 | 0 | 0 | 0 | 0 | K1.30 | 0.792 | N2.40 | 0.336 | HS | 1
| TNCB300 | EB.72010 | MCCB 3 cực 600V - 250A - 35KA | cái |  | 3562 | 273830 | 44070 | 0 | 0 | 0 | 0 | K1.30 | 0.792 | N2.40 | 0.336 | HS | 1
| TNCB500 | EB.71040 | MCCB 3 cực 600V - 400A - 35KA | cái |  | 5073 | 308745 | 62790 | 0 | 0 | 0 | 0 | K1.30 | 0.888 | N2.40 | 0.384 | HS | 1
| TNFCO | EB.22040 | FCO 24kV 100A | cái |  | 5205 | 451648 | 18474 | 0 | 0 | 0 | 0 | K1.40 | 2.89 | N2.50 | 1.24 | HS | 0.4
| TNLA | EC.11040 | LA 18kV 10kA | cái |  | 3223 | 117733 | 24683 | 0 | 0 | 0 | 0 | K1.40 | 0.28 | N2.50 | 0.15 | HS | 1
| TR375 | 0 | 0 Trạm 1 pha 37,5kVA | [5 empty] | 0 | 0 | 0 | 0
| TNTDTR | EC.21040 | Tiếp địa TBA | Vị trí |  | 25808 | 1134066 | 28346 | 0 | 0 | 0 | 0 | K1.30 | 3.04 | N2.40 | 1.64 | HS | 1
| TNMBA | EA.22230 | MBA 1 pha 12.7/0.22-0.44KV - 50KVA | Máy |  | 29735 | 1027972 | 201397 | 0 | 0 | 0 | 0 | K1.40 | 2.63 | N2.50 | 1.13 | HS | 1
| TNMBA | EA.22230 | MBA 1 pha 12.7/0.22-0.44KV - 75KVA | Máy |  | 29735 | 1027972 | 201397 | 0 | 0 | 0 | 0 | K1.40 | 2.63 | N2.50 | 1.13 | HS | 1
| TNMBA | EA.22230 | MBA 1 pha 12.7/0.22-0.44KV - 100KVA | Máy |  | 29735 | 1027972 | 201397 | 0 | 0 | 0 | 0 | K1.40 | 2.63 | N2.50 | 1.13 | HS | 1
| TNCB300 | EB.72010 | MCCB 3 cực 600V - 125A - 30KA | cái |  | 3562 | 273830 | 44070 | 0 | 0 | 0 | 0 | K1.30 | 0.792 | N2.40 | 0.336 | HS | 1
| TNCB300 | EB.72010 | MCCB 3 cực 600V - 200A - 35KA | cái |  | 3562 | 273830 | 44070 | 0 | 0 | 0 | 0 | K1.30 | 0.792 | N2.40 | 0.336 | HS | 1
| TNCB300 | EB.72010 | MCCB 3 cực 600V - 250A - 35KA | cái |  | 3562 | 273830 | 44070 | 0 | 0 | 0 | 0 | K1.30 | 0.792 | N2.40 | 0.336 | HS | 1
| TNCB500 | EB.71040 | MCCB 3 cực 600V - 400A - 35KA | cái |  | 5073 | 308745 | 62790 | 0 | 0 | 0 | 0 | K1.30 | 0.888 | N2.40 | 0.384 | HS | 1
| TNFCO | EB.22040 | FCO 24kV 100A | cái |  | 5205 | 451648 | 18474 | 0 | 0 | 0 | 0 | K1.40 | 2.89 | N2.50 | 1.24 | HS | 0.4
| TNLA | EC.11040 | LA 18kV 10kA | cái |  | 3223 | 117733 | 24683 | 0 | 0 | 0 | 0 | K1.40 | 0.28 | N2.50 | 0.15 | HS | 1
| TR2X25 | 0 | 0 Trạm 1 pha 2x25kVA | [5 empty] | 0 | 0 | 0 | 0
| TNTDTR | EC.21040 | Tiếp địa TBA | Vị trí |  | 25808 | 1134066 | 28346 | 0 | 0 | 0 | 0 | K1.30 | 3.04 | N2.40 | 1.64 | HS | 1
| TNMBA | EA.22230 | MBA 1 pha 12.7/0.22-0.44KV - 50KVA | Máy |  | 29735 | 1027972 | 201397 | 0 | 0 | 0 | 0 | K1.40 | 2.63 | N2.50 | 1.13 | HS | 1
| TNMBA | EA.22230 | MBA 1 pha 12.7/0.22-0.44KV - 75KVA | Máy |  | 29735 | 1027972 | 201397 | 0 | 0 | 0 | 0 | K1.40 | 2.63 | N2.50 | 1.13 | HS | 1
| TNMBA | EA.22230 | MBA 1 pha 12.7/0.22-0.44KV - 100KVA | Máy |  | 29735 | 1027972 | 201397 | 0 | 0 | 0 | 0 | K1.40 | 2.63 | N2.50 | 1.13 | HS | 1
| TNCB300 | EB.72010 | MCCB 3 cực 600V - 125A - 30KA | cái | 0 | 3562 | 273830 | 44070 | 0 | 0 | 0 | 0 | K1.30 | 0.792 | N2.40 | 0.336 | HS | 1
| TNCB300 | EB.72010 | MCCB 3 cực 600V - 200A - 35KA | cái | 0 | 3562 | 273830 | 44070 | 0 | 0 | 0 | 0 | K1.30 | 0.792 | N2.40 | 0.336 | HS | 1
| TNCB300 | EB.72010 | MCCB 3 cực 600V - 250A - 35KA | cái |  | 3562 | 273830 | 44070 | 0 | 0 | 0 | 0 | K1.30 | 0.792 | N2.40 | 0.336 | HS | 1
| TNCB500 | EB.71040 | MCCB 3 cực 600V - 400A - 35KA | cái |  | 5073 | 308745 | 62790 | 0 | 0 | 0 | 0 | K1.30 | 0.888 | N2.40 | 0.384 | HS | 1
| TNFCO | EB.22040 | FCO 24kV 100A | cái | 0 | 520 | 45165 | 1847 | 0 | 0 | 0 | 0 | K1.40 | 2.89 | N2.50 | 1.24 | HS | 0.04
| TNLA | EC.11040 | LA 18kV 10kA | cái | 0 | 2578 | 94186 | 19746 | 0 | 0 | 0 | 0 | K1.40 | 0.28 | N2.50 | 0.15 | HS | 0.8
| TR50 | 0 | 0 Trạm 1 pha 50kVA | [5 empty] | 0 | 0 | 0 | 0
| TNTDTR | EC.21040 | Tiếp địa TBA | Vị trí |  | 25808 | 1134066 | 28346 | 0 | 0 | 0 | 0 | K1.30 | 3.04 | N2.40 | 1.64 | HS | 1
| TNMBA | EA.22230 | MBA 1 pha 12.7/0.22-0.44KV - 50KVA | Máy |  | 29735 | 1027972 | 201397 | 0 | 0 | 0 | 0 | K1.40 | 2.63 | N2.50 | 1.13 | HS | 1
| TNMBA | EA.22230 | MBA 1 pha 12.7/0.22-0.44KV - 75KVA | Máy |  | 29735 | 1027972 | 201397 | 0 | 0 | 0 | 0 | K1.40 | 2.63 | N2.50 | 1.13 | HS | 1
| TNMBA | EA.22230 | MBA 1 pha 12.7/0.22-0.44KV - 100KVA | Máy |  | 29735 | 1027972 | 201397 | 0 | 0 | 0 | 0 | K1.40 | 2.63 | N2.50 | 1.13 | HS | 1
| TNCB300 | EB.72010 | MCCB 3 cực 600V - 125A - 30KA | cái |  | 3562 | 273830 | 44070 | 0 | 0 | 0 | 0 | K1.30 | 0.792 | N2.40 | 0.336 | HS | 1
| TNCB300 | EB.72010 | MCCB 3 cực 600V - 200A - 35KA | cái |  | 3562 | 273830 | 44070 | 0 | 0 | 0 | 0 | K1.30 | 0.792 | N2.40 | 0.336 | HS | 1
| TNCB300 | EB.72010 | MCCB 3 cực 600V - 250A - 35KA | cái |  | 3562 | 273830 | 44070 | 0 | 0 | 0 | 0 | K1.30 | 0.792 | N2.40 | 0.336 | HS | 1
| TNCB500 | EB.71040 | MCCB 3 cực 600V - 400A - 35KA | cái |  | 5073 | 308745 | 62790 | 0 | 0 | 0 | 0 | K1.30 | 0.888 | N2.40 | 0.384 | HS | 1
| TNFCO | EB.22040 | FCO 24kV 100A | cái |  | 5205 | 451648 | 18474 | 0 | 0 | 0 | 0 | K1.40 | 2.89 | N2.50 | 1.24 | HS | 0.4
| TNLA | EC.11040 | LA 18kV 10kA | cái |  | 3223 | 117733 | 24683 | 0 | 0 | 0 | 0 | K1.40 | 0.28 | N2.50 | 0.15 | HS | 1
| TR2X375 | 0 | 0 Trạm 1 pha 2x37,5kVA | [5 empty] | 0 | 0 | 0 | 0
| TNTDTR | EC.21040 | Tiếp địa TBA | Vị trí |  | 25808 | 1134066 | 28346 | 0 | 0 | 0 | 0 | K1.30 | 3.04 | N2.40 | 1.64 | HS | 1
| TNMBA | EA.22230 | MBA 1 pha 12.7/0.22-0.44KV - 50KVA | Máy |  | 29735 | 1027972 | 201397 | 0 | 0 | 0 | 0 | K1.40 | 2.63 | N2.50 | 1.13 | HS | 1
| TNMBA | EA.22230 | MBA 1 pha 12.7/0.22-0.44KV - 75KVA | Máy |  | 29735 | 1027972 | 201397 | 0 | 0 | 0 | 0 | K1.40 | 2.63 | N2.50 | 1.13 | HS | 1
| TNMBA | EA.22230 | MBA 1 pha 12.7/0.22-0.44KV - 100KVA | Máy |  | 29735 | 1027972 | 201397 | 0 | 0 | 0 | 0 | K1.40 | 2.63 | N2.50 | 1.13 | HS | 1
| TNCB300 | EB.72010 | MCCB 3 cực 600V - 125A - 30KA | cái |  | 3562 | 273830 | 44070 | 0 | 0 | 0 | 0 | K1.30 | 0.792 | N2.40 | 0.336 | HS | 1
| TNCB300 | EB.72010 | MCCB 3 cực 600V - 160A - 35KA | cái | 0 | 3562 | 273830 | 44070 | 0 | 0 | 0 | 0 | K1.30 | 0.792 | N2.40 | 0.336 | HS | 1
| TNCB300 | EB.72010 | MCCB 3 cực 600V - 250A - 35KA | cái | 0 | 3562 | 273830 | 44070 | 0 | 0 | 0 | 0 | K1.30 | 0.792 | N2.40 | 0.336 | HS | 1
| TNCB500 | EB.71040 | MCCB 3 cực 600V - 400A - 35KA | cái |  | 5073 | 308745 | 62790 | 0 | 0 | 0 | 0 | K1.30 | 0.888 | N2.40 | 0.384 | HS | 1
| TNFCO | EB.22040 | FCO 24kV 100A | cái | 0 | 520 | 45165 | 1847 | 0 | 0 | 0 | 0 | K1.40 | 2.89 | N2.50 | 1.24 | HS | 0.04
| TNLA | EC.11040 | LA 18kV 10kA | cái | 0 | 2578 | 94186 | 19746 | 0 | 0 | 0 | 0 | K1.40 | 0.28 | N2.50 | 0.15 | HS | 0.8
| TR75 | 1 | 3 Trạm 1 pha 75kVA | [5 empty] | 111120 | 4151133 | 815991 | 1
| TNTDTR | EC.21040 | Tiếp địa TBA | Vị trí |  | 25808 | 1134066 | 28346 | 0 | 0 | 0 | 0 | K1.30 | 3.04 | N2.40 | 1.64 | HS | 1
| TNMBA | EA.22230 | MBA 1 pha 12.7/0.22-0.44KV - 50KVA | Máy |  | 29735 | 1027972 | 201397 | 0 | 0 | 0 | 0 | K1.40 | 2.63 | N2.50 | 1.13 | HS | 1
| TNMBA | EA.22230 | MBA 1 pha 12.7/0.22-0.44KV - 75KVA | Máy | 3 | 29735 | 1027972 | 201397 | 89205 | 3083916 | 604191 | 1 | K1.40 | 2.63 | N2.50 | 1.13 | HS | 1
| TNMBA | EA.22230 | MBA 1 pha 12.7/0.22-0.44KV - 100KVA | Máy |  | 29735 | 1027972 | 201397 | 0 | 0 | 0 | 0 | K1.40 | 2.63 | N2.50 | 1.13 | HS | 1
| TNCB300 | EB.72010 | MCCB 3 cực 600V - 125A - 30KA | cái |  | 3562 | 273830 | 44070 | 0 | 0 | 0 | 0 | K1.30 | 0.792 | N2.40 | 0.336 | HS | 1
| TNCB300 | EB.72010 | MCCB 3 cực 600V - 200A - 35KA | cái |  | 3562 | 273830 | 44070 | 0 | 0 | 0 | 0 | K1.30 | 0.792 | N2.40 | 0.336 | HS | 1
| TNCB300 | EB.72010 | MCCB 3 cực 600V - 250A - 35KA | cái | 3 | 3562 | 228192 | 44070 | 10686 | 684576 | 132210 | 1 | K1.30 | 0.66 | N2.40 | 0.28 | HS | 1
| TNCB500 | EB.71040 | MCCB 3 cực 600V - 400A - 35KA | cái |  | 5073 | 308745 | 62790 | 0 | 0 | 0 | 0 | K1.30 | 0.888 | N2.40 | 0.384 | HS | 1
| TNFCO | EB.22040 | FCO 24kV 100A | cái | 3 | 520 | 45165 | 1847 | 1560 | 135495 | 5541 | 1 | K1.40 | 2.89 | N2.50 | 1.24 | HS | 0.04
| TNLA | EC.12010 | LA 18kV 10kA | cái | 3 | 3223 | 82382 | 24683 | 9669 | 247146 | 74049 | 1 | K1.30 | 0.22 | N2.40 | 0.12 | HS | 1
| TR100 | 1 | 0 Trạm 1 pha 100kVA | [5 empty] | 0 | 0 | 0 | 0
| TNTDTR | EC.21040 | Tiếp địa TBA | Vị trí |  | 25808 | 1134066 | 28346 | 0 | 0 | 0 | 0 | K1.30 | 3.04 | N2.40 | 1.64 | HS | 1
| TNMBA | EA.22230 | MBA 1 pha 12.7/0.22-0.44KV - 50KVA | Máy |  | 29735 | 1027972 | 201397 | 0 | 0 | 0 | 0 | K1.40 | 2.63 | N2.50 | 1.13 | HS | 1
| TNMBA | EA.22230 | MBA 1 pha 12.7/0.22-0.44KV - 75KVA | Máy |  | 29735 | 1027972 | 201397 | 0 | 0 | 0 | 0 | K1.40 | 2.63 | N2.50 | 1.13 | HS | 1
| TNMBA | EA.22230 | MBA 1 pha 12.7/0.22-0.44KV - 100KVA | Máy |  | 29735 | 1027972 | 201397 | 0 | 0 | 0 | 0 | K1.40 | 2.63 | N2.50 | 1.13 | HS | 1
| TNCB300 | EB.72010 | MCCB 3 cực 600V - 125A - 30KA | cái |  | 3562 | 273830 | 44070 | 0 | 0 | 0 | 0 | K1.30 | 0.792 | N2.40 | 0.336 | HS | 1
| TNCB300 | EB.72010 | MCCB 3 cực 600V - 200A - 35KA | cái |  | 3562 | 273830 | 44070 | 0 | 0 | 0 | 0 | K1.30 | 0.792 | N2.40 | 0.336 | HS | 1
| TNCB300 | EB.72010 | MCCB 3 cực 600V - 250A - 35KA | cái |  | 3562 | 273830 | 44070 | 0 | 0 | 0 | 0 | K1.30 | 0.792 | N2.40 | 0.336 | HS | 1
| TNCB500 | EB.71040 | MCCB 3 cực 600V - 400A - 35KA | cái |  | 5073 | 308745 | 62790 | 0 | 0 | 0 | 0 | K1.30 | 0.888 | N2.40 | 0.384 | HS | 1
| TNFCO | EB.22040 | FCO 24kV 100A | cái |  | 5205 | 451648 | 18474 | 0 | 0 | 0 | 0 | K1.40 | 2.89 | N2.50 | 1.24 | HS | 0.4
| TNLA | EC.11040 | LA 18kV 10kA | cái |  | 3223 | 117733 | 24683 | 0 | 0 | 0 | 0 | K1.40 | 0.28 | N2.50 | 0.15 | HS | 1
| TR3X25 | 1 | 0 Trạm 3 pha 3x25kVA | [5 empty] | 0 | 0 | 0 | 0
| TNTDTR | EC.21040 | Tiếp địa TBA | Vị trí |  | 25808 | 1134066 | 28346 | 0 | 0 | 0 | 0 | K1.30 | 3.04 | N2.40 | 1.64 | HS | 1
| TNMBA | EA.22230 | MBA 1 pha 12.7/0.22-0.44KV - 50KVA | Máy |  | 29735 | 1027972 | 201397 | 0 | 0 | 0 | 0 | K1.40 | 2.63 | N2.50 | 1.13 | HS | 1
| TNMBA | EA.22230 | MBA 1 pha 12.7/0.22-0.44KV - 75KVA | Máy |  | 29735 | 1027972 | 201397 | 0 | 0 | 0 | 0 | K1.40 | 2.63 | N2.50 | 1.13 | HS | 1
| TNMBA | EA.22230 | MBA 1 pha 12.7/0.22-0.44KV - 100KVA | Máy |  | 29735 | 1027972 | 201397 | 0 | 0 | 0 | 0 | K1.40 | 2.63 | N2.50 | 1.13 | HS | 1
| TNCB300 | EB.72010 | MCCB 3 cực 600V - 125A - 30KA | cái | 0 | 3562 | 273830 | 44070 | 0 | 0 | 0 | 0 | K1.30 | 0.792 | N2.40 | 0.336 | HS | 1
| TNCB300 | EB.72010 | MCCB 3 cực 600V - 200A - 35KA | cái | 0 | 3562 | 273830 | 44070 | 0 | 0 | 0 | 0 | K1.30 | 0.792 | N2.40 | 0.336 | HS | 1
| TNCB300 | EB.72010 | MCCB 3 cực 600V - 250A - 35KA | cái |  | 3562 | 273830 | 44070 | 0 | 0 | 0 | 0 | K1.30 | 0.792 | N2.40 | 0.336 | HS | 1
| TNCB500 | EB.71040 | MCCB 3 cực 600V - 400A - 35KA | cái |  | 5073 | 308745 | 62790 | 0 | 0 | 0 | 0 | K1.30 | 0.888 | N2.40 | 0.384 | HS | 1
| TNFCO | EB.22040 | FCO 24kV 100A | cái | 0 | 520 | 45165 | 1847 | 0 | 0 | 0 | 0 | K1.40 | 2.89 | N2.50 | 1.24 | HS | 0.04
| TNLA | EC.11040 | LA 18kV 10kA | cái | 0 | 2578 | 94186 | 19746 | 0 | 0 | 0 | 0 | K1.40 | 0.28 | N2.50 | 0.15 | HS | 0.8
| TR3X375 | 1 | 0 Trạm 3 pha 3x37,5kVA | [5 empty] | 0 | 0 | 0 | 0
| TNTDTR | EC.21040 | Tiếp địa TBA | Vị trí |  | 25808 | 1134066 | 28346 | 0 | 0 | 0 | 0 | K1.30 | 3.04 | N2.40 | 1.64 | HS | 1
| TNMBA | EA.22230 | MBA 1 pha 12.7/0.22-0.44KV - 50KVA | Máy |  | 29735 | 1027972 | 201397 | 0 | 0 | 0 | 0 | K1.40 | 2.63 | N2.50 | 1.13 | HS | 1
| TNMBA | EA.22230 | MBA 1 pha 12.7/0.22-0.44KV - 75KVA | Máy |  | 29735 | 1027972 | 201397 | 0 | 0 | 0 | 0 | K1.40 | 2.63 | N2.50 | 1.13 | HS | 1
| TNMBA | EA.22230 | MBA 1 pha 12.7/0.22-0.44KV - 100KVA | Máy |  | 29735 | 1027972 | 201397 | 0 | 0 | 0 | 0 | K1.40 | 2.63 | N2.50 | 1.13 | HS | 1
| TNCB300 | EB.72010 | MCCB 3 cực 600V - 125A - 30KA | cái |  | 3562 | 273830 | 44070 | 0 | 0 | 0 | 0 | K1.30 | 0.792 | N2.40 | 0.336 | HS | 1
| TNCB300 | EB.72010 | MCCB 3 cực 600V - 160A - 35KA | cái | 0 | 3562 | 273830 | 44070 | 0 | 0 | 0 | 0 | K1.30 | 0.792 | N2.40 | 0.336 | HS | 1
| TNCB300 | EB.72010 | MCCB 3 cực 600V - 250A - 35KA | cái | 0 | 3562 | 273830 | 44070 | 0 | 0 | 0 | 0 | K1.30 | 0.792 | N2.40 | 0.336 | HS | 1
| TNCB500 | EB.71040 | MCCB 3 cực 600V - 400A - 35KA | cái |  | 5073 | 308745 | 62790 | 0 | 0 | 0 | 0 | K1.30 | 0.888 | N2.40 | 0.384 | HS | 1
| TNFCO | EB.22040 | FCO 24kV 100A | cái | 0 | 520 | 45165 | 1847 | 0 | 0 | 0 | 0 | K1.40 | 2.89 | N2.50 | 1.24 | HS | 0.04
| TNLA | EC.11040 | LA 18kV 10kA | cái | 0 | 2578 | 94186 | 19746 | 0 | 0 | 0 | 0 | K1.40 | 0.28 | N2.50 | 0.15 | HS | 0.8
| TR3X50 | 2 | 9 Trạm 3 pha 3x50kVA | [5 empty] | 949563 | 33514596 | 6719139 | 1
| TNTDTR | EC.21040 | Tiếp địa TBA | Vị trí |  | 25808 | 1134066 | 28346 | 0 | 0 | 0 | 0 | K1.30 | 3.04 | N2.40 | 1.64 | HS | 1
| TNMBA | EA.22230 | MBA 1 pha 12.7/0.22-0.44KV - 50KVA | Máy | 27 | 29735 | 1027972 | 201397 | 802845 | 27755244 | 5437719 | 1 | K1.40 | 2.63 | N2.50 | 1.13 | HS | 1
| TNMBA | EA.22230 | MBA 1 pha 12.7/0.22-0.44KV - 75KVA | Máy |  | 29735 | 1027972 | 201397 | 0 | 0 | 0 | 0 | K1.40 | 2.63 | N2.50 | 1.13 | HS | 1
| TNMBA | EA.22230 | MBA 1 pha 12.7/0.22-0.44KV - 100KVA | Máy |  | 29735 | 1027972 | 201397 | 0 | 0 | 0 | 0 | K1.40 | 2.63 | N2.50 | 1.13 | HS | 1
| TNCB300 | EB.72010 | MCCB 3 cực 600V - 125A - 30KA | cái |  | 3562 | 273830 | 44070 | 0 | 0 | 0 | 0 | K1.30 | 0.792 | N2.40 | 0.336 | HS | 1
| TNCB300 | EB.72010 | MCCB 3 cực 600V - 200A - 35KA | cái |  | 3562 | 273830 | 44070 | 0 | 0 | 0 | 0 | K1.30 | 0.792 | N2.40 | 0.336 | HS | 1
| TNCB300 | EB.72010 | MCCB 3 cực 600V - 250A - 35KA | cái |  | 3562 | 273830 | 44070 | 0 | 0 | 0 | 0 | K1.30 | 0.792 | N2.40 | 0.336 | HS | 1
| TNCB500 | EB.71040 | MCCB 3 cực 600V - 320A - 35KA | cái | 9 | 5073 | 257287 | 62790 | 45657 | 2315583 | 565110 | 1 | K1.30 | 0.74 | N2.40 | 0.32 | HS | 1
| TNCB500 | EB.71040 | MCCB 3 cực 600V - 400A - 35KA | cái |  | 5073 | 308745 | 62790 | 0 | 0 | 0 | 0 | K1.30 | 0.888 | N2.40 | 0.384 | HS | 1
| TNFCO | EB.22040 | FCO 24kV 100A | cái | 27 | 520 | 45165 | 1847 | 14040 | 1219455 | 49869 | 1 | K1.40 | 2.89 | N2.50 | 1.24 | HS | 0.04
| TNLA | EC.12010 | LA 18kV 10kA | cái | 27 | 3223 | 82382 | 24683 | 87021 | 2224314 | 666441 | 1 | K1.30 | 0.22 | N2.40 | 0.12 | HS | 1
| TR3X75 | 2 | 0 Trạm 3 pha 3x75kVA | [5 empty] | 0 | 0 | 0 | 0
| TNTDTR | EC.21040 | Tiếp địa TBA | Vị trí |  | 25808 | 1134066 | 28346 | 0 | 0 | 0 | 0 | K1.30 | 3.04 | N2.40 | 1.64 | HS | 1
| TNMBA | EA.22230 | MBA 1 pha 12.7/0.22-0.44KV - 50KVA | Máy |  | 29735 | 1027972 | 201397 | 0 | 0 | 0 | 0 | K1.40 | 2.63 | N2.50 | 1.13 | HS | 1
| TNMBA | EA.22230 | MBA 1 pha 12.7/0.22-0.44KV - 75KVA | Máy |  | 29735 | 1027972 | 201397 | 0 | 0 | 0 | 0 | K1.40 | 2.63 | N2.50 | 1.13 | HS | 1
| TNMBA | EA.22230 | MBA 1 pha 12.7/0.22-0.44KV - 100KVA | Máy |  | 29735 | 1027972 | 201397 | 0 | 0 | 0 | 0 | K1.40 | 2.63 | N2.50 | 1.13 | HS | 1
| TNCB300 | EB.72010 | MCCB 3 cực 600V - 125A - 30KA | cái |  | 3562 | 273830 | 44070 | 0 | 0 | 0 | 0 | K1.30 | 0.792 | N2.40 | 0.336 | HS | 1
| TNCB300 | EB.72010 | MCCB 3 cực 600V - 200A - 35KA | cái |  | 3562 | 273830 | 44070 | 0 | 0 | 0 | 0 | K1.30 | 0.792 | N2.40 | 0.336 | HS | 1
| TNCB300 | EB.72010 | MCCB 3 cực 600V - 250A - 35KA | cái |  | 3562 | 273830 | 44070 | 0 | 0 | 0 | 0 | K1.30 | 0.792 | N2.40 | 0.336 | HS | 1
| TNCB500 | EB.71040 | MCCB 3 cực 600V - 400A - 35KA | cái |  | 5073 | 308745 | 62790 | 0 | 0 | 0 | 0 | K1.30 | 0.888 | N2.40 | 0.384 | HS | 1
| TNFCO | EB.22040 | FCO 24kV 100A | cái |  | 5205 | 451648 | 18474 | 0 | 0 | 0 | 0 | K1.40 | 2.89 | N2.50 | 1.24 | HS | 0.4
| TNLA | EC.11040 | LA 18kV 10kA | cái |  | 3223 | 117733 | 24683 | 0 | 0 | 0 | 0 | K1.40 | 0.28 | N2.50 | 0.15 | HS | 1
| TR3X100 | 2 | 0 Trạm 3 pha 3x100kVA | [5 empty] | 0 | 0 | 0 | 0
| TNTDTR | EC.21040 | Tiếp địa TBA | Vị trí |  | 25808 | 1134066 | 28346 | 0 | 0 | 0 | 0 | K1.30 | 3.04 | N2.40 | 1.64 | HS | 1
| TNMBA | EA.22230 | MBA 1 pha 12.7/0.22-0.44KV - 50KVA | Máy |  | 29735 | 1027972 | 201397 | 0 | 0 | 0 | 0 | K1.40 | 2.63 | N2.50 | 1.13 | HS | 1
| TNMBA | EA.22230 | MBA 1 pha 12.7/0.22-0.44KV - 75KVA | Máy |  | 29735 | 1027972 | 201397 | 0 | 0 | 0 | 0 | K1.40 | 2.63 | N2.50 | 1.13 | HS | 1
| TNMBA | EA.22230 | MBA 1 pha 12.7/0.22-0.44KV - 100KVA | Máy |  | 29735 | 1027972 | 201397 | 0 | 0 | 0 | 0 | K1.40 | 2.63 | N2.50 | 1.13 | HS | 1
| TNCB300 | EB.72010 | MCCB 3 cực 600V - 125A - 30KA | cái |  | 3562 | 273830 | 44070 | 0 | 0 | 0 | 0 | K1.30 | 0.792 | N2.40 | 0.336 | HS | 1
| TNCB300 | EB.72010 | MCCB 3 cực 600V - 200A - 35KA | cái |  | 3562 | 273830 | 44070 | 0 | 0 | 0 | 0 | K1.30 | 0.792 | N2.40 | 0.336 | HS | 1
| TNCB300 | EB.72010 | MCCB 3 cực 600V - 250A - 35KA | cái |  | 3562 | 273830 | 44070 | 0 | 0 | 0 | 0 | K1.30 | 0.792 | N2.40 | 0.336 | HS | 1
| TNCB500 | EB.71040 | MCCB 3 cực 600V - 400A - 35KA | cái |  | 5073 | 308745 | 62790 | 0 | 0 | 0 | 0 | K1.30 | 0.888 | N2.40 | 0.384 | HS | 1
| TNFCO | EB.22040 | FCO 24kV 100A | cái |  | 5205 | 451648 | 18474 | 0 | 0 | 0 | 0 | K1.40 | 2.89 | N2.50 | 1.24 | HS | 0.4
| TNLA | EC.11040 | LA 18kV 10kA | cái |  | 3223 | 117733 | 24683 | 0 | 0 | 0 | 0 | K1.40 | 0.28 | N2.50 | 0.15 | HS | 1
| T3P160 | 2 | 0 Trạm 3 pha 160kVA (trạm giàn) | [5 empty] | 0 | 0 | 0 | 0
| TNTDTR | EC.21040 | Tiếp địa TBA | Vị trí |  | 25808 | 1134066 | 28346 | 0 | 0 | 0 | 0 | K1.30 | 3.04 | N2.40 | 1.64 | HS | 1
| TNMBA | EA.22230 | MBA 1 pha 12.7/0.22-0.44KV - 50KVA | Máy |  | 29735 | 1027972 | 201397 | 0 | 0 | 0 | 0 | K1.40 | 2.63 | N2.50 | 1.13 | HS | 1
| TNMBA | EA.22230 | MBA 1 pha 12.7/0.22-0.44KV - 75KVA | Máy |  | 29735 | 1027972 | 201397 | 0 | 0 | 0 | 0 | K1.40 | 2.63 | N2.50 | 1.13 | HS | 1
| TNMBA | EA.22230 | MBA 1 pha 12.7/0.22-0.44KV - 100KVA | Máy |  | 29735 | 1027972 | 201397 | 0 | 0 | 0 | 0 | K1.40 | 2.63 | N2.50 | 1.13 | HS | 1
| TNCB300 | EB.72010 | MCCB 3 cực 600V - 125A - 30KA | cái |  | 3562 | 273830 | 44070 | 0 | 0 | 0 | 0 | K1.30 | 0.792 | N2.40 | 0.336 | HS | 1
| TNCB300 | EB.72010 | MCCB 3 cực 600V - 200A - 35KA | cái | 0 | 3562 | 273830 | 44070 | 0 | 0 | 0 | 0 | K1.30 | 0.792 | N2.40 | 0.336 | HS | 1
| TNCB300 | EB.72010 | MCCB 3 cực 600V - 250A - 35KA | cái |  | 3562 | 273830 | 44070 | 0 | 0 | 0 | 0 | K1.30 | 0.792 | N2.40 | 0.336 | HS | 1
| TNCB300 | EB.72010 | MCCB 3 cực 600V - 320A - 35KA | cái | 0 | 3562 | 273830 | 44070 | 0 | 0 | 0 | 0 | K1.30 | 0.792 | N2.40 | 0.336 | HS | 1
| TNCB500 | EB.71040 | MCCB 3 cực 600V - 400A - 35KA | cái |  | 5073 | 308745 | 62790 | 0 | 0 | 0 | 0 | K1.30 | 0.888 | N2.40 | 0.384 | HS | 1
| TNFCO | EB.22040 | FCO 24kV 100A | cái | 0 | 520 | 45165 | 1847 | 0 | 0 | 0 | 0 | K1.40 | 2.89 | N2.50 | 1.24 | HS | 0.04
| TNLA | EC.11040 | LA 18kV 10kA | cái | 0 | 2578 | 94186 | 19746 | 0 | 0 | 0 | 0 | K1.40 | 0.28 | N2.50 | 0.15 | HS | 0.8
| T3P160N | 2 | 0 Trạm 3 pha 160kVA (trạm ngồi) | [5 empty] | 0 | 0 | 0 | 0
| TNTDTR | EC.21040 | Tiếp địa TBA | Vị trí |  | 25808 | 1134066 | 28346 | 0 | 0 | 0 | 0 | K1.30 | 3.04 | N2.40 | 1.64 | HS | 1
| TNMBA | EA.22230 | MBA 1 pha 12.7/0.22-0.44KV - 50KVA | Máy |  | 29735 | 1027972 | 201397 | 0 | 0 | 0 | 0 | K1.40 | 2.63 | N2.50 | 1.13 | HS | 1
| TNMBA | EA.22230 | MBA 1 pha 12.7/0.22-0.44KV - 75KVA | Máy |  | 29735 | 1027972 | 201397 | 0 | 0 | 0 | 0 | K1.40 | 2.63 | N2.50 | 1.13 | HS | 1
| TNMBA | EA.22230 | MBA 1 pha 12.7/0.22-0.44KV - 100KVA | Máy |  | 29735 | 1027972 | 201397 | 0 | 0 | 0 | 0 | K1.40 | 2.63 | N2.50 | 1.13 | HS | 1
| TNCB300 | EB.72010 | MCCB 3 cực 600V - 125A - 30KA | cái |  | 3562 | 273830 | 44070 | 0 | 0 | 0 | 0 | K1.30 | 0.792 | N2.40 | 0.336 | HS | 1
| TNCB300 | EB.72010 | MCCB 3 cực 600V - 200A - 35KA | cái | 0 | 3562 | 273830 | 44070 | 0 | 0 | 0 | 0 | K1.30 | 0.792 | N2.40 | 0.336 | HS | 1
| TNCB300 | EB.72010 | MCCB 3 cực 600V - 250A - 35KA | cái |  | 3562 | 273830 | 44070 | 0 | 0 | 0 | 0 | K1.30 | 0.792 | N2.40 | 0.336 | HS | 1
| TNCB300 | EB.72010 | MCCB 3 cực 600V - 320A - 35KA | cái | 0 | 3562 | 273830 | 44070 | 0 | 0 | 0 | 0 | K1.30 | 0.792 | N2.40 | 0.336 | HS | 1
| TNCB500 | EB.71040 | MCCB 3 cực 600V - 400A - 35KA | cái |  | 5073 | 308745 | 62790 | 0 | 0 | 0 | 0 | K1.30 | 0.888 | N2.40 | 0.384 | HS | 1
| TNFCO | EB.22040 | FCO 24kV 100A | cái | 0 | 520 | 45165 | 1847 | 0 | 0 | 0 | 0 | K1.40 | 2.89 | N2.50 | 1.24 | HS | 0.04
| TNLA | EC.11040 | LA 18kV 10kA | cái | 0 | 2578 | 94186 | 19746 | 0 | 0 | 0 | 0 | K1.40 | 0.28 | N2.50 | 0.15 | HS | 0.8
| TRNC3X375 | 2 | Trạm NC từ 2x37,5kVA lên 3x37,5kVA | [5 empty] | 0 | 0 | 0 | 0
| TNTDTR | EC.21040 | Tiếp địa TBA | Vị trí |  | 25808 | 1134066 | 28346 | 0 | 0 | 0 | 0 | K1.30 | 3.04 | N2.40 | 1.64 | HS | 1
| TNMBA | EA.22230 | MBA 1 pha 12.7/0.22-0.44KV - 50KVA | Máy |  | 29735 | 1027972 | 201397 | 0 | 0 | 0 | 0 | K1.40 | 2.63 | N2.50 | 1.13 | HS | 1
| TNMBA | EA.22230 | MBA 1 pha 12.7/0.22-0.44KV - 75KVA | Máy |  | 29735 | 1027972 | 201397 | 0 | 0 | 0 | 0 | K1.40 | 2.63 | N2.50 | 1.13 | HS | 1
| TNMBA | EA.22230 | MBA 1 pha 12.7/0.22-0.44KV - 100KVA | Máy |  | 29735 | 1027972 | 201397 | 0 | 0 | 0 | 0 | K1.40 | 2.63 | N2.50 | 1.13 | HS | 1
| TNCB300 | EB.72010 | MCCB 3 cực 600V - 125A - 30KA | cái |  | 3562 | 273830 | 44070 | 0 | 0 | 0 | 0 | K1.30 | 0.792 | N2.40 | 0.336 | HS | 1
| TNCB300 | EB.72010 | MCCB 3 cực 600V - 200A - 35KA | cái |  | 3562 | 273830 | 44070 | 0 | 0 | 0 | 0 | K1.30 | 0.792 | N2.40 | 0.336 | HS | 1
| TNCB300 | EB.72010 | MCCB 3 cực 600V - 250A - 35KA | cái |  | 3562 | 273830 | 44070 | 0 | 0 | 0 | 0 | K1.30 | 0.792 | N2.40 | 0.336 | HS | 1
| TNCB500 | EB.71040 | MCCB 3 cực 600V - 320A - 35KA | cái |  | 5073 | 308745 | 62790 | 0 | 0 | 0 | 0 | K1.30 | 0.888 | N2.40 | 0.384 | HS | 1
| TNCB500 | EB.71040 | MCCB 3 cực 600V - 400A - 35KA | cái |  | 5073 | 308745 | 62790 | 0 | 0 | 0 | 0 | K1.30 | 0.888 | N2.40 | 0.384 | HS | 1
| TNFCO | EB.22040 | FCO 24kV 100A | cái | 0 | 520 | 45165 | 1847 | 0 | 0 | 0 | 0 | K1.40 | 2.89 | N2.50 | 1.24 | HS | 0.04
| TNLA | EC.12010 | LA 18kV 10kA | cái | 0 | 3223 | 82382 | 24683 | 0 | 0 | 0 | 0 | K1.30 | 0.22 | N2.40 | 0.12 | HS | 1
| TRNC100 | 3 | 2 Trạm NC từ 100kVA lên 100+2x50kVA | [5 empty] | 133912 | 4622076 | 911708 | 1
| TNTDTR | EC.21040 | Tiếp địa TBA | Vị trí |  | 25808 | 1134066 | 28346 | 0 | 0 | 0 | 0 | K1.30 | 3.04 | N2.40 | 1.64 | HS | 1
| TNMBA | EA.22230 | MBA 1 pha 12.7/0.22-0.44KV - 50KVA | Máy | 4 | 29735 | 1027972 | 201397 | 118940 | 4111888 | 805588 | 1 | K1.40 | 2.63 | N2.50 | 1.13 | HS | 1
| TNMBA | EA.22230 | MBA 1 pha 12.7/0.22-0.44KV - 75KVA | Máy |  | 29735 | 1027972 | 201397 | 0 | 0 | 0 | 0 | K1.40 | 2.63 | N2.50 | 1.13 | HS | 1
| TNMBA | EA.22230 | MBA 1 pha 12.7/0.22-0.44KV - 100KVA | Máy |  | 29735 | 1027972 | 201397 | 0 | 0 | 0 | 0 | K1.40 | 2.63 | N2.50 | 1.13 | HS | 1
| TNCB300 | EB.72010 | MCCB 3 cực 600V - 125A - 30KA | cái |  | 3562 | 273830 | 44070 | 0 | 0 | 0 | 0 | K1.30 | 0.792 | N2.40 | 0.336 | HS | 1
| TNCB300 | EB.72010 | MCCB 3 cực 600V - 200A - 35KA | cái |  | 3562 | 273830 | 44070 | 0 | 0 | 0 | 0 | K1.30 | 0.792 | N2.40 | 0.336 | HS | 1
| TNCB300 | EB.72010 | MCCB 3 cực 600V - 250A - 35KA | cái |  | 3562 | 273830 | 44070 | 0 | 0 | 0 | 0 | K1.30 | 0.792 | N2.40 | 0.336 | HS | 1
| TNCB500 | EB.71040 | MCCB 3 cực 600V - 320A - 35KA | cái | 0 | 5073 | 257287 | 62790 | 0 | 0 | 0 | 0 | K1.30 | 0.74 | N2.40 | 0.32 | HS | 1
| TNCB500 | EB.71040 | MCCB 3 cực 600V - 400A - 35KA | cái |  | 5073 | 308745 | 62790 | 0 | 0 | 0 | 0 | K1.30 | 0.888 | N2.40 | 0.384 | HS | 1
| TNFCO | EB.22040 | FCO 24kV 100A | cái | 4 | 520 | 45165 | 1847 | 2080 | 180660 | 7388 | 1 | K1.40 | 2.89 | N2.50 | 1.24 | HS | 0.04
| TNLA | EC.12010 | LA 18kV 10kA | cái | 4 | 3223 | 82382 | 24683 | 12892 | 329528 | 98732 | 1 | K1.30 | 0.22 | N2.40 | 0.12 | HS | 1
| TRNC2X50 | 3 | Trạm NC từ 2x50kVA lên 3x50kVA | [5 empty] | 0 | 0 | 0 | 0
| TNTDTR | EC.21040 | Tiếp địa TBA | Vị trí |  | 25808 | 1134066 | 28346 | 0 | 0 | 0 | 0 | K1.30 | 3.04 | N2.40 | 1.64 | HS | 1
| TNMBA | EA.22230 | MBA 1 pha 12.7/0.22-0.44KV - 50KVA | Máy | 0 | 29735 | 1027972 | 201397 | 0 | 0 | 0 | 0 | K1.40 | 2.63 | N2.50 | 1.13 | HS | 1
| TNMBA | EA.22230 | MBA 1 pha 12.7/0.22-0.44KV - 75KVA | Máy |  | 29735 | 1027972 | 201397 | 0 | 0 | 0 | 0 | K1.40 | 2.63 | N2.50 | 1.13 | HS | 1
| TNMBA | EA.22230 | MBA 1 pha 12.7/0.22-0.44KV - 100KVA | Máy |  | 29735 | 1027972 | 201397 | 0 | 0 | 0 | 0 | K1.40 | 2.63 | N2.50 | 1.13 | HS | 1
| TNCB300 | EB.72010 | MCCB 3 cực 600V - 125A - 30KA | cái |  | 3562 | 273830 | 44070 | 0 | 0 | 0 | 0 | K1.30 | 0.792 | N2.40 | 0.336 | HS | 1
| TNCB300 | EB.72010 | MCCB 3 cực 600V - 200A - 35KA | cái |  | 3562 | 273830 | 44070 | 0 | 0 | 0 | 0 | K1.30 | 0.792 | N2.40 | 0.336 | HS | 1
| TNCB300 | EB.72010 | MCCB 3 cực 600V - 250A - 35KA | cái |  | 3562 | 273830 | 44070 | 0 | 0 | 0 | 0 | K1.30 | 0.792 | N2.40 | 0.336 | HS | 1
| TNCB500 | EB.71040 | MCCB 3 cực 600V - 320A - 35KA | cái |  | 5073 | 308745 | 62790 | 0 | 0 | 0 | 0 | K1.30 | 0.888 | N2.40 | 0.384 | HS | 1
| TNCB500 | EB.71040 | MCCB 3 cực 600V - 400A - 35KA | cái |  | 5073 | 308745 | 62790 | 0 | 0 | 0 | 0 | K1.30 | 0.888 | N2.40 | 0.384 | HS | 1
| TNFCO | EB.22040 | FCO 24kV 100A | cái | 0 | 520 | 45165 | 1847 | 0 | 0 | 0 | 0 | K1.40 | 2.89 | N2.50 | 1.24 | HS | 0.04
| TNLA | EC.12010 | LA 18kV 10kA | cái | 0 | 3223 | 82382 | 24683 | 0 | 0 | 0 | 0 | K1.30 | 0.22 | N2.40 | 0.12 | HS | 1
| TRNC2X75 | 4 | 2 Trạm NC từ 2x75kVA lên 3x75kVA | [5 empty] | 74442 | 2566132 | 508914 | 1
| TNTDTR | EC.21040 | Tiếp địa TBA | Vị trí |  | 25808 | 1134066 | 28346 | 0 | 0 | 0 | 0 | K1.30 | 3.04 | N2.40 | 1.64 | HS | 1
| TNMBA | EA.22230 | MBA 1 pha 12.7/0.22-0.44KV - 50KVA | Máy |  | 29735 | 1027972 | 201397 | 0 | 0 | 0 | 0 | K1.40 | 2.63 | N2.50 | 1.13 | HS | 1
| TNMBA | EA.22230 | MBA 1 pha 12.7/0.22-0.44KV - 75KVA | Máy | 2 | 29735 | 1027972 | 201397 | 59470 | 2055944 | 402794 | 1 | K1.40 | 2.63 | N2.50 | 1.13 | HS | 1
| TNMBA | EA.22230 | MBA 1 pha 12.7/0.22-0.44KV - 100KVA | Máy |  | 29735 | 1027972 | 201397 | 0 | 0 | 0 | 0 | K1.40 | 2.63 | N2.50 | 1.13 | HS | 1
| TNCB300 | EB.72010 | MCCB 3 cực 600V - 125A - 30KA | cái |  | 3562 | 273830 | 44070 | 0 | 0 | 0 | 0 | K1.30 | 0.792 | N2.40 | 0.336 | HS | 1
| TNCB300 | EB.72010 | MCCB 3 cực 600V - 200A - 35KA | cái |  | 3562 | 273830 | 44070 | 0 | 0 | 0 | 0 | K1.30 | 0.792 | N2.40 | 0.336 | HS | 1
| TNCB300 | EB.72010 | MCCB 3 cực 600V - 250A - 35KA | cái |  | 3562 | 273830 | 44070 | 0 | 0 | 0 | 0 | K1.30 | 0.792 | N2.40 | 0.336 | HS | 1
| TNCB500 | EB.71040 | MCCB 3 cực 600V - 320A - 35KA | cái |  | 5073 | 308745 | 62790 | 0 | 0 | 0 | 0 | K1.30 | 0.888 | N2.40 | 0.384 | HS | 1
| TNCB500 | EB.71040 | MCCB 3 cực 600V - 400A - 35KA | cái |  | 5073 | 308745 | 62790 | 0 | 0 | 0 | 0 | K1.30 | 0.888 | N2.40 | 0.384 | HS | 1
| TNFCO | EB.22040 | FCO 24kV 100A | cái | 4 | 520 | 45165 | 1847 | 2080 | 180660 | 7388 | 1 | K1.40 | 2.89 | N2.50 | 1.24 | HS | 0.04
| TNLA | EC.12010 | LA 18kV 10kA | cái | 4 | 3223 | 82382 | 24683 | 12892 | 329528 | 98732 | 1 | K1.30 | 0.22 | N2.40 | 0.12 | HS | 1
| TRNC2X100 | 5 | 1 Trạm NC từ 2x100kVA lên 3x100kVA | [5 empty] | 37221 | 1283066 | 254457 | 1
| TNTDTR | EC.21040 | Tiếp địa TBA | Vị trí |  | 25808 | 1134066 | 28346 | 0 | 0 | 0 | 0 | K1.30 | 3.04 | N2.40 | 1.64 | HS | 1
| TNMBA | EA.22230 | MBA 1 pha 12.7/0.22-0.44KV - 50KVA | Máy |  | 29735 | 1027972 | 201397 | 0 | 0 | 0 | 0 | K1.40 | 2.63 | N2.50 | 1.13 | HS | 1
| TNMBA | EA.22230 | MBA 1 pha 12.7/0.22-0.44KV - 75KVA | Máy |  | 29735 | 1027972 | 201397 | 0 | 0 | 0 | 0 | K1.40 | 2.63 | N2.50 | 1.13 | HS | 1
| TNMBA | EA.22230 | MBA 1 pha 12.7/0.22-0.44KV - 100KVA | Máy | 1 | 29735 | 1027972 | 201397 | 29735 | 1027972 | 201397 | 1 | K1.40 | 2.63 | N2.50 | 1.13 | HS | 1
| TNCB300 | EB.72010 | MCCB 3 cực 600V - 125A - 30KA | cái |  | 3562 | 273830 | 44070 | 0 | 0 | 0 | 0 | K1.30 | 0.792 | N2.40 | 0.336 | HS | 1
| TNCB300 | EB.72010 | MCCB 3 cực 600V - 200A - 35KA | cái |  | 3562 | 273830 | 44070 | 0 | 0 | 0 | 0 | K1.30 | 0.792 | N2.40 | 0.336 | HS | 1
| TNCB300 | EB.72010 | MCCB 3 cực 600V - 250A - 35KA | cái |  | 3562 | 273830 | 44070 | 0 | 0 | 0 | 0 | K1.30 | 0.792 | N2.40 | 0.336 | HS | 1
| TNCB500 | EB.71040 | MCCB 3 cực 600V - 320A - 35KA | cái |  | 5073 | 308745 | 62790 | 0 | 0 | 0 | 0 | K1.30 | 0.888 | N2.40 | 0.384 | HS | 1
| TNCB500 | EB.71040 | MCCB 3 cực 600V - 400A - 35KA | cái |  | 5073 | 308745 | 62790 | 0 | 0 | 0 | 0 | K1.30 | 0.888 | N2.40 | 0.384 | HS | 1
| TNFCO | EB.22040 | FCO 24kV 100A | cái | 2 | 520 | 45165 | 1847 | 1040 | 90330 | 3694 | 1 | K1.40 | 2.89 | N2.50 | 1.24 | HS | 0.04
| TNLA | EC.12010 | LA 18kV 10kA | cái | 2 | 3223 | 82382 | 24683 | 6446 | 164764 | 49366 | 1 | K1.30 | 0.22 | N2.40 | 0.12 | HS | 1
| DTR1P | 5 | 2 Trạm 1 pha di dời | [5 empty] | 0 | 0 | 0 | 0
| TNTDTR | EC.21040 | Tiếp địa TBA | Vị trí |  | 25808 | 1134066 | 28346 | 0 | 0 | 0 | 0 | K1.30 | 3.04 | N2.40 | 1.64 | HS | 1
| TNMBA | EA.22230 | MBA 1 pha 12.7/0.22-0.44KV - 50KVA | Máy |  | 29735 | 1027972 | 201397 | 0 | 0 | 0 | 0 | K1.40 | 2.63 | N2.50 | 1.13 | HS | 1
| TNMBA | EA.22230 | MBA 1 pha 12.7/0.22-0.44KV - 75KVA | Máy |  | 29735 | 1027972 | 201397 | 0 | 0 | 0 | 0 | K1.40 | 2.63 | N2.50 | 1.13 | HS | 1
| TNMBA | EA.22230 | MBA 1 pha 12.7/0.22-0.44KV - 100KVA | Máy |  | 29735 | 1027972 | 201397 | 0 | 0 | 0 | 0 | K1.40 | 2.63 | N2.50 | 1.13 | HS | 1
| TNCB300 | EB.72010 | MCCB 3 cực 600V - 125A - 30KA | cái |  | 3562 | 273830 | 44070 | 0 | 0 | 0 | 0 | K1.30 | 0.792 | N2.40 | 0.336 | HS | 1
| TNCB300 | EB.72010 | MCCB 3 cực 600V - 160A - 30KA | cái | 0 | 3562 | 228192 | 44070 | 0 | 0 | 0 | 0 | K1.30 | 0.66 | N2.40 | 0.28 | HS | 1
| TNCB300 | EB.72010 | MCCB 3 cực 600V - 200A - 35KA | cái |  | 3562 | 273830 | 44070 | 0 | 0 | 0 | 0 | K1.30 | 0.792 | N2.40 | 0.336 | HS | 1
| TNCB300 | EB.72010 | MCCB 3 cực 600V - 250A - 35KA | cái |  | 3562 | 273830 | 44070 | 0 | 0 | 0 | 0 | K1.30 | 0.792 | N2.40 | 0.336 | HS | 1
| TNCB500 | EB.71040 | MCCB 3 cực 600V - 320A - 35KA | cái |  | 5073 | 308745 | 62790 | 0 | 0 | 0 | 0 | K1.30 | 0.888 | N2.40 | 0.384 | HS | 1
| TNCB500 | EB.71040 | MCCB 3 cực 600V - 400A - 35KA | cái |  | 5073 | 308745 | 62790 | 0 | 0 | 0 | 0 | K1.30 | 0.888 | N2.40 | 0.384 | HS | 1
| TNFCO | EB.22040 | FCO 24kV 100A | cái |  | 5205 | 451648 | 18474 | 0 | 0 | 0 | 0 | K1.40 | 2.89 | N2.50 | 1.24 | HS | 0.4
| TNLA | EC.11040 | LA 18kV 10kA | cái |  | 3223 | 117733 | 24683 | 0 | 0 | 0 | 0 | K1.40 | 0.28 | N2.50 | 0.15 | HS | 1
| TRNC3X50 | 5 | Trạm NC từ 50kVA lên 3x50kVA | [5 empty] | 0 | 0 | 0 | 0
| TNTDTR | EC.21040 | Tiếp địa TBA | Vị trí |  | 25808 | 1134066 | 28346 | 0 | 0 | 0 | 0 | K1.30 | 3.04 | N2.40 | 1.64 | HS | 1
| TNMBA | EA.22230 | MBA 1 pha 12.7/0.22-0.44KV - 50KVA | Máy |  | 29735 | 1027972 | 201397 | 0 | 0 | 0 | 0 | K1.40 | 2.63 | N2.50 | 1.13 | HS | 1
| TNMBA | EA.22230 | MBA 1 pha 12.7/0.22-0.44KV - 75KVA | Máy |  | 29735 | 1027972 | 201397 | 0 | 0 | 0 | 0 | K1.40 | 2.63 | N2.50 | 1.13 | HS | 1
| TNMBA | EA.22230 | MBA 1 pha 12.7/0.22-0.44KV - 100KVA | Máy |  | 29735 | 1027972 | 201397 | 0 | 0 | 0 | 0 | K1.40 | 2.63 | N2.50 | 1.13 | HS | 1
| TNCB300 | EB.72010 | MCCB 3 cực 600V - 125A - 30KA | cái |  | 3562 | 273830 | 44070 | 0 | 0 | 0 | 0 | K1.30 | 0.792 | N2.40 | 0.336 | HS | 1
| TNCB300 | EB.72010 | MCCB 3 cực 600V - 200A - 35KA | cái |  | 3562 | 273830 | 44070 | 0 | 0 | 0 | 0 | K1.30 | 0.792 | N2.40 | 0.336 | HS | 1
| TNCB300 | EB.72010 | MCCB 3 cực 600V - 250A - 35KA | cái |  | 3562 | 273830 | 44070 | 0 | 0 | 0 | 0 | K1.30 | 0.792 | N2.40 | 0.336 | HS | 1
| TNCB500 | EB.71040 | MCCB 3 cực 600V - 320A - 35KA | cái |  | 5073 | 308745 | 62790 | 0 | 0 | 0 | 0 | K1.30 | 0.888 | N2.40 | 0.384 | HS | 1
| TNCB500 | EB.71040 | MCCB 3 cực 600V - 400A - 35KA | cái |  | 5073 | 308745 | 62790 | 0 | 0 | 0 | 0 | K1.30 | 0.888 | N2.40 | 0.384 | HS | 1
| TNFCO | EB.22040 | FCO 24kV 100A | cái |  | 5205 | 451648 | 18474 | 0 | 0 | 0 | 0 | K1.40 | 2.89 | N2.50 | 1.24 | HS | 0.4
| TNLA | EC.11040 | LA 18kV 10kA | cái |  | 3223 | 117733 | 24683 | 0 | 0 | 0 | 0 | K1.40 | 0.28 | N2.50 | 0.15 | HS | 1
[20 empty] | 1 | 2 | 3 | 4 | 5 | 6 | 7 | 8 | 9 | 10 | 11
Thí nghiệm dao cách ly
[21 empty] | Tên | ĐVT | KL | ĐG |  | Tên máy | ĐVT | KL | Giá ca máy
[21 empty] | Điện | kWh | 0.768 | 1647.3 | 1265 | Máy đo điện trở tiếp xúc | ca | 0.041 | 93580 | 3837
[21 empty] | Dây CV2x1,5 | mét | 0.512 | 16130 | 8259 | Mê gôm mét | ca | 0.073 | 45000 | 3285
[21 empty] | Giẻ lau | kg | 0.102 | 2500 | 255 | Hợp bộ thí nghiệm cao áp | ca | 0.092 | 424590 | 39062
[21 empty] | Cồn công nghiệp | kg | 0.102 | 6600 | 673 | Xe thang nâng | ca | 0 |  | 0
[21 empty] | Giấy nhám số 0 | tờ | 0.512 | 5000 | 2560
[20 empty] | TNFCO |  |  |  |  | 13012 |  |  |  |  | 46184
Thí nghiệm MCCB <300A
[21 empty] | Điện | kWh | 1.075 | 1647.3 | 1771 | Thiết bị tạo dòng | ca | 0.0876 | 418068 | 36623
[21 empty] | Dây CV2x1,5 | mét | 0.072 | 16130 | 1161 | Mê gôm mét | ca | 0.0432 | 45000 | 1944
[21 empty] | Giẻ lau | kg | 0.036 | 2500 | 90 | Máy đo điện trở tiếp xúc | ca | 0.0588 | 93580 | 5503
[21 empty] | Giấy nhám số 0 | tờ | 0.108 | 5000 | 540
[20 empty] | TNCB300 |  |  |  |  | 3562 |  |  |  |  | 44070
Thí nghiệm LA
[21 empty] | Điện | kWh | 0.324 | 1647.3 | 534 | Mê gôm mét | ca | 0.039 | 45000 | 1755
[21 empty] | Cồn công nghiệp | kg | 0.065 | 6600 | 429 | Hợp bộ thí nghiệm cao áp | ca | 0.054 | 424590 | 22928
[21 empty] | Dây CV2x1,5 | mét | 0.13 | 16130 | 2097 | Xe thang nâng | ca |  |  | 0
[21 empty] | Giẻ lau | kg | 0.065 | 2500 | 163
[20 empty] | TNLA |  |  |  |  | 3223 |  |  |  |  | 24683
Thí nghiệm MCCB 300-<500A
[21 empty] | Điện | kWh | 1.536 | 1647.3 | 2530 | Thiết bị tạo dòng | ca | 0.1248 | 418068 | 52175
[21 empty] | Dây CV2x1,5 | mét | 0.102 | 16130 | 1645 | Mê gôm mét | ca | 0.0612 | 45000 | 2754
[21 empty] | Giẻ lau | kg | 0.051 | 2500 | 128 | Máy đo điện trở tiếp xúc | ca | 0.084 | 93580 | 7861
[21 empty] | Giấy nhám số 0 | tờ | 0.154 | 5000 | 770
[20 empty] | TNCB500 |  |  |  |  | 5073 |  |  |  |  | 62790
Thí nghiệm tiếp địa trạm
[20 empty] | TNTDTR | Dây CV2x1,5 | mét | 1.6 | 16130 | 25808 | Máy đo điện trở tiếp địa | ca | 0.52 | 54511 | 28346
Thí nghiệm tiếp địa lặp lại, LA
[20 empty] | TNTDLA | Dây CV2x1,5 | mét | 0.147 | 16130 | 2371 | Máy đo điện trở tiếp địa | ca | 0.074 | 54511 | 4034
Thí nghiệm cách điện đứng
[21 empty] | Điện | kWh | 0.15 | 1647.3 | 247 | Mê gôm mét | ca | 0.02 | 45000 | 900
[21 empty] | Cồn công nghiệp | kg | 0.025 | 6600 | 165 | Hợp bộ thí nghiệm cao áp | ca | 0.007 | 424590 | 2972
[21 empty] | Dây CV2x1,5 | mét | 0.05 | 16130 | 807 | Xe thang nâng | ca |  |  | 0
[21 empty] | Giẻ lau | kg | 0.025 | 2500 | 63
[20 empty] | TNSD |  |  |  |  | 1282 |  |  |  |  | 3872
Thí nghiệm cách điện treo
[21 empty] | Điện | kWh | 0.053 | 1647.3 | 87 | Mê gôm mét | ca | 0.007 | 45000 | 315
[21 empty] | Cồn công nghiệp | kg | 0.009 | 6600 | 59 | Hợp bộ thí nghiệm cao áp | ca | 0.004 | 424590 | 1698
[21 empty] | Dây CV2x1,5 | mét | 0.018 | 16130 | 290 | Xe thang nâng | ca |  |  | 0
[21 empty] | Giẻ lau | kg | 0.009 | 2500 | 23
[20 empty] | TNST |  |  |  |  | 459 |  |  |  |  | 2013
THÍ NGHIỆM MÁY BIẾN ÁP 1 PHA <=100KVA
[21 empty] | Tên | ĐVT | KL | ĐG |  | Tên máy | ĐVT | KL | Giá ca máy
[21 empty] | Điện | kWh | 0.977 | 1622 | 1585 | Mê gôm mét | ca | 0.117 | 45000 | 5265
[21 empty] | Vải phin trắng 0,8m | mét | 0.217 | 8000 | 1736 | Hợp bộ thí nghiệm cao áp | ca | 0.109 | 424590 | 46280.31
[21 empty] | Giẻ lau | kg | 0.217 | 2500 | 543 | Hợp bộ đo lường | ca | 0.146 | 791538 | 115564.548
[21 empty] | Băng cách điện | cuộn | 0.434 | 8000 | 3472 | Máy đo điện trở một chiều | ca | 0.117 | 160261 | 18750.537
[21 empty] | Cồn công nghiệp | kg | 0.217 | 6600 | 1432 | Máy đo tỉ số biến | ca | 0.237 | 65557 | 15537.009
[21 empty] | Giấy nhám số 0 | tờ | 0.217 | 5000 | 1085
[21 empty] | Dây CV2x2,5 | mét | 0.868 | 16130 | 14001
[21 empty] | Dây CV4x2,5 | mét | 0.217 | 27100 | 5881
[20 empty] | TNMBA |  |  |  |  | 29735 |  |  |  |  | 201397.404

## 11.CP-VTTH (hidden)
x
| 1 | 2 | 3 | 4 | 5 | 6 | 7 | 8 | 9 | 10 | 11 | 12 | 13
BẢNG 11: BẢNG TÍNH NHÂN CÔNG VẬT TƯ THÁO LẮP
|  | TT | SHĐM | LIỆT KÊ VẬT TƯ | ĐƠN VỊ | SỐ LƯỢNG THÁO | SỐ LƯỢNG SDL | ĐƠN GIÁ NC |  | ĐƠN GIÁ MTC |  | THÀNH TIỀN |  |  | MÃ NC | BẬC THỢ THÁO | ĐỊNH MỨC NC THÁO | HỆ SỐ THÁO | BẬC THỢ LẮP | ĐỊNH MỨC NC LẮP | HỆ SỐ LẮP | LOẠI MÁY THÁO | ĐỊNH MỨC CA MÁY | HỆ SỐ | LOẠI MÁY LẮP | ĐỊNH MỨC CA MÁY | HỆ SỐ | LOẠI MÁY THÁO | ĐỊNH MỨC CA MÁY | HỆ SỐ | LOẠI MÁY LẮP | ĐỊNH MỨC CA MÁY | HỆ SỐ
[8 empty] | THÁO | LẮP | THÁO | LẮP | NHÂN CÔNG | MÁY THI CÔNG
| T1 | I | Phần đường dây trung thế | [8 empty] | 2110723 | 812111 | 1
|  | 0 | 04.02.102 | Nhổ (dựng) trụ BTLT 7,5m | trụ |  |  | 328984 | 402091 | 109975 | 134414 | 0 | 0 | 0 | N2.35 | 3,5/7 | 3.33 | 0.45 | 3,5/7 | 3.33 | 0.55 | CAU10T | 0.126 | 0.45 | CAU10T | 0.126 | 0.55
|  | 0 | 04.02.202 | Nhổ (dựng) trụ BTLT 8,4m và 8,5m | trụ |  |  | 352101 | 430346 | 109975 | 134414 | 0 | 0 | 0 | N2.35 | 3,5/7 | 3.564 | 0.45 | 3,5/7 | 3.564 | 0.55 | CAU10T | 0.126 | 0.45 | CAU10T | 0.126 | 0.55
|  | 1 | 04.02.202 (D2.5222) | Nhổ (dựng) trụ BTLT 10,5m | trụ | 1 |  | 352101 | 460775 | 109975 | 192021 | 352101 | 109975 | 1 | N2.35 | 3,5/7 | 3.564 | 0.45 | 3,5/7 | 3.816 | 0.55 | CAU10T | 0.126 | 0.45 | CAU10T | 0.18 | 0.55
|  | 2 | 04.02.302 (D2.5232) | Nhổ (dựng) trụ BTLT 12m | trụ | 2 | 2 | 376998 | 502313 | 157108 | 193960 | 1758622 | 702136 | 1 | N2.35 | 3,5/7 | 3.816 | 0.45 | N2.40 | 2.12 | 1 | CAU10T | 0.18 | 0.45 | CAU10T | 0.1 | 1
|  | 2 | 04.02.402 | Nhổ (dựng) trụ BTLT 14m | trụ |  |  | 469469 | 573795 | 157108 | 192021 | 0 | 0 | 0 | N2.35 | 3,5/7 | 4.752 | 0.45 | 3,5/7 | 4.752 | 0.55 | CAU10T | 0.18 | 0.45 | CAU10T | 0.18 | 0.55
|  | 2 | 04.03.111 | Tháo (lắp) xà đơn X-1,66Đ | Bộ | 0 |  | 226732 |  | 0 | 0 | 0 | 0 | 0 | N2.35 | 3,5/7 | 1.53 | 0.675 | 3,5/7 | 1.53 | 0.825
|  | 2 | 04.03.121 | Tháo (lắp) xà kép X-1,66K | Bộ |  |  | 306755 | 374923 | 0 | 0 | 0 | 0 | 0 | N2.35 | 3,5/7 | 2.07 | 0.675 | 3,5/7 | 2.07 | 0.825
|  | 2 | 04.03.111 (N2.6021a) | Tháo (lắp) xà đơn X-2,0ĐL2/3 | Bộ |  |  | 226732 | 283835 | 0 | 0 | 0 | 0 | 0 | N2.35 | 3,5/7 | 1.53 | 0.675 | N2.35 | 0.85 | 1.521
|  | 2 | 04.03.121 | Tháo (lắp) xà kép X-2,0KL2/3 | Bộ |  |  | 306755 | 374923 | 0 | 0 | 0 | 0 | 0 | N2.35 | 3,5/7 | 2.07 | 0.675 | 3,5/7 | 2.07 | 0.825
|  | 2 | 04.03.111 | Tháo (lắp) xà đơn X-2,1Đ | Bộ | 0 | 0 | 226732 | 297271 | 0 | 0 | 0 | 0 | 0 | N2.35 | 3,5/7 | 1.53 | 0.675 | N2.35 | 0.85 | 1.593
|  | 2 | 04.03.121 | Tháo (lắp) xà kép X-2,1K | Bộ |  |  | 306755 | 374923 | 0 | 0 | 0 | 0 | 0 | N2.35 | 3,5/7 | 2.07 | 0.675 | 3,5/7 | 2.07 | 0.825
|  | 2 | 04.03.111 | Tháo (lắp) xà đơn X-22Đ | Bộ |  |  | 226732 | 277117 | 0 | 0 | 0 | 0 | 0 | N2.35 | 3,5/7 | 1.53 | 0.675 | 3,5/7 | 1.53 | 0.825
|  | 2 | 04.03.122 | Tháo (lắp) xà kép X-2,2K | Bộ |  |  | 408118 | 498810 | 0 | 0 | 0 | 0 | 0 | N2.35 | 3,5/7 | 2.754 | 0.675 | 3,5/7 | 2.754 | 0.825
|  | 2 | 03.09.311 | Tháo (lắp) bộ sứ đỉnh | Bộ | 0 |  | 24097 |  | 0 | 0 | 0 | 0 | 0 | N2.40 | 4,0/7 | 0.226 | 0.45 | 4,0/7 | 0.226 | 0.55
|  | 2 | 03.01.105 (D3.1115) | Tháo (lắp) Sứ đứng | Sứ | 0 | 0 | 40189 | 49616 | 0 | 0 | 0 | 0 | 0 | N2.35 | 3,5/7 | 0.4068 | 0.45 | N2.35 | 0.226 | 1
|  | 2 | 03.02.101 | Tháo (lắp) sứ ống chỉ | Sứ | 0 |  | 10670 | 13041 | 0 | 0 | 0 | 0 | 0 | N2.35 | 3,5/7 | 0.108 | 0.45 | 3,0/7 | 0.108 | 0.55
|  | 2 | 03.10.411 | Tháo (lắp) Chuỗi sừ treo Polymer | Bộ | 0 |  | 48407 | 58643 | 0 | 0 | 0 | 0 | 0 | N2.40 | 4,0/7 | 0.454 | 0.45 | 4,0/7 | 0.45 | 0.55
|  | 2 | 03.07.101 | Tháo (lắp) Sứ treo thủy tinh (bộ 2 bát) | Bộ |  |  | 36465 | 44568 | 0 | 0 | 0 | 0 | 0 | N2.40 | 4,0/7 | 0.342 | 0.45 | 4,0/7 | 0.342 | 0.55
|  | 2 | 03.09.251 | Tháo (lắp) bộ chằng | Bộ | 0 |  | 86365 | 105557 | 0 | 0 | 0 | 0 | 0 | N2.40 | 4,0/7 | 0.81 | 0.45 | 4,0/7 | 0.81 | 0.55
|  | 2 | 05.02.101 | Tháo hạ, căng dây AC50, AC70 | km | 0 |  | 1277403 | 1561271 | 98498 | 120386 | 0 | 0 | 0 | N2.45 | 4,0/7 | 15.714 | 0.315 | 4,0/7 | 15.714 | 0.385 | MRD | 0.25 | 0.45 | MRD | 0.25 | 0.55 | TOI5 | 0.32 | 0.45 | TOI5 | 0.32 | 0.55
|  | 2 | 03.09.271 | Tháo (lắp) Rack 3 | Bộ |  |  | 21111 |  | 0 | 0 | 0 | 0 | 0 | N2.40 | 4,0/7 | 0.198 | 0.45
|  | 2 | 07.10.401 (T1.1432) | Tháo (lắp) MBA ≤50KVA | trạm |  |  | 533707 | 746585 | 485430 | 360605 | 0 | 0 | 0 | N2.40 | 4,0/7 | 2.65 | 0.85 | N2.45 | 2.63 | 1.1 | CAU5T | 0.7 | 0.5 | CAU5T | 0.26 | 1
|  | 2 | 07.10.402 | Tháo (lắp) MBA ≤100KVA | máy |  |  | 533707 | 755246 | 485430 | 485430 | 0 | 0 | 0 | N2.40 | 4,0/7 | 2.65 | 0.85 | 4,0/7 | 3.75 | 0.85 | CAU5T | 0.7 | 0.5 | CAU5T | 0.7 | 0.5
|  | 2 | 13.01.001 (T5.1001) | Tháo (lắp) thùng trạm 1 pha | cái |  |  | 379104 | 838715 | 0 | 0 | 0 | 0 | 0 | N2.40 | 4,0/7 | 4 | 0.4 | N2.45 | 2.5 | 1.3
|  | 2 | 11.07.206 | Tháo (lắp) MCCB 250A | cái |  |  | 303283 | 454925 | 0 | 0 | 0 | 0 | 0 | N2.40 | 4,0/7 | 3.2 | 0.4 | 4,0/7 | 3.2 | 0.6
|  | 2 | T2.3505 | Tháo (lắp) bộ FCO | cái | 0 | 0 | 94776 | 189552 | 0 | 0 | 0 | 0 | 0 | N2.40 | 4,0/7 | 2.4 | 0.16667 | N2.40 | 2.4 | 0.33333
|  | 2 | T2.5004 | Tháo (lắp) bộ LA | cái | 0 | 0 | 59235 | 118470 | 0 | 0 | 0 | 0 | 0 | N2.40 | 4,0/7 | 1.5 | 0.16667 | N2.40 | 1.5 | 0.33333
|  | 2 | 11.02.106 (D4.1410) | Tháo (lắp) ống PVC D90 | mét |  |  | 16681 | 46719 | 0 | 0 | 0 | 0 | 0 | N2.40 | 4,0/7 | 0.176 | 0.4 | N2.35 | 0.2128 | 1
|  | 2 | 11.04.402 | Tháo dây CV11 xuống thiết bị | mét |  |  | 4040 | 6059 | 0 | 0 | 0 | 0 | 0 | N2.35 | 3,5/7 | 0.046 | 0.4 | 3,5/7 | 0.046 | 0.6
|  | 2 | 11.04.403 | Tháo dây CV25 xuống thiết bị | mét |  |  | 6586 | 9879 | 0 | 0 | 0 | 0 | 0 | N2.35 | 3,5/7 | 0.075 | 0.4 | 3,5/7 | 0.075 | 0.6
|  | 2 | 11.04.403 (T4.4201) | Tháo (lắp) dây CV50xuống thiết bị | mét |  |  | 6586 | 11847 | 0 | 0 | 0 | 0 | 0 | N2.35 | 3,5/7 | 0.075 | 0.4 | N2.40 | 0.05 | 1
|  | 2 | 11.04.403 (T4.4201) | Tháo dây CV70 xuống thiết bị | mét |  | 0 | 6586 | 11847 | 0 | 0 | 0 | 0 | 0 | N2.35 | 3,5/7 | 0.075 | 0.4 | N2.40 | 0.05 | 1
|  | 2 | 11.04.403 (T4.4201) | Tháo (lắp) dây CV95 xuống thiết bị | mét |  |  | 6586 | 11847 | 0 | 0 | 0 | 0 | 0 | N2.35 | 3,5/7 | 0.075 | 0.4 | N2.40 | 0.05 | 1
|  | 2 | 11.04.403 | Tháo dây CV120 xuống thiết bị | mét |  |  | 6586 | 9879 | 0 | 0 | 0 | 0 | 0 | N2.35 | 3,5/7 | 0.075 | 0.4 | 3,5/7 | 0.075 | 0.6
| TBA1 | II | Tháo lắp vật tư hiện hữu TBA Xuân Tây 4A, Xuân Tây 4B | [8 empty] | 0 | 0 | 0
|  |  | 04.02.402 | Nhổ (dựng) trụ BTLT 12m | trụ |  |  | 469469 | 573795 | 157108 | 192021 | 0 | 0 | 0 | N2.35 | 3,5/7 | 4.752 | 0.45 | 3,5/7 | 4.752 | 0.55 | CAU10T | 0.18 | 0.45 | CAU10T | 0.18 | 0.55
|  |  | 04.02.402 | Nhổ (dựng) trụ BTLT 14m | trụ |  |  | 469469 | 573795 | 157108 | 192021 | 0 | 0 | 0 | N2.35 | 3,5/7 | 4.752 | 0.45 | 3,5/7 | 4.752 | 0.55 | CAU10T | 0.18 | 0.45 | CAU10T | 0.18 | 0.55
|  |  | 04.03.111 | Tháo (lắp) xà đơn X-1,66Đ | Bộ |  |  | 226732 | 277117 | 0 | 0 | 0 | 0 | 0 | N2.35 | 3,5/7 | 1.53 | 0.675 | 3,5/7 | 1.53 | 0.825
|  |  | 04.03.121 | Tháo (lắp) xà kép X-1,66K | Bộ |  |  | 306755 | 374923 | 0 | 0 | 0 | 0 | 0 | N2.35 | 3,5/7 | 2.07 | 0.675 | 3,5/7 | 2.07 | 0.825
|  |  | 04.03.111 | Tháo (lắp) xà đơn X-2,0ĐL2/3 | Bộ |  |  | 226732 | 277117 | 0 | 0 | 0 | 0 | 0 | N2.35 | 3,5/7 | 1.53 | 0.675 | 3,5/7 | 1.53 | 0.825
|  |  | 04.03.121 | Tháo (lắp) xà kép X-2,0KL2/3 | Bộ |  |  | 306755 | 374923 | 0 | 0 | 0 | 0 | 0 | N2.35 | 3,5/7 | 2.07 | 0.675 | 3,5/7 | 2.07 | 0.825
|  |  | 04.03.111 | Tháo (lắp) xà đơn X-2,1Đ | Bộ |  |  | 226732 | 277117 | 0 | 0 | 0 | 0 | 0 | N2.35 | 3,5/7 | 1.53 | 0.675 | 3,5/7 | 1.53 | 0.825
| TBA3 | II | Tháo lắp vật tư hiện hữu TBA Ấp Đồi B | [8 empty] | 0 | 0 | 0
|  |  | 04.02.402 | Nhổ (dựng) trụ BTLT 12m | trụ |  |  | 469469 | 573795 | 157108 | 192021 | 0 | 0 | 0 | N2.35 | 3,5/7 | 4.752 | 0.45 | 3,5/7 | 4.752 | 0.55 | CAU10T | 0.18 | 0.45 | CAU10T | 0.18 | 0.55
|  |  | 04.02.402 | Nhổ (dựng) trụ BTLT 14m | trụ |  |  | 469469 | 573795 | 157108 | 192021 | 0 | 0 | 0 | N2.35 | 3,5/7 | 4.752 | 0.45 | 3,5/7 | 4.752 | 0.55 | CAU10T | 0.18 | 0.45 | CAU10T | 0.18 | 0.55
|  |  | 04.03.111 | Tháo (lắp) xà đơn X-1,66Đ | Bộ |  |  | 226732 | 277117 | 0 | 0 | 0 | 0 | 0 | N2.35 | 3,5/7 | 1.53 | 0.675 | 3,5/7 | 1.53 | 0.825
|  |  | 04.03.121 | Tháo (lắp) xà kép X-1,66K | Bộ |  |  | 306755 | 374923 | 0 | 0 | 0 | 0 | 0 | N2.35 | 3,5/7 | 2.07 | 0.675 | 3,5/7 | 2.07 | 0.825
|  |  | 04.03.111 | Tháo (lắp) xà đơn X-2,0ĐL2/3 | Bộ |  |  | 226732 | 277117 | 0 | 0 | 0 | 0 | 0 | N2.35 | 3,5/7 | 1.53 | 0.675 | 3,5/7 | 1.53 | 0.825
|  |  | 04.03.121 | Tháo (lắp) xà kép X-2,0KL2/3 | Bộ |  |  | 306755 | 374923 | 0 | 0 | 0 | 0 | 0 | N2.35 | 3,5/7 | 2.07 | 0.675 | 3,5/7 | 2.07 | 0.825
|  |  | 04.03.111 | Tháo (lắp) xà đơn X-2,1Đ | Bộ |  |  | 226732 | 277117 | 0 | 0 | 0 | 0 | 0 | N2.35 | 3,5/7 | 1.53 | 0.675 | 3,5/7 | 1.53 | 0.825
|  |  | 03.01.105 | Tháo (lắp) Sứ đứng | Sứ |  |  | 40189 | 49120 | 0 | 0 | 0 | 0 | 0 | N2.35 | 3,5/7 | 0.4068 | 0.45 | 3,5/7 | 0.4068 | 0.55
| T3 | III | Phần đường dây hạ thế | [8 empty] | 81379246 | 13871325 | 1
|  | 1 | 04.02.102 (D2.5212) | Nhổ trụ BTLT 7,5m | trụ | 22 | 0 | 328984 | 438339 | 109975 | 135772 | 7237648 | 2419450 | 1 | N2.35 | 3,5/7 | 3.33 | 0.45 | N2.40 | 1.85 | 1 | CAU10T | 0.126 | 0.45 | CAU10T | 0.07 | 1
|  | 2 | 04.02.102 (D2.5212) | Nhổ trụ BTLT 8,4m, 8,5m | trụ | 19 | 11 | 328984 | 438339 | 109975 | 135772 | 11072425 | 3583017 | 1 | N2.35 | 3,5/7 | 3.33 | 0.45 | N2.40 | 1.85 | 1 | CAU10T | 0.126 | 0.45 | CAU10T | 0.07 | 1
|  | 2 | 04.02.302 | Nhổ (dựng) trụ BTLT 10,5m | trụ | 0 |  | 406873 | 502313 | 157108 | 193960 | 0 | 0 | 0 | N2.40 | 4,0/7 | 3.816 | 0.45 | N2.40 | 2.12 | 1 | CAU10T | 0.18 | 0.45 | CAU10T | 0.1 | 1
|  | 2 | 04.02.302 (D2.5232) | Nhổ (dựng) trụ BTLT 12m | trụ | 0 | 0 | 406873 | 502313 | 157108 | 193960 | 0 | 0 | 0 | N2.40 | 4,0/7 | 3.816 | 0.45 | N2.40 | 2.12 | 1 | CAU10T | 0.18 | 0.45 | CAU10T | 0.1 | 1
|  | 2 | 05.01.201 | Tháo hạ (căng) dây DuAV2x7mm2 | km |  |  | 1191491 | 1456266 | 0 | 0 | 0 | 0 | 0 | N2.45 | 4,5/7 | 10.26 | 0.45 | 4,5/7 | 10.26 | 0.55
|  | 2 | 05.01.401 | Tháo hạ (căng) dây DuCV2x7mm2 | km | 0 | 0 | 2330723 | 2848662 | 0 | 0 | 0 | 0 | 0 | N2.45 | 4,5/7 | 20.07 | 0.45 | 4,5/7 | 20.07 | 0.55
|  | 2 | 11.07.102 | Tháo CB tép 32A trên trụ tròn | cái |  |  | 37910 | 56866 | 0 | 0 | 0 | 0 | 0 | N2.40 | 4,0/7 | 0.4 | 0.4 | 4,0/7 | 0.4 | 0.6
|  | 3 | D4.6301 | Tháo (lắp) công tơ 1 pha | cái | 26 | 26 | 12294 | 30736 | 29302 | 29302 | 1118780 | 1523704 | 1 | N2.35 | 3,5/7 | 0.14 | 0.4 | 3,5/7 | 0.14 | 1 | KCT05 | 0.15 | 1 | KCT05 | 0.15 | 1
|  | 3 | 07.10.401 | Tháo (lắp) MBA ≤50KVA | trạm |  |  | 533707 | 654547 | 485430 | 485430 | 0 | 0 | 0 | N2.40 | 4,0/7 | 2.65 | 0.85 | 4,0/7 | 3.25 | 0.85 | CAU5T | 0.7 | 0.5 | CAU5T | 0.7 | 0.5
|  | 3 | 07.10.402 | Tháo (lắp) MBA ≤100KVA | trạm |  |  | 533707 | 755246 | 485430 | 485430 | 0 | 0 | 0 | N2.40 | 4,0/7 | 2.65 | 0.85 | 4,0/7 | 3.75 | 0.85 | CAU5T | 0.7 | 0.5 | CAU5T | 0.7 | 0.5
|  | 3 | 13.01.001 | Tháo (lắp) thùng trạm 1 pha | cái |  |  | 379104 | 568656 | 0 | 0 | 0 | 0 | 0 | N2.40 | 4,0/7 | 4 | 0.4 | 4,0/7 | 4 | 0.6
|  | 3 | 14.04.005 | Tháo (lắp) bộ FCO | cái |  |  | 460611 | 562969 | 0 | 0 | 0 | 0 | 0 | N2.40 | 4,0/7 | 4.32 | 0.45 | 4,0/7 | 4.32 | 0.55
|  | 3 | 09.05.004 | Tháo (lắp) bộ LA | cái |  |  | 172729 | 211114 | 0 | 0 | 0 | 0 | 0 | N2.40 | 4,0/7 | 2.7 | 0.27 | 4,0/7 | 2.7 | 0.33
|  | 4 | 11.03.204 | Tháo (lắp) tụ bù hạ thế | bộ | 5 | 5 | 124349 | 186523 | 0 | 0 | 1554360 | 0 | 1 | N2.35 | 3,5/7 | 0.944 | 0.6 | 3,5/7 | 0.944 | 0.9
|  | 5 | D4.6303 | Tháo (lắp) hộp Domino, cột BTLT | cái | 263 |  | 8782 | 21954 | 9767 | 9767 | 2309666 | 2568721 | 1 | N2.35 | 4,0/7 | 0.1 | 0.4 | 4,0/7 | 0.1 | 1 | KCT05 | 0.05 | 1 | KCT05 | 0.05 | 1
|  | 5 | 03.09.271 | Tháo (lắp) Rack 1 | Bộ | 0 |  | 21111 | 25803 | 0 | 0 | 0 | 0 | 0 | N2.40 | 4,0/7 | 0.198 | 0.45 | 4,0/7 | 0.198 | 0.55
|  | 5 | 03.09.271 | Tháo (lắp) Rack 2 | Bộ | 0 |  | 21111 | 25803 | 0 | 0 | 0 | 0 | 0 | N2.40 | 4,0/7 | 0.198 | 0.45 | 4,0/7 | 0.198 | 0.55
|  | 6 | 03.09.271 | Tháo (lắp) Rack 3 | Bộ | 190 |  | 21111 | 25803 | 0 | 0 | 4011090 | 0 | 1 | N2.40 | 4,0/7 | 0.198 | 0.45 | 4,0/7 | 0.198 | 0.55
|  | 7 | 03.09.271 | Tháo (lắp) Rack 4 | Bộ | 146 |  | 21111 | 25803 | 0 | 0 | 3082206 | 0 | 1 | N2.40 | 4,0/7 | 0.198 | 0.45 | 4,0/7 | 0.198 | 0.55
|  | 8 | 03.09.261 | Tháo (lắp) kẹp quai (NC tính trong tháo, hạ dây) | cái | 68 |  | 0 | 0 | 0 | 0 | 0 | 0 | 0 | N2.40 | 4,0/7 | 0.45 | 0.45 | 4,0/7 | 0.45 | 0.55
|  | 8 | 11.05.001 | Tháo (lắp) cầu chì cá | cái |  |  | 5269 | 7904 | 0 | 0 | 0 | 0 | 0 | N2.35 | 3,5/7 | 0.04 | 0.6 | 3,5/7 | 0.04 | 0.9
|  | 9 | D4.6204 | Tháo (lắp) ghíp IPC (Nhân công tính trong tháo, lắp hộp Domino) | cái | 653 |  | 0 | 0 | 0 | 0 | 0 | 0 | 0 | N2.35 | 4,0/7 | 0.6 | 0.6 | 4,0/7 | 0.6 | 1
|  | 9 | 03.09.261 | Tháo (lắp) kẹp nhôm 2 rãnh | cái | 0 |  | 47980 | 58643 | 0 | 0 | 0 | 0 | 0 | N2.40 | 4,0/7 | 0.45 | 0.45 | 4,0/7 | 0.45 | 0.55
|  | 9 | 03.09.261 | Tháo (lắp) kẹp Ubolt | cái | 0 |  | 47980 | 58643 | 0 | 0 | 0 | 0 | 0 | N2.40 | 4,0/7 | 0.45 | 0.45 | 4,0/7 | 0.45 | 0.55
|  | 9 | 01.02.001 | Tháo (lắp) tiếp địa ngọn | bộ |  |  | 88915 | 108673 | 0 | 0 | 0 | 0 | 0 | N2.35 | 3,5/7 | 0.9 | 0.45 | 3,5/7 | 0.9 | 0.55
|  | 10 | 05.02.202 | Tháo hạ (căng) dây AV95, A95, <10m | km | 5.0058 |  | 1647602 | 2013735 | 98498 | 120386 | 8247566 | 493061 | 1 | N2.45 | 4,5/7 | 20.268 | 0.315 | 4,5/7 | 20.268 | 0.385 | MRD | 0.25 | 0.45 | MRD | 0.25 | 0.55 | TOI5 | 0.32 | 0.45 | TOI5 | 0.32 | 0.55
|  | 11 | 05.02.201 | Tháo hạ (căng) dây AV70, A70, <10m | km | 21.0956 |  | 1213021 | 1482581 | 98498 | 120386 | 25589406 | 2077874 | 1 | N2.45 | 4,5/7 | 14.922 | 0.315 | 4,5/7 | 14.922 | 0.385 | MRD | 0.25 | 0.45 | MRD | 0.25 | 0.55 | TOI5 | 0.32 | 0.45 | TOI5 | 0.32 | 0.55
|  | 12 | 05.02.201 | Tháo hạ (căng) dây AV50, A50, A35, <10m | km | 11.641 |  | 1213021 | 1482581 | 98498 | 120386 | 14120777 | 1146615 | 1 | N2.45 | 4,5/7 | 14.922 | 0.315 | 4,5/7 | 14.922 | 0.385 | MRD | 0.25 | 0.45 | MRD | 0.25 | 0.55 | TOI5 | 0.32 | 0.45 | TOI5 | 0.32 | 0.55
|  | 12 | 05.02.101 | Tháo hạ (căng) dây AC50, AC70, <10m | km | 0 |  | 1277403 | 1561271 | 98498 | 120386 | 0 | 0 | 0 | N2.45 | 4,5/7 | 15.714 | 0.315 | 4,5/7 | 15.714 | 0.385 | MRD | 0.25 | 0.45 | MRD | 0.25 | 0.55 | TOI5 | 0.32 | 0.45 | TOI5 | 0.32 | 0.55
|  | 12 | D3.6304 | Tháo hạ, căng dây ABC 3x50, <10m | km | 0 |  | 2689885 | 0 | 98498 | 0 | 0 | 0 | 0 | N2.40 | 4,0/7 | 23.85 | 0.476 | 4,5/7 |  |  | MRD | 0.25 | 0.45 |  |  |  | TOI5 | 0.32 | 0.45
|  | 13 | D3.6305 | Tháo hạ, căng dây ABC 3x70, <10m | km | 0.4664 |  | 3174854 | 0 | 126250 | 0 | 1480752 | 58883 | 1 | N2.40 | 4,0/7 | 28.15 | 0.476 |  |  |  | MRD | 0.25 | 0.45 |  |  |  | TOI5 | 0.56 | 0.45
|  | 13 | 05.02.206 | Tháo hạ, căng dây ABC 4x50 | km | 0 |  | 2992314 | 0 | 126250 | 0 | 0 | 0 | 0 | N2.45 | 4,5/7 | 36.81 | 0.315 |  |  |  | MRD | 0.25 | 0.45 |  |  |  | TOI5 | 0.56 | 0.45
|  | 13 | 05.02.207 | Tháo hạ, căng dây ABC 4x70 | km | 0 |  | 3293740 | 0 | 147800 | 0 | 0 | 0 | 0 | N2.45 | 4,5/7 | 40.518 | 0.315 |  |  |  | MRD | 0.3 | 0.45 |  |  |  | TOI5 | 0.64 | 0.45
|  | 13 | D3.6306 | Tháo hạ, căng dây ABC 4x95, <10m | km | 0 |  | 5180077 | 0 | 0 | 0 | 0 | 0 | 0 | N2.40 | 4,0/7 | 39.04 | 0.56
|  | 14 | 03.09.251 | Tháo (lắp) bộ chằng | Bộ | 18 |  | 86365 | 105557 | 0 | 0 | 1554570 | 0 | 1 | N2.40 | 4,0/7 | 0.81 | 0.45 | 4,0/7 | 0.81 | 0.55
| TR25 | III | 0 Trạm 1 pha 25kVA | [8 empty] | 0 | 0 | 0
|  | 0 | 07.10.401 | Tháo (lắp) MBA ≤50KVA | máy |  |  | 533707 | 654547 | 485430 | 485430 | 0 | 0 | 0 | N2.40 | 4,0/7 | 2.65 | 0.85 | 4,0/7 | 3.25 | 0.85 | CAU5T | 0.7 | 0.5 | CAU5T | 0.7 | 0.5
|  | 0 | 07.10.402 | Tháo (lắp) MBA ≤100KVA | máy |  |  | 533707 | 755246 | 485430 | 485430 | 0 | 0 | 0 | N2.40 | 4,0/7 | 2.65 | 0.85 | 4,0/7 | 3.75 | 0.85 | CAU5T | 0.7 | 0.5 | CAU5T | 0.7 | 0.5
|  |  | 13.01.001 | Tháo (lắp) thùng trạm 1 pha | cái |  |  | 379104 | 568656 | 0 | 0 | 0 | 0 | 0 | N2.40 | 4,0/7 | 4 | 0.4 | 4,0/7 | 4 | 0.6
|  |  | 14.04.005 | Tháo (lắp) bộ FCO | cái |  |  | 460611 | 562969 | 0 | 0 | 0 | 0 | 0 | N2.40 | 4,0/7 | 4.32 | 0.45 | 4,0/7 | 4.32 | 0.55
|  |  | 09.05.004 | Tháo (lắp) bộ LA | cái |  |  | 172729 | 211114 | 0 | 0 | 0 | 0 | 0 | N2.40 | 4,0/7 | 2.7 | 0.27 | 4,0/7 | 2.7 | 0.33
|  |  | 11.02.106 | Tháo ống PVC D90 | mét |  |  | 16681 | 25021 | 0 | 0 | 0 | 0 | 0 | N2.40 | 4,0/7 | 0.176 | 0.4 | 4,0/7 | 0.176 | 0.6
|  |  | 11.04.402 | Tháo dây CV11 xuống thiết bị | mét |  |  | 4040 | 6059 | 0 | 0 | 0 | 0 | 0 | N2.35 | 3,5/7 | 0.046 | 0.4 | 3,5/7 | 0.046 | 0.6
|  |  | 11.04.403 | Tháo dây CV25 xuống thiết bị | mét |  |  | 6586 | 9879 | 0 | 0 | 0 | 0 | 0 | N2.35 | 3,5/7 | 0.075 | 0.4 | 3,5/7 | 0.075 | 0.6
|  |  | 11.04.403 | Tháo dây CV50xuống thiết bị | mét |  |  | 6586 | 9879 | 0 | 0 | 0 | 0 | 0 | N2.35 | 3,5/7 | 0.075 | 0.4 | 3,5/7 | 0.075 | 0.6
|  |  | 11.04.403 | Tháo dây CV70 xuống thiết bị | mét |  |  | 6586 | 9879 | 0 | 0 | 0 | 0 | 0 | N2.35 | 3,5/7 | 0.075 | 0.4 | 3,5/7 | 0.075 | 0.6
|  |  | 11.04.403 | Tháo dây CV95 xuống thiết bị | mét |  |  | 6586 | 9879 | 0 | 0 | 0 | 0 | 0 | N2.35 | 3,5/7 | 0.075 | 0.4 | 3,5/7 | 0.075 | 0.6
|  |  | 11.04.403 | Tháo dây CV120 xuống thiết bị | mét |  |  | 6586 | 9879 | 0 | 0 | 0 | 0 | 0 | N2.35 | 3,5/7 | 0.075 | 0.4 | 3,5/7 | 0.075 | 0.6
| TR375 | III | 0 Trạm 1 pha 37,5kVA | [8 empty] | 0 | 0 | 0
|  | 0 | 07.10.401 | Tháo (lắp) MBA ≤50KVA | máy |  |  | 533707 | 654547 | 485430 | 485430 | 0 | 0 | 0 | N2.40 | 4,0/7 | 2.65 | 0.85 | 4,0/7 | 3.25 | 0.85 | CAU5T | 0.7 | 0.5 | CAU5T | 0.7 | 0.5
|  | 0 | 07.10.402 | Tháo (lắp) MBA ≤100KVA | máy |  |  | 533707 | 755246 | 485430 | 485430 | 0 | 0 | 0 | N2.40 | 4,0/7 | 2.65 | 0.85 | 4,0/7 | 3.75 | 0.85 | CAU5T | 0.7 | 0.5 | CAU5T | 0.7 | 0.5
|  |  | 13.01.001 | Tháo (lắp) thùng trạm 1 pha | cái |  |  | 379104 | 568656 | 0 | 0 | 0 | 0 | 0 | N2.40 | 4,0/7 | 4 | 0.4 | 4,0/7 | 4 | 0.6
|  |  | 14.04.005 | Tháo (lắp) bộ FCO | cái |  |  | 460611 | 562969 | 0 | 0 | 0 | 0 | 0 | N2.40 | 4,0/7 | 4.32 | 0.45 | 4,0/7 | 4.32 | 0.55
|  |  | 09.05.004 | Tháo (lắp) bộ LA | cái |  |  | 172729 | 211114 | 0 | 0 | 0 | 0 | 0 | N2.40 | 4,0/7 | 2.7 | 0.27 | 4,0/7 | 2.7 | 0.33
|  |  | 11.02.106 | Tháo ống PVC D90 | mét |  |  | 16681 | 25021 | 0 | 0 | 0 | 0 | 0 | N2.40 | 4,0/7 | 0.176 | 0.4 | 4,0/7 | 0.176 | 0.6
|  |  | 11.04.402 | Tháo dây CV11 xuống thiết bị | mét |  |  | 4040 | 6059 | 0 | 0 | 0 | 0 | 0 | N2.35 | 3,5/7 | 0.046 | 0.4 | 3,5/7 | 0.046 | 0.6
|  |  | 11.04.403 | Tháo dây CV25 xuống thiết bị | mét |  |  | 6586 | 9879 | 0 | 0 | 0 | 0 | 0 | N2.35 | 3,5/7 | 0.075 | 0.4 | 3,5/7 | 0.075 | 0.6
|  |  | 11.04.403 | Tháo dây CV50xuống thiết bị | mét |  |  | 6586 | 9879 | 0 | 0 | 0 | 0 | 0 | N2.35 | 3,5/7 | 0.075 | 0.4 | 3,5/7 | 0.075 | 0.6
|  |  | 11.04.403 | Tháo dây CV70 xuống thiết bị | mét |  |  | 6586 | 9879 | 0 | 0 | 0 | 0 | 0 | N2.35 | 3,5/7 | 0.075 | 0.4 | 3,5/7 | 0.075 | 0.6
|  |  | 11.04.403 | Tháo dây CV95 xuống thiết bị | mét |  |  | 6586 | 9879 | 0 | 0 | 0 | 0 | 0 | N2.35 | 3,5/7 | 0.075 | 0.4 | 3,5/7 | 0.075 | 0.6
|  |  | 11.04.403 | Tháo dây CV120 xuống thiết bị | mét |  |  | 6586 | 9879 | 0 | 0 | 0 | 0 | 0 | N2.35 | 3,5/7 | 0.075 | 0.4 | 3,5/7 | 0.075 | 0.6
| TR50 | III | 0 Trạm 1 pha 50kVA | [8 empty] | 0 | 0 | 0
|  | 0 | 07.10.401 | Tháo (lắp) MBA ≤50KVA | máy |  |  | 533707 | 654547 | 485430 | 485430 | 0 | 0 | 0 | N2.40 | 4,0/7 | 2.65 | 0.85 | 4,0/7 | 3.25 | 0.85 | CAU5T | 0.7 | 0.5 | CAU5T | 0.7 | 0.5
|  | 0 | 07.10.402 | Tháo (lắp) MBA ≤100KVA | máy |  |  | 533707 | 755246 | 485430 | 485430 | 0 | 0 | 0 | N2.40 | 4,0/7 | 2.65 | 0.85 | 4,0/7 | 3.75 | 0.85 | CAU5T | 0.7 | 0.5 | CAU5T | 0.7 | 0.5
|  |  | 13.01.001 | Tháo (lắp) thùng trạm 1 pha | cái |  |  | 379104 | 568656 | 0 | 0 | 0 | 0 | 0 | N2.40 | 4,0/7 | 4 | 0.4 | 4,0/7 | 4 | 0.6
|  |  | 14.04.005 | Tháo (lắp) bộ FCO | cái |  |  | 460611 | 562969 | 0 | 0 | 0 | 0 | 0 | N2.40 | 4,0/7 | 4.32 | 0.45 | 4,0/7 | 4.32 | 0.55
|  |  | 09.05.004 | Tháo (lắp) bộ LA | cái |  |  | 172729 | 211114 | 0 | 0 | 0 | 0 | 0 | N2.40 | 4,0/7 | 2.7 | 0.27 | 4,0/7 | 2.7 | 0.33
|  |  | 11.02.106 | Tháo ống PVC D90 | mét |  |  | 16681 | 25021 | 0 | 0 | 0 | 0 | 0 | N2.40 | 4,0/7 | 0.176 | 0.4 | 4,0/7 | 0.176 | 0.6
|  |  | 11.04.402 | Tháo dây CV11 xuống thiết bị | mét |  |  | 4040 | 6059 | 0 | 0 | 0 | 0 | 0 | N2.35 | 3,5/7 | 0.046 | 0.4 | 3,5/7 | 0.046 | 0.6
|  |  | 11.04.403 | Tháo dây CV25 xuống thiết bị | mét |  |  | 6586 | 9879 | 0 | 0 | 0 | 0 | 0 | N2.35 | 3,5/7 | 0.075 | 0.4 | 3,5/7 | 0.075 | 0.6
|  |  | 11.04.403 | Tháo dây CV50xuống thiết bị | mét |  |  | 6586 | 9879 | 0 | 0 | 0 | 0 | 0 | N2.35 | 3,5/7 | 0.075 | 0.4 | 3,5/7 | 0.075 | 0.6
|  |  | 11.04.403 | Tháo dây CV70 xuống thiết bị | mét |  |  | 6586 | 9879 | 0 | 0 | 0 | 0 | 0 | N2.35 | 3,5/7 | 0.075 | 0.4 | 3,5/7 | 0.075 | 0.6
|  |  | 11.04.403 | Tháo dây CV95 xuống thiết bị | mét |  |  | 6586 | 9879 | 0 | 0 | 0 | 0 | 0 | N2.35 | 3,5/7 | 0.075 | 0.4 | 3,5/7 | 0.075 | 0.6
|  |  | 11.04.403 | Tháo dây CV120 xuống thiết bị | mét |  |  | 6586 | 9879 | 0 | 0 | 0 | 0 | 0 | N2.35 | 3,5/7 | 0.075 | 0.4 | 3,5/7 | 0.075 | 0.6
| TR2X25 | III | 0 Trạm 1 pha 2x25kVA | [8 empty] | 0 | 0 | 0
|  | 0 | 07.10.401 | Tháo (lắp) MBA ≤50KVA | máy |  |  | 533707 | 654547 | 485430 | 485430 | 0 | 0 | 0 | N2.40 | 4,0/7 | 2.65 | 0.85 | 4,0/7 | 3.25 | 0.85 | CAU5T | 0.7 | 0.5 | CAU5T | 0.7 | 0.5
|  | 0 | 07.10.402 | Tháo (lắp) MBA ≤100KVA | máy |  |  | 533707 | 755246 | 485430 | 485430 | 0 | 0 | 0 | N2.40 | 4,0/7 | 2.65 | 0.85 | 4,0/7 | 3.75 | 0.85 | CAU5T | 0.7 | 0.5 | CAU5T | 0.7 | 0.5
|  |  | 13.01.001 | Tháo (lắp) thùng trạm 1 pha | cái |  |  | 379104 | 568656 | 0 | 0 | 0 | 0 | 0 | N2.40 | 4,0/7 | 4 | 0.4 | 4,0/7 | 4 | 0.6
|  |  | 14.04.005 | Tháo (lắp) bộ FCO | cái |  |  | 460611 | 562969 | 0 | 0 | 0 | 0 | 0 | N2.40 | 4,0/7 | 4.32 | 0.45 | 4,0/7 | 4.32 | 0.55
|  |  | 09.05.004 | Tháo (lắp) bộ LA | cái |  |  | 172729 | 211114 | 0 | 0 | 0 | 0 | 0 | N2.40 | 4,0/7 | 2.7 | 0.27 | 4,0/7 | 2.7 | 0.33
|  |  | 11.02.106 | Tháo ống PVC D90 | mét |  |  | 16681 | 25021 | 0 | 0 | 0 | 0 | 0 | N2.40 | 4,0/7 | 0.176 | 0.4 | 4,0/7 | 0.176 | 0.6
|  |  | 11.04.402 | Tháo dây CV11 xuống thiết bị | mét |  |  | 4040 | 6059 | 0 | 0 | 0 | 0 | 0 | N2.35 | 3,5/7 | 0.046 | 0.4 | 3,5/7 | 0.046 | 0.6
|  |  | 11.04.403 | Tháo dây CV25 xuống thiết bị | mét |  |  | 6586 | 9879 | 0 | 0 | 0 | 0 | 0 | N2.35 | 3,5/7 | 0.075 | 0.4 | 3,5/7 | 0.075 | 0.6
|  |  | 11.04.403 | Tháo dây CV50xuống thiết bị | mét |  |  | 6586 | 9879 | 0 | 0 | 0 | 0 | 0 | N2.35 | 3,5/7 | 0.075 | 0.4 | 3,5/7 | 0.075 | 0.6
|  |  | 11.04.403 | Tháo dây CV70 xuống thiết bị | mét |  |  | 6586 | 9879 | 0 | 0 | 0 | 0 | 0 | N2.35 | 3,5/7 | 0.075 | 0.4 | 3,5/7 | 0.075 | 0.6
|  |  | 11.04.403 | Tháo dây CV95 xuống thiết bị | mét |  |  | 6586 | 9879 | 0 | 0 | 0 | 0 | 0 | N2.35 | 3,5/7 | 0.075 | 0.4 | 3,5/7 | 0.075 | 0.6
|  |  | 11.04.403 | Tháo dây CV120 xuống thiết bị | mét |  |  | 6586 | 9879 | 0 | 0 | 0 | 0 | 0 | N2.35 | 3,5/7 | 0.075 | 0.4 | 3,5/7 | 0.075 | 0.6
| TR2X375 | III | 0 Trạm 1 pha 2x37,5kVA | [8 empty] | 0 | 0 | 0
|  | 0 | 07.10.401 | Tháo (lắp) MBA ≤50KVA | máy |  |  | 533707 | 654547 | 485430 | 485430 | 0 | 0 | 0 | N2.40 | 4,0/7 | 2.65 | 0.85 | 4,0/7 | 3.25 | 0.85 | CAU5T | 0.7 | 0.5 | CAU5T | 0.7 | 0.5
|  | 0 | 07.10.402 | Tháo (lắp) MBA ≤100KVA | máy |  |  | 533707 | 755246 | 485430 | 485430 | 0 | 0 | 0 | N2.40 | 4,0/7 | 2.65 | 0.85 | 4,0/7 | 3.75 | 0.85 | CAU5T | 0.7 | 0.5 | CAU5T | 0.7 | 0.5
|  |  | 13.01.001 | Tháo (lắp) thùng trạm 1 pha | cái |  |  | 379104 | 568656 | 0 | 0 | 0 | 0 | 0 | N2.40 | 4,0/7 | 4 | 0.4 | 4,0/7 | 4 | 0.6
|  |  | 14.04.005 | Tháo (lắp) bộ FCO | cái |  |  | 460611 | 562969 | 0 | 0 | 0 | 0 | 0 | N2.40 | 4,0/7 | 4.32 | 0.45 | 4,0/7 | 4.32 | 0.55
|  |  | 09.05.004 | Tháo (lắp) bộ LA | cái |  |  | 172729 | 211114 | 0 | 0 | 0 | 0 | 0 | N2.40 | 4,0/7 | 2.7 | 0.27 | 4,0/7 | 2.7 | 0.33
|  |  | 11.02.106 | Tháo ống PVC D90 | mét |  |  | 16681 | 25021 | 0 | 0 | 0 | 0 | 0 | N2.40 | 4,0/7 | 0.176 | 0.4 | 4,0/7 | 0.176 | 0.6
|  |  | 11.04.402 | Tháo dây CV11 xuống thiết bị | mét |  |  | 4040 | 6059 | 0 | 0 | 0 | 0 | 0 | N2.35 | 3,5/7 | 0.046 | 0.4 | 3,5/7 | 0.046 | 0.6
|  |  | 11.04.403 | Tháo dây CV25 xuống thiết bị | mét |  |  | 6586 | 9879 | 0 | 0 | 0 | 0 | 0 | N2.35 | 3,5/7 | 0.075 | 0.4 | 3,5/7 | 0.075 | 0.6
|  |  | 11.04.403 | Tháo dây CV50xuống thiết bị | mét |  |  | 6586 | 9879 | 0 | 0 | 0 | 0 | 0 | N2.35 | 3,5/7 | 0.075 | 0.4 | 3,5/7 | 0.075 | 0.6
|  |  | 11.04.403 | Tháo dây CV70 xuống thiết bị | mét |  |  | 6586 | 9879 | 0 | 0 | 0 | 0 | 0 | N2.35 | 3,5/7 | 0.075 | 0.4 | 3,5/7 | 0.075 | 0.6
|  |  | 11.04.403 | Tháo dây CV95 xuống thiết bị | mét |  |  | 6586 | 9879 | 0 | 0 | 0 | 0 | 0 | N2.35 | 3,5/7 | 0.075 | 0.4 | 3,5/7 | 0.075 | 0.6
|  |  | 11.04.403 | Tháo dây CV120 xuống thiết bị | mét |  |  | 6586 | 9879 | 0 | 0 | 0 | 0 | 0 | N2.35 | 3,5/7 | 0.075 | 0.4 | 3,5/7 | 0.075 | 0.6
| TR75 | III | 3 Trạm 1 pha 75kVA | [8 empty] | 0 | 0 | 0
|  | 0 | 07.10.401 | Tháo (lắp) MBA ≤50KVA | máy |  |  | 533707 | 654547 | 485430 | 485430 | 0 | 0 | 0 | N2.40 | 4,0/7 | 2.65 | 0.85 | 4,0/7 | 3.25 | 0.85 | CAU5T | 0.7 | 0.5 | CAU5T | 0.7 | 0.5
|  | 0 | 07.10.402 | Tháo (lắp) MBA ≤100KVA | máy |  |  | 533707 | 755246 | 485430 | 485430 | 0 | 0 | 0 | N2.40 | 4,0/7 | 2.65 | 0.85 | 4,0/7 | 3.75 | 0.85 | CAU5T | 0.7 | 0.5 | CAU5T | 0.7 | 0.5
|  |  | 13.01.001 | Tháo (lắp) thùng trạm 1 pha | cái |  |  | 379104 | 568656 | 0 | 0 | 0 | 0 | 0 | N2.40 | 4,0/7 | 4 | 0.4 | 4,0/7 | 4 | 0.6
|  |  | 14.04.005 | Tháo (lắp) bộ FCO | cái |  |  | 460611 | 562969 | 0 | 0 | 0 | 0 | 0 | N2.40 | 4,0/7 | 4.32 | 0.45 | 4,0/7 | 4.32 | 0.55
|  |  | 09.05.004 | Tháo (lắp) bộ LA | cái |  |  | 172729 | 211114 | 0 | 0 | 0 | 0 | 0 | N2.40 | 4,0/7 | 2.7 | 0.27 | 4,0/7 | 2.7 | 0.33
|  |  | 11.02.106 | Tháo ống PVC D90 | mét |  |  | 16681 | 25021 | 0 | 0 | 0 | 0 | 0 | N2.40 | 4,0/7 | 0.176 | 0.4 | 4,0/7 | 0.176 | 0.6
|  |  | 11.04.402 | Tháo dây CV11 xuống thiết bị | mét |  |  | 4040 | 6059 | 0 | 0 | 0 | 0 | 0 | N2.35 | 3,5/7 | 0.046 | 0.4 | 3,5/7 | 0.046 | 0.6
|  |  | 11.04.403 | Tháo dây CV25 xuống thiết bị | mét |  |  | 6586 | 9879 | 0 | 0 | 0 | 0 | 0 | N2.35 | 3,5/7 | 0.075 | 0.4 | 3,5/7 | 0.075 | 0.6
|  |  | 11.04.403 | Tháo dây CV50xuống thiết bị | mét |  |  | 6586 | 9879 | 0 | 0 | 0 | 0 | 0 | N2.35 | 3,5/7 | 0.075 | 0.4 | 3,5/7 | 0.075 | 0.6
|  |  | 11.04.403 | Tháo dây CV70 xuống thiết bị | mét |  |  | 6586 | 9879 | 0 | 0 | 0 | 0 | 0 | N2.35 | 3,5/7 | 0.075 | 0.4 | 3,5/7 | 0.075 | 0.6
|  |  | 11.04.403 | Tháo dây CV95 xuống thiết bị | mét |  |  | 6586 | 9879 | 0 | 0 | 0 | 0 | 0 | N2.35 | 3,5/7 | 0.075 | 0.4 | 3,5/7 | 0.075 | 0.6
|  |  | 11.04.403 | Tháo dây CV120 xuống thiết bị | mét |  |  | 6586 | 9879 | 0 | 0 | 0 | 0 | 0 | N2.35 | 3,5/7 | 0.075 | 0.4 | 3,5/7 | 0.075 | 0.6
| TR100 | III | 0 Trạm 1 pha 100kVA | [8 empty] | 0 | 0 | 0
|  | 0 | 07.10.401 | Tháo (lắp) MBA ≤50KVA | máy |  |  | 533707 | 654547 | 485430 | 485430 | 0 | 0 | 0 | N2.40 | 4,0/7 | 2.65 | 0.85 | 4,0/7 | 3.25 | 0.85 | CAU5T | 0.7 | 0.5 | CAU5T | 0.7 | 0.5
|  | 0 | 07.10.402 | Tháo (lắp) MBA ≤100KVA | máy |  |  | 533707 | 755246 | 485430 | 485430 | 0 | 0 | 0 | N2.40 | 4,0/7 | 2.65 | 0.85 | 4,0/7 | 3.75 | 0.85 | CAU5T | 0.7 | 0.5 | CAU5T | 0.7 | 0.5
|  |  | 13.01.001 | Tháo (lắp) thùng trạm 1 pha | cái |  |  | 379104 | 568656 | 0 | 0 | 0 | 0 | 0 | N2.40 | 4,0/7 | 4 | 0.4 | 4,0/7 | 4 | 0.6
|  |  | 14.04.005 | Tháo (lắp) bộ FCO | cái |  |  | 460611 | 562969 | 0 | 0 | 0 | 0 | 0 | N2.40 | 4,0/7 | 4.32 | 0.45 | 4,0/7 | 4.32 | 0.55
|  |  | 09.05.004 | Tháo (lắp) bộ LA | cái |  |  | 172729 | 211114 | 0 | 0 | 0 | 0 | 0 | N2.40 | 4,0/7 | 2.7 | 0.27 | 4,0/7 | 2.7 | 0.33
|  |  | 11.02.106 | Tháo ống PVC D90 | mét |  |  | 16681 | 25021 | 0 | 0 | 0 | 0 | 0 | N2.40 | 4,0/7 | 0.176 | 0.4 | 4,0/7 | 0.176 | 0.6
|  |  | 11.04.402 | Tháo dây CV11 xuống thiết bị | mét |  |  | 4040 | 6059 | 0 | 0 | 0 | 0 | 0 | N2.35 | 3,5/7 | 0.046 | 0.4 | 3,5/7 | 0.046 | 0.6
|  |  | 11.04.403 | Tháo dây CV25 xuống thiết bị | mét |  |  | 6586 | 9879 | 0 | 0 | 0 | 0 | 0 | N2.35 | 3,5/7 | 0.075 | 0.4 | 3,5/7 | 0.075 | 0.6
|  |  | 11.04.403 | Tháo dây CV50xuống thiết bị | mét |  |  | 6586 | 9879 | 0 | 0 | 0 | 0 | 0 | N2.35 | 3,5/7 | 0.075 | 0.4 | 3,5/7 | 0.075 | 0.6
|  |  | 11.04.403 | Tháo dây CV70 xuống thiết bị | mét |  |  | 6586 | 9879 | 0 | 0 | 0 | 0 | 0 | N2.35 | 3,5/7 | 0.075 | 0.4 | 3,5/7 | 0.075 | 0.6
|  |  | 11.04.403 | Tháo dây CV95 xuống thiết bị | mét |  |  | 6586 | 9879 | 0 | 0 | 0 | 0 | 0 | N2.35 | 3,5/7 | 0.075 | 0.4 | 3,5/7 | 0.075 | 0.6
|  |  | 11.04.403 | Tháo dây CV120 xuống thiết bị | mét |  |  | 6586 | 9879 | 0 | 0 | 0 | 0 | 0 | N2.35 | 3,5/7 | 0.075 | 0.4 | 3,5/7 | 0.075 | 0.6
| TR3X25 | III | 0 Trạm 3 pha 3x25kVA | [8 empty] | 0 | 0 | 0
|  | 0 | 07.10.401 | Tháo (lắp) MBA ≤50KVA | máy |  |  | 533707 | 654547 | 485430 | 485430 | 0 | 0 | 0 | N2.40 | 4,0/7 | 2.65 | 0.85 | 4,0/7 | 3.25 | 0.85 | CAU5T | 0.7 | 0.5 | CAU5T | 0.7 | 0.5
|  | 0 | 07.10.402 | Tháo (lắp) MBA ≤100KVA | máy |  |  | 533707 | 755246 | 485430 | 485430 | 0 | 0 | 0 | N2.40 | 4,0/7 | 2.65 | 0.85 | 4,0/7 | 3.75 | 0.85 | CAU5T | 0.7 | 0.5 | CAU5T | 0.7 | 0.5
|  |  | 13.01.001 | Tháo (lắp) thùng trạm 1 pha | cái |  |  | 379104 | 568656 | 0 | 0 | 0 | 0 | 0 | N2.40 | 4,0/7 | 4 | 0.4 | 4,0/7 | 4 | 0.6
|  |  | 14.04.005 | Tháo (lắp) bộ FCO | cái |  |  | 460611 | 562969 | 0 | 0 | 0 | 0 | 0 | N2.40 | 4,0/7 | 4.32 | 0.45 | 4,0/7 | 4.32 | 0.55
|  |  | 09.05.004 | Tháo (lắp) bộ LA | cái |  |  | 172729 | 211114 | 0 | 0 | 0 | 0 | 0 | N2.40 | 4,0/7 | 2.7 | 0.27 | 4,0/7 | 2.7 | 0.33
|  |  | 11.02.106 | Tháo ống PVC D90 | mét |  |  | 16681 | 25021 | 0 | 0 | 0 | 0 | 0 | N2.40 | 4,0/7 | 0.176 | 0.4 | 4,0/7 | 0.176 | 0.6
|  |  | 11.04.402 | Tháo dây CV11 xuống thiết bị | mét |  |  | 4040 | 6059 | 0 | 0 | 0 | 0 | 0 | N2.35 | 3,5/7 | 0.046 | 0.4 | 3,5/7 | 0.046 | 0.6
|  |  | 11.04.403 | Tháo dây CV25 xuống thiết bị | mét |  |  | 6586 | 9879 | 0 | 0 | 0 | 0 | 0 | N2.35 | 3,5/7 | 0.075 | 0.4 | 3,5/7 | 0.075 | 0.6
|  |  | 11.04.403 | Tháo dây CV50xuống thiết bị | mét |  |  | 6586 | 9879 | 0 | 0 | 0 | 0 | 0 | N2.35 | 3,5/7 | 0.075 | 0.4 | 3,5/7 | 0.075 | 0.6
|  |  | 11.04.403 | Tháo dây CV70 xuống thiết bị | mét |  |  | 6586 | 9879 | 0 | 0 | 0 | 0 | 0 | N2.35 | 3,5/7 | 0.075 | 0.4 | 3,5/7 | 0.075 | 0.6
|  |  | 11.04.403 | Tháo dây CV95 xuống thiết bị | mét |  |  | 6586 | 9879 | 0 | 0 | 0 | 0 | 0 | N2.35 | 3,5/7 | 0.075 | 0.4 | 3,5/7 | 0.075 | 0.6
|  |  | 11.04.403 | Tháo dây CV120 xuống thiết bị | mét |  |  | 6586 | 9879 | 0 | 0 | 0 | 0 | 0 | N2.35 | 3,5/7 | 0.075 | 0.4 | 3,5/7 | 0.075 | 0.6
| TR3X375 | III | 0 Trạm 3 pha 3x37,5kVA | [8 empty] | 0 | 0 | 0
|  | 0 | 07.10.401 | Tháo (lắp) MBA ≤50KVA | máy |  |  | 533707 | 654547 | 485430 | 485430 | 0 | 0 | 0 | N2.40 | 4,0/7 | 2.65 | 0.85 | 4,0/7 | 3.25 | 0.85 | CAU5T | 0.7 | 0.5 | CAU5T | 0.7 | 0.5
|  | 0 | 07.10.402 | Tháo (lắp) MBA ≤100KVA | máy |  |  | 533707 | 755246 | 485430 | 485430 | 0 | 0 | 0 | N2.40 | 4,0/7 | 2.65 | 0.85 | 4,0/7 | 3.75 | 0.85 | CAU5T | 0.7 | 0.5 | CAU5T | 0.7 | 0.5
|  |  | 13.01.001 | Tháo (lắp) thùng trạm 1 pha | cái |  |  | 379104 | 568656 | 0 | 0 | 0 | 0 | 0 | N2.40 | 4,0/7 | 4 | 0.4 | 4,0/7 | 4 | 0.6
|  |  | 14.04.005 | Tháo (lắp) bộ FCO | cái |  |  | 460611 | 562969 | 0 | 0 | 0 | 0 | 0 | N2.40 | 4,0/7 | 4.32 | 0.45 | 4,0/7 | 4.32 | 0.55
|  |  | 09.05.004 | Tháo (lắp) bộ LA | cái |  |  | 172729 | 211114 | 0 | 0 | 0 | 0 | 0 | N2.40 | 4,0/7 | 2.7 | 0.27 | 4,0/7 | 2.7 | 0.33
|  |  | 11.02.106 | Tháo ống PVC D90 | mét |  |  | 16681 | 25021 | 0 | 0 | 0 | 0 | 0 | N2.40 | 4,0/7 | 0.176 | 0.4 | 4,0/7 | 0.176 | 0.6
|  |  | 11.04.402 | Tháo dây CV11 xuống thiết bị | mét |  |  | 4040 | 6059 | 0 | 0 | 0 | 0 | 0 | N2.35 | 3,5/7 | 0.046 | 0.4 | 3,5/7 | 0.046 | 0.6
|  |  | 11.04.403 | Tháo dây CV25 xuống thiết bị | mét |  |  | 6586 | 9879 | 0 | 0 | 0 | 0 | 0 | N2.35 | 3,5/7 | 0.075 | 0.4 | 3,5/7 | 0.075 | 0.6
|  |  | 11.04.403 | Tháo dây CV50xuống thiết bị | mét |  |  | 6586 | 9879 | 0 | 0 | 0 | 0 | 0 | N2.35 | 3,5/7 | 0.075 | 0.4 | 3,5/7 | 0.075 | 0.6
|  |  | 11.04.403 | Tháo dây CV70 xuống thiết bị | mét |  |  | 6586 | 9879 | 0 | 0 | 0 | 0 | 0 | N2.35 | 3,5/7 | 0.075 | 0.4 | 3,5/7 | 0.075 | 0.6
|  |  | 11.04.403 | Tháo dây CV95 xuống thiết bị | mét |  |  | 6586 | 9879 | 0 | 0 | 0 | 0 | 0 | N2.35 | 3,5/7 | 0.075 | 0.4 | 3,5/7 | 0.075 | 0.6
|  |  | 11.04.403 | Tháo dây CV120 xuống thiết bị | mét |  |  | 6586 | 9879 | 0 | 0 | 0 | 0 | 0 | N2.35 | 3,5/7 | 0.075 | 0.4 | 3,5/7 | 0.075 | 0.6
| TR3X50 | III | 9 Trạm 3 pha 3x50kVA | [8 empty] | 0 | 0 | 0
|  | 0 | 07.10.401 | Tháo (lắp) MBA ≤50KVA | máy |  |  | 533707 | 654547 | 485430 | 485430 | 0 | 0 | 0 | N2.40 | 4,0/7 | 2.65 | 0.85 | 4,0/7 | 3.25 | 0.85 | CAU5T | 0.7 | 0.5 | CAU5T | 0.7 | 0.5
|  | 0 | 07.10.402 | Tháo (lắp) MBA ≤100KVA | máy |  |  | 533707 | 755246 | 485430 | 485430 | 0 | 0 | 0 | N2.40 | 4,0/7 | 2.65 | 0.85 | 4,0/7 | 3.75 | 0.85 | CAU5T | 0.7 | 0.5 | CAU5T | 0.7 | 0.5
|  |  | 13.01.001 | Tháo (lắp) thùng trạm 1 pha | cái |  |  | 379104 | 568656 | 0 | 0 | 0 | 0 | 0 | N2.40 | 4,0/7 | 4 | 0.4 | 4,0/7 | 4 | 0.6
|  |  | 14.04.005 | Tháo (lắp) bộ FCO | cái |  |  | 460611 | 562969 | 0 | 0 | 0 | 0 | 0 | N2.40 | 4,0/7 | 4.32 | 0.45 | 4,0/7 | 4.32 | 0.55
|  |  | 09.05.004 | Tháo (lắp) bộ LA | cái |  |  | 172729 | 211114 | 0 | 0 | 0 | 0 | 0 | N2.40 | 4,0/7 | 2.7 | 0.27 | 4,0/7 | 2.7 | 0.33
|  |  | 11.02.106 | Tháo ống PVC D90 | mét |  |  | 16681 | 25021 | 0 | 0 | 0 | 0 | 0 | N2.40 | 4,0/7 | 0.176 | 0.4 | 4,0/7 | 0.176 | 0.6
|  |  | 11.04.402 | Tháo dây CV11 xuống thiết bị | mét |  |  | 4040 | 6059 | 0 | 0 | 0 | 0 | 0 | N2.35 | 3,5/7 | 0.046 | 0.4 | 3,5/7 | 0.046 | 0.6
|  |  | 11.04.403 | Tháo dây CV25 xuống thiết bị | mét |  |  | 6586 | 9879 | 0 | 0 | 0 | 0 | 0 | N2.35 | 3,5/7 | 0.075 | 0.4 | 3,5/7 | 0.075 | 0.6
|  |  | 11.04.403 | Tháo dây CV50xuống thiết bị | mét |  |  | 6586 | 9879 | 0 | 0 | 0 | 0 | 0 | N2.35 | 3,5/7 | 0.075 | 0.4 | 3,5/7 | 0.075 | 0.6
|  |  | 11.04.403 | Tháo dây CV70 xuống thiết bị | mét |  |  | 6586 | 9879 | 0 | 0 | 0 | 0 | 0 | N2.35 | 3,5/7 | 0.075 | 0.4 | 3,5/7 | 0.075 | 0.6
|  |  | 11.04.403 | Tháo dây CV95 xuống thiết bị | mét |  |  | 6586 | 9879 | 0 | 0 | 0 | 0 | 0 | N2.35 | 3,5/7 | 0.075 | 0.4 | 3,5/7 | 0.075 | 0.6
|  |  | 11.04.403 | Tháo dây CV120 xuống thiết bị | mét |  |  | 6586 | 9879 | 0 | 0 | 0 | 0 | 0 | N2.35 | 3,5/7 | 0.075 | 0.4 | 3,5/7 | 0.075 | 0.6
| TR3X75 | III | 0 Trạm 3 pha 3x75kVA | [8 empty] | 0 | 0 | 0
|  | 0 | 07.10.401 | Tháo (lắp) MBA ≤50KVA | máy |  |  | 533707 | 654547 | 485430 | 485430 | 0 | 0 | 0 | N2.40 | 4,0/7 | 2.65 | 0.85 | 4,0/7 | 3.25 | 0.85 | CAU5T | 0.7 | 0.5 | CAU5T | 0.7 | 0.5
|  | 0 | 07.10.402 | Tháo (lắp) MBA ≤100KVA | máy |  |  | 533707 | 755246 | 485430 | 485430 | 0 | 0 | 0 | N2.40 | 4,0/7 | 2.65 | 0.85 | 4,0/7 | 3.75 | 0.85 | CAU5T | 0.7 | 0.5 | CAU5T | 0.7 | 0.5
|  |  | 13.01.001 | Tháo (lắp) thùng trạm 1 pha | cái |  |  | 379104 | 568656 | 0 | 0 | 0 | 0 | 0 | N2.40 | 4,0/7 | 4 | 0.4 | 4,0/7 | 4 | 0.6
|  |  | 14.04.005 | Tháo (lắp) bộ FCO | cái |  |  | 460611 | 562969 | 0 | 0 | 0 | 0 | 0 | N2.40 | 4,0/7 | 4.32 | 0.45 | 4,0/7 | 4.32 | 0.55
|  |  | 09.05.004 | Tháo (lắp) bộ LA | cái |  |  | 172729 | 211114 | 0 | 0 | 0 | 0 | 0 | N2.40 | 4,0/7 | 2.7 | 0.27 | 4,0/7 | 2.7 | 0.33
|  |  | 11.02.106 | Tháo ống PVC D90 | mét |  |  | 16681 | 25021 | 0 | 0 | 0 | 0 | 0 | N2.40 | 4,0/7 | 0.176 | 0.4 | 4,0/7 | 0.176 | 0.6
|  |  | 11.04.402 | Tháo dây CV11 xuống thiết bị | mét |  |  | 4040 | 6059 | 0 | 0 | 0 | 0 | 0 | N2.35 | 3,5/7 | 0.046 | 0.4 | 3,5/7 | 0.046 | 0.6
|  |  | 11.04.403 | Tháo dây CV25 xuống thiết bị | mét |  |  | 6586 | 9879 | 0 | 0 | 0 | 0 | 0 | N2.35 | 3,5/7 | 0.075 | 0.4 | 3,5/7 | 0.075 | 0.6
|  |  | 11.04.403 | Tháo dây CV50xuống thiết bị | mét |  |  | 6586 | 9879 | 0 | 0 | 0 | 0 | 0 | N2.35 | 3,5/7 | 0.075 | 0.4 | 3,5/7 | 0.075 | 0.6
|  |  | 11.04.403 | Tháo dây CV70 xuống thiết bị | mét |  |  | 6586 | 9879 | 0 | 0 | 0 | 0 | 0 | N2.35 | 3,5/7 | 0.075 | 0.4 | 3,5/7 | 0.075 | 0.6
|  |  | 11.04.403 | Tháo dây CV95 xuống thiết bị | mét |  |  | 6586 | 9879 | 0 | 0 | 0 | 0 | 0 | N2.35 | 3,5/7 | 0.075 | 0.4 | 3,5/7 | 0.075 | 0.6
|  |  | 11.04.403 | Tháo dây CV120 xuống thiết bị | mét |  |  | 6586 | 9879 | 0 | 0 | 0 | 0 | 0 | N2.35 | 3,5/7 | 0.075 | 0.4 | 3,5/7 | 0.075 | 0.6
| TR3X100 | III | 0 Trạm 3 pha 3x100kVA | [8 empty] | 0 | 0 | 0
|  | 0 | 07.10.401 | Tháo (lắp) MBA ≤50KVA | máy |  |  | 533707 | 654547 | 485430 | 485430 | 0 | 0 | 0 | N2.40 | 4,0/7 | 2.65 | 0.85 | 4,0/7 | 3.25 | 0.85 | CAU5T | 0.7 | 0.5 | CAU5T | 0.7 | 0.5
|  | 0 | 07.10.402 | Tháo (lắp) MBA ≤100KVA | máy |  |  | 533707 | 755246 | 485430 | 485430 | 0 | 0 | 0 | N2.40 | 4,0/7 | 2.65 | 0.85 | 4,0/7 | 3.75 | 0.85 | CAU5T | 0.7 | 0.5 | CAU5T | 0.7 | 0.5
|  |  | 13.01.001 | Tháo (lắp) thùng trạm 1 pha | cái |  |  | 379104 | 568656 | 0 | 0 | 0 | 0 | 0 | N2.40 | 4,0/7 | 4 | 0.4 | 4,0/7 | 4 | 0.6
|  |  | 14.04.005 | Tháo (lắp) bộ FCO | cái |  |  | 460611 | 562969 | 0 | 0 | 0 | 0 | 0 | N2.40 | 4,0/7 | 4.32 | 0.45 | 4,0/7 | 4.32 | 0.55
|  |  | 09.05.004 | Tháo (lắp) bộ LA | cái |  |  | 172729 | 211114 | 0 | 0 | 0 | 0 | 0 | N2.40 | 4,0/7 | 2.7 | 0.27 | 4,0/7 | 2.7 | 0.33
|  |  | 11.02.106 | Tháo ống PVC D90 | mét |  |  | 16681 | 25021 | 0 | 0 | 0 | 0 | 0 | N2.40 | 4,0/7 | 0.176 | 0.4 | 4,0/7 | 0.176 | 0.6
|  |  | 11.04.402 | Tháo dây CV11 xuống thiết bị | mét |  |  | 4040 | 6059 | 0 | 0 | 0 | 0 | 0 | N2.35 | 3,5/7 | 0.046 | 0.4 | 3,5/7 | 0.046 | 0.6
|  |  | 11.04.403 | Tháo dây CV25 xuống thiết bị | mét |  |  | 6586 | 9879 | 0 | 0 | 0 | 0 | 0 | N2.35 | 3,5/7 | 0.075 | 0.4 | 3,5/7 | 0.075 | 0.6
|  |  | 11.04.403 | Tháo dây CV50xuống thiết bị | mét |  |  | 6586 | 9879 | 0 | 0 | 0 | 0 | 0 | N2.35 | 3,5/7 | 0.075 | 0.4 | 3,5/7 | 0.075 | 0.6
|  |  | 11.04.403 | Tháo dây CV70 xuống thiết bị | mét |  |  | 6586 | 9879 | 0 | 0 | 0 | 0 | 0 | N2.35 | 3,5/7 | 0.075 | 0.4 | 3,5/7 | 0.075 | 0.6
|  |  | 11.04.403 | Tháo dây CV95 xuống thiết bị | mét |  |  | 6586 | 9879 | 0 | 0 | 0 | 0 | 0 | N2.35 | 3,5/7 | 0.075 | 0.4 | 3,5/7 | 0.075 | 0.6
|  |  | 11.04.403 | Tháo dây CV120 xuống thiết bị | mét |  |  | 6586 | 9879 | 0 | 0 | 0 | 0 | 0 | N2.35 | 3,5/7 | 0.075 | 0.4 | 3,5/7 | 0.075 | 0.6
| DTR1P | III | Trạm di dời 1 pha | [8 empty] | 11242331 | 4050666 | 1
|  | 0 | T1.1431 | Tháo (lắp) MBA ≤30KVA | máy | 0 |  | 388338 | 647230 | 360605 | 360605 | 0 | 0 | 0 | N2.45 | 4,5/7 | 2.28 | 0.66 | N2.45 | 2.28 | 1.1 | CAU5T | 0.26 | 1 | CAU5T | 0.26 | 1
|  | 1 | T1.1432 | Tháo (lắp) MBA ≤50KVA | máy | 3 |  | 447951 | 746585 | 360605 | 360605 | 1343853 | 1081815 | 1 | N2.45 | 4,5/7 | 2.63 | 0.66 | N2.45 | 2.63 | 1.1 | CAU5T | 0.26 | 1 | CAU5T | 0.26 | 1
` |  | 1 | T1.1433 | Tháo (lắp) MBA ≤75KVA | máy | 0 |  | 596132 | 993554 | 360605 | 360605 | 0 | 0 | 0 | N2.45 | 4,5/7 | 3.5 | 0.66 | N2.45 | 3.5 | 1.1 | CAU5T | 0.26 | 1 | CAU5T | 0.26 | 1
` |  | 2 | T1.1434 | Tháo (lắp) MBA ≤100KVA | máy | 7 |  | 633604 | 1064522 | 360605 | 360605 | 4435228 | 2524235 | 1 | N2.45 | 4,5/7 | 3.72 | 0.66 | N2.45 | 3.75 | 1.1 | CAU5T | 0.26 | 1 | CAU5T | 0.26 | 1
|  | 3 | T5.1001 | Tháo (lắp) thùng trạm 1 pha | cái | 4 |  | 322583 | 645165 | 111154 | 111154 | 1290332 | 444616 | 1 | N2.45 | 4,5/7 | 2.5 | 0.5 | N2.45 | 2.5 | 1 | XN2T | 0.2 | 1 | XN2T | 0.2 | 1
|  | 3 | T5.1002 | Tháo (lắp) thùng trạm 3 pha | cái |  |  | 371615 | 743230 | 111154 | 111154 | 0 | 0 | 0 | N2.45 | 4,5/7 | 2.88 | 0.5 | N2.45 | 2.88 | 1 | XN2T | 0.2 | 1 | XN2T | 0.2 | 1
|  | 4 | T2.3505 | Tháo (lắp) bộ FCO | cái | 8 |  | 94776 | 189552 | 0 | 0 | 758208 | 0 | 1 | N2.40 | 4,0/7 | 2.4 | 0.5 | N2.40 | 2.4 | 0.33333
|  | 5 | T2.5004 | Tháo (lắp) bộ LA | cái | 8 |  | 35541 | 71082 | 0 | 0 | 284328 | 0 | 1 | N2.40 | 4,0/7 | 1.5 | 0.5 | N2.40 | 1.5 | 0.2
|  | 6 | 11.02.106 (D4.1410) | Tháo (lắp) ống PVC D90 | mét | 61 |  | 14231 | 46719 | 0 | 0 | 868091 | 0 | 1 | N2.30 | 3,0/7 | 0.176 | 0.4 | N2.35 | 0.2128 | 1
|  | 6 | 11.04.402 | Tháo dây CV11 xuống thiết bị | mét |  |  | 4040 | 6059 | 0 | 0 | 0 | 0 | 0 | N2.35 | 3,5/7 | 0.046 | 0.4 | 3,5/7 | 0.046 | 0.6
|  | 6 | 11.04.403 | Tháo dây CV25 xuống thiết bị | mét | 0 |  | 6586 | 9879 | 0 | 0 | 0 | 0 | 0 | N2.35 | 3,5/7 | 0.075 | 0.4 | 3,5/7 | 0.075 | 0.6
|  | 7 | 11.04.403 (T4.4201) | Tháo (lắp) dây CV50xuống thiết bị | mét | 9 |  | 6586 | 11847 | 0 | 0 | 59274 | 0 | 1 | N2.35 | 3,5/7 | 0.075 | 0.4 | N2.40 | 0.05 | 1
|  | 8 | 11.04.403 (T4.4201) | Tháo (lắp) dây CV70 xuống thiết bị | mét | 89 |  | 6586 | 11847 | 0 | 0 | 586154 | 0 | 1 | N2.35 | 3,5/7 | 0.075 | 0.4 | N2.40 | 0.05 | 1
|  | 9 | 11.04.403 (T4.4201) | Tháo (lắp) dây CV95 xuống thiết bị | mét | 117.5 |  | 6586 | 11847 | 0 | 0 | 773855 | 0 | 1 | N2.35 | 3,5/7 | 0.075 | 0.4 | N2.40 | 0.05 | 1
|  | 10 | 11.04.403 | Tháo dây CV120 xuống thiết bị | mét | 128 |  | 6586 | 9879 | 0 | 0 | 843008 | 0 | 1 | N2.35 | 3,5/7 | 0.075 | 0.4 | 3,5/7 | 0.075 | 0.6
|  | 10 | 11.04.403 | Tháo dây CV150 xuống thiết bị | mét | 0 |  | 6586 | 9879 | 0 | 0 | 0 | 0 | 0 | N2.35 | 3,5/7 | 0.075 | 0.4 | 3,5/7 | 0.075 | 0.6
| DTR3P | III | Trạm di dời 3 pha | [8 empty] | 0 | 0 | 0
|  | 0 | T1.1432 | Tháo (lắp) MBA ≤50KVA | máy | 0 |  | 447951 | 746585 | 360605 | 360605 | 0 | 0 | 0 | N2.45 | 4,5/7 | 2.63 | 0.66 | N2.45 | 2.63 | 1.1 | CAU5T | 0.26 | 1 | CAU5T | 0.26 | 1
` |  | 0 | T1.1433 | Tháo (lắp) MBA ≤75KVA | máy | 0 |  | 596132 | 993554 | 360605 | 360605 | 0 | 0 | 0 | N2.45 | 4,5/7 | 3.5 | 0.66 | N2.45 | 3.5 | 1.1 | CAU5T | 0.26 | 1 | CAU5T | 0.26 | 1
|  | 0 | T1.1434 | Tháo (lắp) MBA ≤100KVA | máy |  |  | 633604 | 1064522 | 360605 | 360605 | 0 | 0 | 0 | N2.45 | 4,5/7 | 3.72 | 0.66 | N2.45 | 3.75 | 1.1 | CAU5T | 0.26 | 1 | CAU5T | 0.26 | 1
|  | 0 | T5.1001 | Tháo (lắp) thùng trạm 1 pha | cái |  |  | 322583 | 645165 | 111154 | 111154 | 0 | 0 | 0 | N2.45 | 4,5/7 | 2.5 | 0.5 | N2.45 | 2.5 | 1 | XN2T | 0.2 | 1 | XN2T | 0.2 | 1
|  | 0 | T5.1002 | Tháo (lắp) thùng trạm 3 pha | cái | 0 |  | 371615 | 743230 | 111154 | 111154 | 0 | 0 | 0 | N2.45 | 4,5/7 | 2.88 | 0.5 | N2.45 | 2.88 | 1 | XN2T | 0.2 | 1 | XN2T | 0.2 | 1
|  | 0 | T2.3505 | Tháo (lắp) bộ FCO | cái | 0 |  | 31592 | 189552 | 0 | 0 | 0 | 0 | 0 | N2.40 | 4,0/7 | 2.4 | 0.16667 | N2.40 | 2.4 | 0.33333
|  | 0 | T2.5004 | Tháo (lắp) bộ LA | cái | 0 |  | 19745 | 118470 | 0 | 0 | 0 | 0 | 0 | N2.40 | 4,0/7 | 1.5 | 0.16667 | N2.40 | 1.5 | 0.33333
|  | 0 | 11.02.106 (D4.1410) | Tháo (lắp) ống PVC D90 | mét | 0 |  | 14231 | 46719 | 0 | 0 | 0 | 0 | 0 | N2.30 | 3,0/7 | 0.176 | 0.4 | N2.35 | 0.2128 | 1
|  | 0 | 11.02.106 (D4.1412) | Tháo (lắp) ống PVC D14 | mét | 0 |  | 14231 | 63074 | 0 | 0 | 0 | 0 | 0 | N2.30 | 3,0/7 | 0.176 | 0.4 | N2.35 | 0.2873 | 1
|  | 0 | 11.04.402 | Tháo dây CV11 xuống thiết bị | mét |  |  | 4040 | 6059 | 0 | 0 | 0 | 0 | 0 | N2.35 | 3,5/7 | 0.046 | 0.4 | 3,5/7 | 0.046 | 0.6
|  | 0 | 11.04.403 | Tháo dây CV25 xuống thiết bị | mét |  |  | 6586 | 9879 | 0 | 0 | 0 | 0 | 0 | N2.35 | 3,5/7 | 0.075 | 0.4 | 3,5/7 | 0.075 | 0.6
|  | 0 | 11.04.403 (T4.4201) | Tháo (lắp) dây CV50xuống thiết bị | mét | 0 |  | 6586 | 11847 | 0 | 0 | 0 | 0 | 0 | N2.35 | 3,5/7 | 0.075 | 0.4 | N2.40 | 0.05 | 1
|  | 0 | 11.04.403 (T4.4201) | Tháo (lắp) dây CV70 xuống thiết bị | mét | 0 |  | 6586 | 11847 | 0 | 0 | 0 | 0 | 0 | N2.35 | 3,5/7 | 0.075 | 0.4 | N2.40 | 0.05 | 1
|  | 0 | 11.04.403 (T4.4201) | Tháo (lắp) dây CV95 xuống thiết bị | mét | 0 |  | 6586 | 11847 | 0 | 0 | 0 | 0 | 0 | N2.35 | 3,5/7 | 0.075 | 0.4 | N2.40 | 0.05 | 1
|  | 0 | 11.04.403 | Tháo dây CV120 xuống thiết bị | mét | 0 |  | 6586 | 9879 | 0 | 0 | 0 | 0 | 0 | N2.35 | 3,5/7 | 0.075 | 0.4 | 3,5/7 | 0.075 | 0.6
|  | 0 | 11.04.403 | Tháo dây CV150 xuống thiết bị | mét | 0 |  | 6586 | 9879 | 0 | 0 | 0 | 0 | 0 | N2.35 | 3,5/7 | 0.075 | 0.4 | 3,5/7 | 0.075 | 0.6
| TRNC3X50 | III | Trạm NC từ 50kVA lên 3x50kVA | [8 empty] | 0 | 0 | 0
|  | 0 | T1.1432 | Tháo (lắp) MBA ≤50KVA | máy |  |  | 447951 | 746585 | 360605 | 360605 | 0 | 0 | 0 | N2.45 | 4,5/7 | 2.63 | 0.66 | N2.45 | 2.63 | 1.1 | CAU5T | 0.26 | 1 | CAU5T | 0.26 | 1
|  | 0 | T1.1434 | Tháo (lắp) MBA ≤100KVA | máy |  |  | 633604 | 1064522 | 360605 | 360605 | 0 | 0 | 0 | N2.45 | 4,5/7 | 3.72 | 0.66 | N2.45 | 3.75 | 1.1 | CAU5T | 0.26 | 1 | CAU5T | 0.26 | 1
|  | 0 | T5.1001 | Tháo (lắp) thùng trạm 1 pha | cái |  |  | 322583 | 645165 | 111154 | 111154 | 0 | 0 | 0 | N2.45 | 4,5/7 | 2.5 | 0.5 | N2.45 | 2.5 | 1 | XN2T | 0.2 | 1 | XN2T | 0.2 | 1
|  | 0 | T2.3505 | Tháo (lắp) bộ FCO | cái |  |  | 94776 | 189552 | 0 | 0 | 0 | 0 | 0 | N2.40 | 4,0/7 | 2.4 | 0.16667 | N2.40 | 2.4 | 0.33333
|  | 0 | T2.5004 | Tháo (lắp) bộ LA | cái |  |  | 59235 | 118470 | 0 | 0 | 0 | 0 | 0 | N2.40 | 4,0/7 | 1.5 | 0.16667 | N2.40 | 1.5 | 0.33333
|  | 0 | 11.02.106 (D4.1410) | Tháo (lắp) ống PVC D90 | mét |  |  | 16681 | 46719 | 0 | 0 | 0 | 0 | 0 | N2.40 | 4,0/7 | 0.176 | 0.4 | N2.35 | 0.2128 | 1
|  | 0 | 11.04.402 | Tháo dây CV11 xuống thiết bị | mét |  |  | 4040 | 6059 | 0 | 0 | 0 | 0 | 0 | N2.35 | 3,5/7 | 0.046 | 0.4 | 3,5/7 | 0.046 | 0.6
|  | 0 | 11.04.403 | Tháo dây CV25 xuống thiết bị | mét |  |  | 6586 | 9879 | 0 | 0 | 0 | 0 | 0 | N2.35 | 3,5/7 | 0.075 | 0.4 | 3,5/7 | 0.075 | 0.6
|  | 0 | 11.04.403 (T4.4201) | Tháo (lắp) dây CV50xuống thiết bị | mét |  |  | 6586 | 11847 | 0 | 0 | 0 | 0 | 0 | N2.35 | 3,5/7 | 0.075 | 0.4 | N2.40 | 0.05 | 1
|  | 0 | 11.04.403 (T4.4201) | Tháo (lắp) dây CV70 xuống thiết bị | mét |  |  | 6586 | 11847 | 0 | 0 | 0 | 0 | 0 | N2.35 | 3,5/7 | 0.075 | 0.4 | N2.40 | 0.05 | 1
|  | 0 | 11.04.403 (T4.4201) | Tháo (lắp) dây CV95 xuống thiết bị | mét |  |  | 6586 | 11847 | 0 | 0 | 0 | 0 | 0 | N2.35 | 3,5/7 | 0.075 | 0.4 | N2.40 | 0.05 | 1
|  | 0 | 11.04.403 | Tháo dây CV120 xuống thiết bị | mét |  |  | 6586 | 9879 | 0 | 0 | 0 | 0 | 0 | N2.35 | 3,5/7 | 0.075 | 0.4 | 3,5/7 | 0.075 | 0.6
| TRNC3X375 | III | Trạm NC từ 2x37,5kVA lên 3x37,5kVA | [8 empty] | 0 | 0 | 0
|  | 0 | T1.1432 | Tháo (lắp) MBA ≤50KVA | máy |  |  | 447951 | 746585 | 360605 | 360605 | 0 | 0 | 0 | N2.45 | 4,5/7 | 2.63 | 0.66 | N2.45 | 2.63 | 1.1 | CAU5T | 0.26 | 1 | CAU5T | 0.26 | 1
|  | 0 | T1.1434 | Tháo (lắp) MBA ≤100KVA | máy |  |  | 633604 | 1064522 | 360605 | 360605 | 0 | 0 | 0 | N2.45 | 4,5/7 | 3.72 | 0.66 | N2.45 | 3.75 | 1.1 | CAU5T | 0.26 | 1 | CAU5T | 0.26 | 1
|  | 0 | T5.1001 | Tháo (lắp) thùng trạm 1 pha | cái |  |  | 322583 | 645165 | 111154 | 111154 | 0 | 0 | 0 | N2.45 | 4,5/7 | 2.5 | 0.5 | N2.45 | 2.5 | 1 | XN2T | 0.2 | 1 | XN2T | 0.2 | 1
|  | 0 | T2.3505 | Tháo (lắp) bộ FCO | cái |  |  | 31592 | 189552 | 0 | 0 | 0 | 0 | 0 | N2.40 | 4,0/7 | 2.4 | 0.16667 | N2.40 | 2.4 | 0.33333
|  | 0 | T2.5004 | Tháo (lắp) bộ LA | cái |  |  | 19745 | 118470 | 0 | 0 | 0 | 0 | 0 | N2.40 | 4,0/7 | 1.5 | 0.16667 | N2.40 | 1.5 | 0.33333
|  | 0 | 11.02.106 (D4.1410) | Tháo (lắp) ống PVC D90 | mét |  |  | 14231 | 46719 | 0 | 0 | 0 | 0 | 0 | N2.30 | 3,0/7 | 0.176 | 0.4 | N2.35 | 0.2128 | 1
|  | 0 | 11.04.402 | Tháo dây CV11 xuống thiết bị | mét |  |  | 4040 | 6059 | 0 | 0 | 0 | 0 | 0 | N2.35 | 3,5/7 | 0.046 | 0.4 | 3,5/7 | 0.046 | 0.6
|  | 0 | 11.04.403 | Tháo dây CV25 xuống thiết bị | mét |  |  | 6586 | 9879 | 0 | 0 | 0 | 0 | 0 | N2.35 | 3,5/7 | 0.075 | 0.4 | 3,5/7 | 0.075 | 0.6
|  | 0 | 11.04.403 (T4.4201) | Tháo (lắp) dây CV50xuống thiết bị | mét |  |  | 6586 | 11847 | 0 | 0 | 0 | 0 | 0 | N2.35 | 3,5/7 | 0.075 | 0.4 | N2.40 | 0.05 | 1
|  | 0 | 11.04.403 (T4.4201) | Tháo (lắp) dây CV70 xuống thiết bị | mét |  |  | 6586 | 11847 | 0 | 0 | 0 | 0 | 0 | N2.35 | 3,5/7 | 0.075 | 0.4 | N2.40 | 0.05 | 1
|  | 0 | 11.04.403 (T4.4201) | Tháo (lắp) dây CV95 xuống thiết bị | mét |  |  | 6586 | 11847 | 0 | 0 | 0 | 0 | 0 | N2.35 | 3,5/7 | 0.075 | 0.4 | N2.40 | 0.05 | 1
|  | 0 | 11.04.403 | Tháo dây CV120 xuống thiết bị | mét |  |  | 6586 | 9879 | 0 | 0 | 0 | 0 | 0 | N2.35 | 3,5/7 | 0.075 | 0.4 | 3,5/7 | 0.075 | 0.6
| TRNC100 | III | 2 Trạm NC từ 100kVA lên 100+2x50kVA | [8 empty] | 0 | 0 | 0
|  | 0 | T1.1432 | Tháo (lắp) MBA ≤50KVA | máy |  |  | 447951 | 746585 | 360605 | 360605 | 0 | 0 | 0 | N2.45 | 4,5/7 | 2.63 | 0.66 | N2.45 | 2.63 | 1.1 | CAU5T | 0.26 | 1 | CAU5T | 0.26 | 1
|  | 0 | T1.1434 | Tháo (lắp) MBA ≤100KVA | máy |  |  | 633604 | 1064522 | 360605 | 360605 | 0 | 0 | 0 | N2.45 | 4,5/7 | 3.72 | 0.66 | N2.45 | 3.75 | 1.1 | CAU5T | 0.26 | 1 | CAU5T | 0.26 | 1
|  | 0 | T5.1001 | Tháo (lắp) thùng trạm 1 pha | cái |  |  | 322583 | 645165 | 111154 | 111154 | 0 | 0 | 0 | N2.45 | 4,5/7 | 2.5 | 0.5 | N2.45 | 2.5 | 1 | XN2T | 0.2 | 1 | XN2T | 0.2 | 1
|  | 0 | T2.3505 | Tháo (lắp) bộ FCO | cái |  |  | 31592 | 189552 | 0 | 0 | 0 | 0 | 0 | N2.40 | 4,0/7 | 2.4 | 0.16667 | N2.40 | 2.4 | 0.33333
|  | 0 | T2.5004 | Tháo (lắp) bộ LA | cái |  |  | 19745 | 118470 | 0 | 0 | 0 | 0 | 0 | N2.40 | 4,0/7 | 1.5 | 0.16667 | N2.40 | 1.5 | 0.33333
|  | 0 | 11.02.106 (D4.1410) | Tháo (lắp) ống PVC D90 | mét |  |  | 14231 | 46719 | 0 | 0 | 0 | 0 | 0 | N2.30 | 3,0/7 | 0.176 | 0.4 | N2.35 | 0.2128 | 1
|  | 0 | 11.04.402 | Tháo dây CV11 xuống thiết bị | mét |  |  | 4040 | 6059 | 0 | 0 | 0 | 0 | 0 | N2.35 | 3,5/7 | 0.046 | 0.4 | 3,5/7 | 0.046 | 0.6
|  | 0 | 11.04.403 | Tháo dây CV25 xuống thiết bị | mét |  |  | 6586 | 9879 | 0 | 0 | 0 | 0 | 0 | N2.35 | 3,5/7 | 0.075 | 0.4 | 3,5/7 | 0.075 | 0.6
|  | 0 | 11.04.403 (T4.4201) | Tháo (lắp) dây CV50xuống thiết bị | mét |  |  | 6586 | 11847 | 0 | 0 | 0 | 0 | 0 | N2.35 | 3,5/7 | 0.075 | 0.4 | N2.40 | 0.05 | 1
|  | 0 | 11.04.403 (T4.4201) | Tháo (lắp) dây CV70 xuống thiết bị | mét |  |  | 6586 | 11847 | 0 | 0 | 0 | 0 | 0 | N2.35 | 3,5/7 | 0.075 | 0.4 | N2.40 | 0.05 | 1
|  | 0 | 11.04.403 (T4.4201) | Tháo (lắp) dây CV95 xuống thiết bị | mét |  |  | 6586 | 11847 | 0 | 0 | 0 | 0 | 0 | N2.35 | 3,5/7 | 0.075 | 0.4 | N2.40 | 0.05 | 1
|  | 0 | 11.04.403 | Tháo dây CV120 xuống thiết bị | mét |  |  | 6586 | 9879 | 0 | 0 | 0 | 0 | 0 | N2.35 | 3,5/7 | 0.075 | 0.4 | 3,5/7 | 0.075 | 0.6
|  | 0 | 11.04.403 | Tháo dây CV150 xuống thiết bị | mét |  |  | 6586 | 9879 | 0 | 0 | 0 | 0 | 0 | N2.35 | 3,5/7 | 0.075 | 0.4 | 3,5/7 | 0.075 | 0.6
| TRNC2x50 | III | Trạm NC từ 2x50kVA lên 3x50kVA | [8 empty] | 2120217 | 222308 | 1
|  | 0 | T1.1432 | Tháo (lắp) MBA ≤50KVA | máy | 0 |  | 447951 | 746585 | 360605 | 360605 | 0 | 0 | 0 | N2.45 | 4,5/7 | 2.63 | 0.66 | N2.45 | 2.63 | 1.1 | CAU5T | 0.26 | 1 | CAU5T | 0.26 | 1
|  | 0 | T1.1434 | Tháo (lắp) MBA ≤100KVA | máy |  |  | 633604 | 1064522 | 360605 | 360605 | 0 | 0 | 0 | N2.45 | 4,5/7 | 3.72 | 0.66 | N2.45 | 3.75 | 1.1 | CAU5T | 0.26 | 1 | CAU5T | 0.26 | 1
|  | 1 | T5.1001 | Tháo (lắp) thùng trạm 1 pha | cái | 2 |  | 322583 | 645165 | 111154 | 111154 | 645166 | 222308 | 1 | N2.45 | 4,5/7 | 2.5 | 0.5 | N2.45 | 2.5 | 1 | XN2T | 0.2 | 1 | XN2T | 0.2 | 1
|  | 2 | T2.3505 | Tháo (lắp) bộ FCO | cái | 1 |  | 94776 | 189552 | 0 | 0 | 94776 | 0 | 1 | N2.40 | 4,0/7 | 2.4 | 0.5 | N2.40 | 2.4 | 0.33333
|  | 3 | T2.5004 | Tháo (lắp) bộ LA | cái | 1 |  | 35541 | 71082 | 0 | 0 | 35541 | 0 | 1 | N2.40 | 4,0/7 | 1.5 | 0.5 | N2.40 | 1.5 | 0.2
|  | 4 | 11.02.106 (D4.1410) | Tháo (lắp) ống PVC D90 | mét | 26 |  | 14231 | 46719 | 0 | 0 | 370006 | 0 | 1 | N2.30 | 3,0/7 | 0.176 | 0.4 | N2.35 | 0.2128 | 1
|  | 4 | 11.04.402 | Tháo dây CV11 xuống thiết bị | mét |  |  | 4040 | 6059 | 0 | 0 | 0 | 0 | 0 | N2.35 | 3,5/7 | 0.046 | 0.4 | 3,5/7 | 0.046 | 0.6
|  | 4 | 11.04.403 | Tháo dây CV25 xuống thiết bị | mét | 0 |  | 6586 | 9879 | 0 | 0 | 0 | 0 | 0 | N2.35 | 3,5/7 | 0.075 | 0.4 | 3,5/7 | 0.075 | 0.6
|  | 5 | 11.04.403 (T4.4201) | Tháo (lắp) dây CV50xuống thiết bị | mét | 51 |  | 6586 | 11847 | 0 | 0 | 335886 | 0 | 1 | N2.35 | 3,5/7 | 0.075 | 0.4 | N2.40 | 0.05 | 1
|  | 6 | 11.04.403 (T4.4201) | Tháo (lắp) dây CV70 xuống thiết bị | mét | 22.5 |  | 6586 | 11847 | 0 | 0 | 148185 | 0 | 1 | N2.35 | 3,5/7 | 0.075 | 0.4 | N2.40 | 0.05 | 1
|  | 7 | 11.04.403 (T4.4201) | Tháo (lắp) dây CV95 xuống thiết bị | mét | 52 |  | 6586 | 11847 | 0 | 0 | 342472 | 0 | 1 | N2.35 | 3,5/7 | 0.075 | 0.4 | N2.40 | 0.05 | 1
|  | 8 | 11.04.403 | Tháo dây CV120 xuống thiết bị | mét | 22.5 |  | 6586 | 9879 | 0 | 0 | 148185 | 0 | 1 | N2.35 | 3,5/7 | 0.075 | 0.4 | 3,5/7 | 0.075 | 0.6
|  | 8 | 11.04.403 | Tháo dây CV150 xuống thiết bị | mét | 0 |  | 6586 | 9879 | 0 | 0 | 0 | 0 | 0 | N2.35 | 3,5/7 | 0.075 | 0.4 | 3,5/7 | 0.075 | 0.6
| TRNC2x75 | III | 2 Trạm NC từ 2x75kVA lên 3x75kVA | [8 empty] | 4184153 | 1664728 | 1
|  | 0 | T1.1432 | Tháo (lắp) MBA ≤50KVA | máy |  |  | 447951 | 746585 | 360605 | 360605 | 0 | 0 | 0 | N2.45 | 4,5/7 | 2.63 | 0.66 | N2.45 | 2.63 | 1.1 | CAU5T | 0.26 | 1 | CAU5T | 0.26 | 1
` |  | 1 | T1.1433 | Tháo (lắp) MBA ≤75KVA | máy | 4 |  | 596132 | 993554 | 360605 | 360605 | 2384528 | 1442420 | 1 | N2.45 | 4,5/7 | 3.5 | 0.66 | N2.45 | 3.5 | 1.1 | CAU5T | 0.26 | 1 | CAU5T | 0.26 | 1
|  | 1 | T1.1434 | Tháo (lắp) MBA ≤100KVA | máy |  |  | 633604 | 1064522 | 360605 | 360605 | 0 | 0 | 0 | N2.45 | 4,5/7 | 3.72 | 0.66 | N2.45 | 3.75 | 1.1 | CAU5T | 0.26 | 1 | CAU5T | 0.26 | 1
|  | 2 | T5.1001 | Tháo (lắp) thùng trạm 1 pha | cái | 2 |  | 322583 | 645165 | 111154 | 111154 | 645166 | 222308 | 1 | N2.45 | 4,5/7 | 2.5 | 0.5 | N2.45 | 2.5 | 1 | XN2T | 0.2 | 1 | XN2T | 0.2 | 1
|  | 2 | T5.1002 | Tháo (lắp) thùng trạm 3 pha | cái |  |  | 371615 | 743230 | 111154 | 111154 | 0 | 0 | 0 | N2.45 | 4,5/7 | 2.88 | 0.5 | N2.45 | 2.88 | 1 | XN2T | 0.2 | 1 | XN2T | 0.2 | 1
|  | 3 | T2.3505 | Tháo (lắp) bộ FCO | cái | 2 |  | 94776 | 189552 | 0 | 0 | 189552 | 0 | 1 | N2.40 | 4,0/7 | 2.4 | 0.5 | N2.40 | 2.4 | 0.33333
|  | 4 | T2.5004 | Tháo (lắp) bộ LA | cái | 2 |  | 35541 | 71082 | 0 | 0 | 71082 | 0 | 1 | N2.40 | 4,0/7 | 1.5 | 0.5 | N2.40 | 1.5 | 0.2
|  | 5 | 11.02.106 (D4.1410) | Tháo (lắp) ống PVC D90 | mét | 20 |  | 14231 | 46719 | 0 | 0 | 284620 | 0 | 1 | N2.30 | 3,0/7 | 0.176 | 0.4 | N2.35 | 0.2128 | 1
|  | 5 | 11.04.402 | Tháo dây CV11 xuống thiết bị | mét |  |  | 4040 | 6059 | 0 | 0 | 0 | 0 | 0 | N2.35 | 3,5/7 | 0.046 | 0.4 | 3,5/7 | 0.046 | 0.6
|  | 5 | 11.04.403 | Tháo dây CV25 xuống thiết bị | mét |  |  | 6586 | 9879 | 0 | 0 | 0 | 0 | 0 | N2.35 | 3,5/7 | 0.075 | 0.4 | 3,5/7 | 0.075 | 0.6
|  | 5 | 11.04.403 (T4.4201) | Tháo (lắp) dây CV50xuống thiết bị | mét | 0 |  | 6586 | 11847 | 0 | 0 | 0 | 0 | 0 | N2.35 | 3,5/7 | 0.075 | 0.4 | N2.40 | 0.05 | 1
|  | 6 | 11.04.403 (T4.4201) | Tháo (lắp) dây CV70 xuống thiết bị | mét | 19.5 |  | 6586 | 11847 | 0 | 0 | 128427 | 0 | 1 | N2.35 | 3,5/7 | 0.075 | 0.4 | N2.40 | 0.05 | 1
|  | 7 | 11.04.403 (T4.4201) | Tháo (lắp) dây CV95 xuống thiết bị | mét | 21 |  | 6586 | 11847 | 0 | 0 | 138306 | 0 | 1 | N2.35 | 3,5/7 | 0.075 | 0.4 | N2.40 | 0.05 | 1
|  | 8 | 11.04.403 | Tháo dây CV120 xuống thiết bị | mét | 52 |  | 6586 | 9879 | 0 | 0 | 342472 | 0 | 1 | N2.35 | 3,5/7 | 0.075 | 0.4 | 3,5/7 | 0.075 | 0.6
|  | 8 | 11.04.403 | Tháo dây CV150 xuống thiết bị | mét | 0 |  | 6586 | 9879 | 0 | 0 | 0 | 0 | 0 | N2.35 | 3,5/7 | 0.075 | 0.4 | 3,5/7 | 0.075 | 0.6
| TRNC2x100 | III | 1 Trạm NC từ 2x100kVA lên 3x100kVA | [8 empty] | 1225865 | 471759 | 1
|  | 0 | T1.1432 | Tháo (lắp) MBA ≤50KVA | máy |  |  | 447951 | 746585 | 360605 | 360605 | 0 | 0 | 0 | N2.45 | 4,5/7 | 2.63 | 0.66 | N2.45 | 2.63 | 1.1 | CAU5T | 0.26 | 1 | CAU5T | 0.26 | 1
` |  | 0 | T1.1433 | Tháo (lắp) MBA ≤75KVA | máy |  |  | 596132 | 993554 | 360605 | 360605 | 0 | 0 | 0 | N2.45 | 4,5/7 | 3.5 | 0.66 | N2.45 | 3.5 | 1.1 | CAU5T | 0.26 | 1 | CAU5T | 0.26 | 1
|  | 1 | T1.1434 | Tháo (lắp) MBA ≤100KVA | máy | 1 |  | 633604 | 1064522 | 360605 | 360605 | 633604 | 360605 | 1 | N2.45 | 4,5/7 | 3.72 | 0.66 | N2.45 | 3.75 | 1.1 | CAU5T | 0.26 | 1 | CAU5T | 0.26 | 1
|  | 2 | T5.1001 | Tháo (lắp) thùng trạm 1 pha | cái | 1 |  | 322583 | 645165 | 111154 | 111154 | 322583 | 111154 | 1 | N2.45 | 4,5/7 | 2.5 | 0.5 | N2.45 | 2.5 | 1 | XN2T | 0.2 | 1 | XN2T | 0.2 | 1
|  | 2 | T5.1002 | Tháo (lắp) thùng trạm 3 pha | cái |  |  | 371615 | 743230 | 111154 | 111154 | 0 | 0 | 0 | N2.45 | 4,5/7 | 2.88 | 0.5 | N2.45 | 2.88 | 1 | XN2T | 0.2 | 1 | XN2T | 0.2 | 1
|  | 2 | T2.3505 | Tháo (lắp) bộ FCO | cái |  |  | 31592 | 189552 | 0 | 0 | 0 | 0 | 0 | N2.40 | 4,0/7 | 2.4 | 0.16667 | N2.40 | 2.4 | 0.33333
|  | 2 | T2.5004 | Tháo (lắp) bộ LA | cái |  |  | 19745 | 118470 | 0 | 0 | 0 | 0 | 0 | N2.40 | 4,0/7 | 1.5 | 0.16667 | N2.40 | 1.5 | 0.33333
|  | 3 | 11.02.106 (D4.1410) | Tháo (lắp) ống PVC D90 | mét | 9 |  | 14231 | 46719 | 0 | 0 | 128079 | 0 | 1 | N2.30 | 3,0/7 | 0.176 | 0.4 | N2.35 | 0.2128 | 1
|  | 3 | 11.04.402 | Tháo dây CV11 xuống thiết bị | mét |  |  | 4040 | 6059 | 0 | 0 | 0 | 0 | 0 | N2.35 | 3,5/7 | 0.046 | 0.4 | 3,5/7 | 0.046 | 0.6
|  | 3 | 11.04.403 | Tháo dây CV25 xuống thiết bị | mét |  |  | 6586 | 9879 | 0 | 0 | 0 | 0 | 0 | N2.35 | 3,5/7 | 0.075 | 0.4 | 3,5/7 | 0.075 | 0.6
|  | 3 | 11.04.403 (T4.4201) | Tháo (lắp) dây CV50xuống thiết bị | mét |  |  | 6586 | 11847 | 0 | 0 | 0 | 0 | 0 | N2.35 | 3,5/7 | 0.075 | 0.4 | N2.40 | 0.05 | 1
|  | 4 | 11.04.403 (T4.4201) | Tháo (lắp) dây CV70 xuống thiết bị | mét | 7.5 |  | 6586 | 11847 | 0 | 0 | 49395 | 0 | 1 | N2.35 | 3,5/7 | 0.075 | 0.4 | N2.40 | 0.05 | 1
|  | 5 | 11.04.403 (T4.4201) | Tháo (lắp) dây CV95 xuống thiết bị | mét | 14 |  | 6586 | 11847 | 0 | 0 | 92204 | 0 | 1 | N2.35 | 3,5/7 | 0.075 | 0.4 | N2.40 | 0.05 | 1
|  | 5 | 11.04.403 | Tháo dây CV120 xuống thiết bị | mét |  |  | 6586 | 9879 | 0 | 0 | 0 | 0 | 0 | N2.35 | 3,5/7 | 0.075 | 0.4 | 3,5/7 | 0.075 | 0.6
|  | 5 | 11.04.403 | Tháo dây CV150 xuống thiết bị | mét | 0 |  | 6586 | 9879 | 0 | 0 | 0 | 0 | 0 | N2.35 | 3,5/7 | 0.075 | 0.4 | 3,5/7 | 0.075 | 0.6
0
0
0
Ghi chú : Các loại vật tư sau khi thu hồi đơn vị thi công bàn giao lại cho Điện lực địa phương.
Note on D89: TNT: Áp dụng theo công văn 1731/PCĐN-QLXD ngày 14/04/2016 và công văn 2047/PCĐN-QLĐT ngày 15/5/2017
Note on D90: TNT: Áp dụng theo công văn 1731/PCĐN-QLXD ngày 14/04/2016 và công văn 2047/PCĐN-QLĐT ngày 15/5/2017
Note on D93: TNT: Áp dụng theo công văn 1731/PCĐN-QLXD ngày 14/04/2016 và công văn 2047/PCĐN-QLĐT ngày 15/5/2017

## 13.VCDD (hidden)
|  |  | Chiều dài vận chuyển trụ | 30 |  |  | Đường cấp I | 2 |  | Khối lượng chuyến xe chở trụ | 5 | tấn
|  |  | Chiều dài vận chuyển vật tư | 10 |  |  | Đường cấp II | 3 |  | Khối lượng chuyến xe chở vật tư | 5 | tấn
|  |  | Chiều dài vận chuyển thiết bị | 30 |  |  | Đường cấp III | 4 |  | Khối lượng chuyến xe chở thiết bị | 5 | tấn
[7 empty] | Đường cấp IV | 5
1 | 2 | 3 | 4 | 5 | 6
BẢNG 12: BẢNG TÍNH CHI PHÍ VẬN CHUYỂN ĐƯỜNG DÀI
|  | STT | NỘI DUNG | THÀNH TIỀN | GHI CHÚ
VCTT3P | TT3P | I | Phần đường dây trung thế 3 pha | 124208329 |  | 1
|  | 1. | Vận chuyển trụ, đà cản và đế neo đến công trường: |  |  | 1
| TT3P |  | 65 chuyến x 5 tấn x 30km x 1057đ/km | 10305750 |  | 1
|  | 2. | Vận chuyển dây sứ và phụ kiện đến công trường: |  |  | 1
| TT3P |  | 82 chuyến x 5 tấn x 10km x 2231đ/km | 9147100 |  | 1
|  | 3. | Cẩu bốc dỡ vật tư |  |  | 1
| TT3P |  | 2 x 0,05ca/tấn x 407,5 tấn x 1386944 đ/ca | 56517968 |  | 1 | CAU5T
|  | 4. | Cẩu bốc dỡ trụ |  |  | 1
| TT3P |  | 2 x 0,05ca/tấn x 321,3 tấn x 1386944 đ/ca | 44562511 |  | 1 | CAU5T
|  | 5. | Chi phí chằng buộc, bảo quản hàng trong quá trình vận chuyển |  |  | 1
| TT3P |  | 147 chuyến x 25.000đ/chuyến | 3675000 |  | 1
VCHT | HT | II | Phần đường dây hạ thế | 46123319 |  | 1
|  | 1. | Vận chuyển trụ, đà cản và đế neo đến công trường: |  |  | 1
| HT |  | 28 chuyến x 5 tấn x 30km x 1057đ/km | 4439400 |  | 1
|  | 2. | Vận chuyển dây sứ và phụ kiện đến công trường: |  |  | 1
| HT |  | 26 chuyến x 5 tấn x 10km x 2231đ/km | 2900300 |  | 1
|  | 3. | Cẩu bốc dỡ vật tư |  |  | 1
| HT |  | 2 x 0,05ca/tấn x 129,9 tấn x 1386944 đ/ca | 18016403 |  | 1 | CAU5T
|  | 4. | Cẩu bốc dỡ trụ : |  |  | 1
| HT |  | 2 x 0,05ca/tấn x 140 tấn x 1386944 đ/ca | 19417216 |  | 1 | CAU5T
|  | 5. | Chi phí chằng buộc, bảo quản hàng trong quá trình vận chuyển |  |  | 1
| HT |  | 54 chuyến x 25.000đ/chuyến | 1350000 |  | 1
VCVLTR25 | TR25 | IV | Vận chuyển vật liệu 0 Trạm 1 pha 25kVA | 0 |  | 0
|  | 1. | Vận chuyển vật liệu TBA đến công trường: |  |  | 0
| VLTR25 |  | 0 chuyến x 5 tấn x 10km x 2231đ/km | 0 |  | 0
|  | 2. | Cẩu bốc dỡ vật tư |  |  | 0
| VLTR25 |  | 2 x 0,05 ca/tấn x 0 tấn x 1386944đ/ca | 0 |  | 0 | CAU5T
|  | 3. | Chi phí chằng buộc, bảo quản hàng trong qúa trình vận chuyển: |  |  | 0
| VLTR25 |  | 0 chuyến x 25.000đ/chuyến | 0 |  | 0
VCTBTR25 | TR25 | V | Vận chuyển thiết bị 0 Trạm 1 pha 25kVA | 0 |  | 0
|  | 1. | Vận chuyển máy biến áp và các thiết bị khác đến công trình |  |  | 0
| TBTR25 |  | 0 chuyến x 5 tấn x 10km x 2231đ/km | 0 |  | 0
|  | 2. | Cẩu bốc dỡ thiết bị |  |  | 0
| TBTR25 |  | 2 x 0,05 ca/tấn x 0 tấn x 1386944đ/ca | 0 |  | 0 | CAU5T
|  | 3. | Chi phí chằng buộc, bảo quản hàng trong qúa trình vận chuyển |  |  | 0
| TBTR25 |  | 0 chuyến x 25.000đ/chuyến | 0 |  | 0
VCVLTR375 | TR375 | IV | Vận chuyển vật liệu 0 Trạm 1 pha 37,5kVA | 0 |  | 0
|  | 1. | Vận chuyển vật liệu TBA đến công trường: |  |  | 0
| VLTR375 |  | 0 chuyến x 5 tấn x 10km x 2231đ/km | 0 |  | 0
|  | 2. | Cẩu bốc dỡ vật tư |  |  | 0
| VLTR375 |  | 2 x 0,05 ca/tấn x 0 tấn x 1386944đ/ca | 0 |  | 0 | CAU5T
|  | 3. | Chi phí chằng buộc, bảo quản hàng trong qúa trình vận chuyển: |  |  | 0
| VLTR375 |  | 0 chuyến x 25.000đ/chuyến | 0 |  | 0
VCTBTR375 | TR375 | V | Vận chuyển thiết bị 0 Trạm 1 pha 37,5kVA | 0 |  | 0
|  | 1. | Vận chuyển máy biến áp và các thiết bị khác đến công trình |  |  | 0
| TBTR375 |  | 0 chuyến x 5 tấn x 10km x 2231đ/km | 0 |  | 0
|  | 2. | Cẩu bốc dỡ thiết bị |  |  | 0
| TBTR375 |  | 2 x 0,05 ca/tấn x 0 tấn x 1386944đ/ca | 0 |  | 0 | CAU5T
|  | 3. | Chi phí chằng buộc, bảo quản hàng trong qúa trình vận chuyển |  |  | 0
| TBTR375 |  | 0 chuyến x 25.000đ/chuyến | 0 |  | 0
VCVLTR2X25 | TR2X25 | IV | Vận chuyển vật liệu 0 Trạm 1 pha 2x25kVA | 0 |  | 0
|  | 1. | Vận chuyển vật liệu TBA đến công trường: |  |  | 0
| VLTR2X25 |  | 0 chuyến x 5 tấn x 10km x 2231đ/km | 0 |  | 0
|  | 2. | Cẩu bốc dỡ vật tư |  |  | 0
| VLTR2X25 |  | 2 x 0,05 ca/tấn x 0 tấn x 1386944đ/ca | 0 |  | 0 | CAU5T
|  | 3. | Chi phí chằng buộc, bảo quản hàng trong qúa trình vận chuyển: |  |  | 0
| VLTR2X25 |  | 0 chuyến x 25.000đ/chuyến | 0 |  | 0
VCTBTR2X25 | TR2X25 | V | Vận chuyển thiết bị 0 Trạm 1 pha 2x25kVA | 0 |  | 0
|  | 1. | Vận chuyển máy biến áp và các thiết bị khác đến công trình |  |  | 0
| TBTR2X25 |  | 0 chuyến x 5 tấn x 10km x 2231đ/km | 0 |  | 0
|  | 2. | Cẩu bốc dỡ thiết bị |  |  | 0
| TBTR2X25 |  | 2 x 0,05 ca/tấn x 0 tấn x 1386944đ/ca | 0 |  | 0 | CAU5T
|  | 3. | Chi phí chằng buộc, bảo quản hàng trong qúa trình vận chuyển |  |  | 0
| TBTR2X25 |  | 0 chuyến x 25.000đ/chuyến | 0 |  | 0
VCVLTR50 | TR50 | IV | Vận chuyển vật liệu 0 Trạm 1 pha 50kVA | 0 |  | 0
|  | 1. | Vận chuyển vật liệu TBA đến công trường: |  |  | 0
| VLTR50 |  | 0 chuyến x 5 tấn x 10km x 2231đ/km | 0 |  | 0
|  | 2. | Cẩu bốc dỡ vật tư |  |  | 0
| VLTR50 |  | 2 x 0,05 ca/tấn x 0 tấn x 1386944đ/ca | 0 |  | 0 | CAU5T
|  | 3. | Chi phí chằng buộc, bảo quản hàng trong qúa trình vận chuyển: |  |  | 0
| VLTR50 |  | 0 chuyến x 25.000đ/chuyến | 0 |  | 0
VCTBTR50 | TR50 | V | Vận chuyển thiết bị 0 Trạm 1 pha 50kVA | 0 |  | 0
|  | 1. | Vận chuyển máy biến áp và các thiết bị khác đến công trình |  |  | 0
| TBTR50 |  | 0 chuyến x 5 tấn x 10km x 2231đ/km | 0 |  | 0
|  | 2. | Cẩu bốc dỡ thiết bị |  |  | 0
| TBTR50 |  | 2 x 0,05 ca/tấn x 0 tấn x 1386944đ/ca | 0 |  | 0 | CAU5T
|  | 3. | Chi phí chằng buộc, bảo quản hàng trong qúa trình vận chuyển |  |  | 0
| TBTR50 |  | 0 chuyến x 25.000đ/chuyến | 0 |  | 0
VCVLTR2X375 | TR2X375 | IV | Vận chuyển vật liệu 0 Trạm 1 pha 2x37,5kVA | 0 |  | 0
|  | 1. | Vận chuyển vật liệu TBA đến công trường: |  |  | 0
| VLTR2X375 |  | 0 chuyến x 5 tấn x 10km x 2231đ/km | 0 |  | 0
|  | 2. | Cẩu bốc dỡ vật tư |  |  | 0
| VLTR2X375 |  | 2 x 0,05 ca/tấn x 0 tấn x 1386944đ/ca | 0 |  | 0 | CAU5T
|  | 3. | Chi phí chằng buộc, bảo quản hàng trong qúa trình vận chuyển: |  |  | 0
| VLTR2X375 |  | 0 chuyến x 25.000đ/chuyến | 0 |  | 0
VCTBTR2X375 | TR2X375 | V | Vận chuyển thiết bị 0 Trạm 1 pha 2x37,5kVA | 0 |  | 0
|  | 1. | Vận chuyển máy biến áp và các thiết bị khác đến công trình |  |  | 0
| TBTR2X375 |  | 0 chuyến x 5 tấn x 10km x 2231đ/km | 0 |  | 0
|  | 2. | Cẩu bốc dỡ thiết bị |  |  | 0
| TBTR2X375 |  | 2 x 0,05 ca/tấn x 0 tấn x 1386944đ/ca | 0 |  | 0 | CAU5T
|  | 3. | Chi phí chằng buộc, bảo quản hàng trong qúa trình vận chuyển |  |  | 0
| TBTR2X375 |  | 0 chuyến x 25.000đ/chuyến | 0 |  | 0
VCVLTR75 | TR75 | III-1 | Vận chuyển vật liệu 3 Trạm 1 pha 75kVA | 247506 |  | 1
|  | 1. | Vận chuyển vật liệu TBA đến công trường: |  |  | 1
| VLTR75 |  | 1 chuyến x 5 tấn x 10km x 2231đ/km | 111550 |  | 1
|  | 2. | Cẩu bốc dỡ vật tư |  |  | 1
| VLTR75 |  | 2 x 0,05 ca/tấn x 0,8 tấn x 1386944đ/ca | 110956 |  | 1 | CAU5T
|  | 3. | Chi phí chằng buộc, bảo quản hàng trong quá trình vận chuyển: |  |  | 1
| VLTR75 |  | 1 chuyến x 25.000đ/chuyến | 25000 |  | 1
VCTBTR75 | TR75 | III-2 | Vận chuyển thiết bị 3 Trạm 1 pha 75kVA | 330722 |  | 1
|  | 1. | Vận chuyển máy biến áp và các thiết bị khác đến công trình |  |  | 1
| TBTR75 |  | 1 chuyến x 5 tấn x 10km x 2231đ/km | 111550 |  | 1
|  | 2. | Cẩu bốc dỡ thiết bị |  |  | 1
| TBTR75 |  | 2 x 0,05 ca/tấn x 1,4 tấn x 1386944đ/ca | 194172 |  | 1 | CAU5T
|  | 3. | Chi phí chằng buộc, bảo quản hàng trong quá trình vận chuyển |  |  | 1
| TBTR75 |  | 1 chuyến x 25.000đ/chuyến | 25000 |  | 1
VCVLTR100 | TR100 | IV | Vận chuyển vật liệu 0 Trạm 1 pha 100kVA | 0 |  | 0
|  | 1. | Vận chuyển vật liệu TBA đến công trường: |  |  | 0
| VLTR100 |  | 0 chuyến x 5 tấn x 10km x 2231đ/km | 0 |  | 0
|  | 2. | Cẩu bốc dỡ vật tư |  |  | 0
| VLTR100 |  | 2 x 0,05 ca/tấn x 0 tấn x 1386944đ/ca | 0 |  | 0 | CAU5T
|  | 3. | Chi phí chằng buộc, bảo quản hàng trong qúa trình vận chuyển: |  |  | 0
| VLTR100 |  | 0 chuyến x 25.000đ/chuyến | 0 |  | 0
VCTBTR100 | TR100 | V | Vận chuyển thiết bị 0 Trạm 1 pha 100kVA | 0 |  | 0
|  | 1. | Vận chuyển máy biến áp và các thiết bị khác đến công trình |  |  | 0
| TBTR100 |  | 0 chuyến x 5 tấn x 10km x 2231đ/km | 0 |  | 0
|  | 2. | Cẩu bốc dỡ thiết bị |  |  | 0
| TBTR100 |  | 2 x 0,05 ca/tấn x 0 tấn x 1386944đ/ca | 0 |  | 0 | CAU5T
|  | 3. | Chi phí chằng buộc, bảo quản hàng trong qúa trình vận chuyển |  |  | 0
| TBTR100 |  | 0 chuyến x 25.000đ/chuyến | 0 |  | 0
VCVLTR3X25 | TR3X25 | IV | Vận chuyển vật liệu 0 Trạm 3 pha 3x25kVA | 0 |  | 0
|  | 1. | Vận chuyển vật liệu TBA đến công trường: |  |  | 0
| VLTR3X25 |  | 0 chuyến x 5 tấn x 10km x 2231đ/km | 0 |  | 0
|  | 2. | Cẩu bốc dỡ vật tư |  |  | 0
| VLTR3X25 |  | 2 x 0,05 ca/tấn x 0 tấn x 1386944đ/ca | 0 |  | 0 | CAU5T
|  | 3. | Chi phí chằng buộc, bảo quản hàng trong qúa trình vận chuyển: |  |  | 0
| VLTR3X25 |  | 0 chuyến x 25.000đ/chuyến | 0 |  | 0
VCTBTR3X25 | TR3X25 | V | Vận chuyển thiết bị 0 Trạm 3 pha 3x25kVA | 0 |  | 0
|  | 1. | Vận chuyển máy biến áp và các thiết bị khác đến công trình |  |  | 0
| TBTR3X25 |  | 0 chuyến x 5 tấn x 10km x 2231đ/km | 0 |  | 0
|  | 2. | Cẩu bốc dỡ thiết bị |  |  | 0
| TBTR3X25 |  | 2 x 0,05 ca/tấn x 0 tấn x 1386944đ/ca | 0 |  | 0 | CAU5T
|  | 3. | Chi phí chằng buộc, bảo quản hàng trong qúa trình vận chuyển |  |  | 0
| TBTR3X25 |  | 0 chuyến x 25.000đ/chuyến | 0 |  | 0
VCVLTR3X375 | TR3X375 | IV | Vận chuyển vật liệu 0 Trạm 3 pha 3x37,5kVA | 0 |  | 0
|  | 1. | Vận chuyển vật liệu TBA đến công trường: |  |  | 0
| VLTR3X375 |  | 0 chuyến x 5 tấn x 10km x 2231đ/km | 0 |  | 0
|  | 2. | Cẩu bốc dỡ vật tư |  |  | 0
| VLTR3X375 |  | 2 x 0,05 ca/tấn x 0 tấn x 1386944đ/ca | 0 |  | 0 | CAU5T
|  | 3. | Chi phí chằng buộc, bảo quản hàng trong qúa trình vận chuyển: |  |  | 0
| VLTR3X375 |  | 0 chuyến x 25.000đ/chuyến | 0 |  | 0
VCTBTR3X375 | TR3X375 | V | Vận chuyển thiết bị 0 Trạm 3 pha 3x37,5kVA | 0 |  | 0
|  | 1. | Vận chuyển máy biến áp và các thiết bị khác đến công trình |  |  | 0
| TBTR3X375 |  | 0 chuyến x 5 tấn x 10km x 2231đ/km | 0 |  | 0
|  | 2. | Cẩu bốc dỡ thiết bị |  |  | 0
| TBTR3X375 |  | 2 x 0,05 ca/tấn x 0 tấn x 1386944đ/ca | 0 |  | 0 | CAU5T
|  | 3. | Chi phí chằng buộc, bảo quản hàng trong qúa trình vận chuyển |  |  | 0
| TBTR3X375 |  | 0 chuyến x 25.000đ/chuyến | 0 |  | 0
VCVLTR3X50 | TR3X50 | IV-1 | Vận chuyển vật liệu 9 Trạm 3 pha 3x50kVA | 580372 |  | 1
|  | 1. | Vận chuyển vật liệu TBA đến công trường: |  |  | 1
| VLTR3X50 |  | 1 chuyến x 5 tấn x 10km x 2231đ/km | 111550 |  | 1
|  | 2. | Cẩu bốc dỡ vật tư |  |  | 1
| VLTR3X50 |  | 2 x 0,05 ca/tấn x 3,2 tấn x 1386944đ/ca | 443822 |  | 1 | CAU5T
|  | 3. | Chi phí chằng buộc, bảo quản hàng trong quá trình vận chuyển: |  |  | 1
| VLTR3X50 |  | 1 chuyến x 25.000đ/chuyến | 25000 |  | 1
VCTBTR3X50 | TR3X50 | IV-2 | Vận chuyển thiết bị 9 Trạm 3 pha 3x50kVA | 1879811 |  | 1
|  | 1. | Vận chuyển máy biến áp và các thiết bị khác đến công trình |  |  | 1
| TBTR3X50 |  | 3 chuyến x 5 tấn x 10km x 2231đ/km | 334650 |  | 1
|  | 2. | Cẩu bốc dỡ thiết bị |  |  | 1
| TBTR3X50 |  | 2 x 0,05 ca/tấn x 10,6 tấn x 1386944đ/ca | 1470161 |  | 1 | CAU5T
|  | 3. | Chi phí chằng buộc, bảo quản hàng trong quá trình vận chuyển |  |  | 1
| TBTR3X50 |  | 3 chuyến x 25.000đ/chuyến | 75000 |  | 1
VCVLTR3X75 | TR3X75 | IV | Vận chuyển vật liệu 0 Trạm 3 pha 3x75kVA | 0 |  | 0
|  | 1. | Vận chuyển vật liệu TBA đến công trường: |  |  | 0
| VLTR3X75 |  | 0 chuyến x 5 tấn x 10km x 2231đ/km | 0 |  | 0
|  | 2. | Cẩu bốc dỡ vật tư |  |  | 0
| VLTR3X75 |  | 2 x 0,05 ca/tấn x 0 tấn x 1386944đ/ca | 0 |  | 0 | CAU5T
|  | 3. | Chi phí chằng buộc, bảo quản hàng trong qúa trình vận chuyển: |  |  | 0
| VLTR3X75 |  | 0 chuyến x 25.000đ/chuyến | 0 |  | 0
VCTBTR3X75 | TR3X75 | V | Vận chuyển thiết bị 0 Trạm 3 pha 3x75kVA | 0 |  | 0
|  | 1. | Vận chuyển máy biến áp và các thiết bị khác đến công trình |  |  | 0
| TBTR3X75 |  | 0 chuyến x 5 tấn x 10km x 2231đ/km | 0 |  | 0
|  | 2. | Cẩu bốc dỡ thiết bị |  |  | 0
| TBTR3X75 |  | 2 x 0,05 ca/tấn x 0 tấn x 1386944đ/ca | 0 |  | 0 | CAU5T
|  | 3. | Chi phí chằng buộc, bảo quản hàng trong qúa trình vận chuyển |  |  | 0
| TBTR3X75 |  | 0 chuyến x 25.000đ/chuyến | 0 |  | 0
VCVLTR3X100 | TR3X100 | IV | Vận chuyển vật liệu 0 Trạm 3 pha 3x100kVA | 0 |  | 0
|  | 1. | Vận chuyển vật liệu TBA đến công trường: |  |  | 0
| VLTR3X100 |  | 0 chuyến x 5 tấn x 10km x 2231đ/km | 0 |  | 0
|  | 2. | Cẩu bốc dỡ vật tư |  |  | 0
| VLTR3X100 |  | 2 x 0,05 ca/tấn x 0 tấn x 1386944đ/ca | 0 |  | 0 | CAU5T
|  | 3. | Chi phí chằng buộc, bảo quản hàng trong qúa trình vận chuyển: |  |  | 0
| VLTR3X100 |  | 0 chuyến x 25.000đ/chuyến | 0 |  | 0
VCTBTR3X100 | TR3X100 | V | Vận chuyển thiết bị 0 Trạm 3 pha 3x100kVA | 0 |  | 0
|  | 1. | Vận chuyển máy biến áp và các thiết bị khác đến công trình |  |  | 0
| TBTR3X100 |  | 0 chuyến x 5 tấn x 10km x 2231đ/km | 0 |  | 0
|  | 2. | Cẩu bốc dỡ thiết bị |  |  | 0
| TBTR3X100 |  | 2 x 0,05 ca/tấn x 0 tấn x 1386944đ/ca | 0 |  | 0 | CAU5T
|  | 3. | Chi phí chằng buộc, bảo quản hàng trong qúa trình vận chuyển |  |  | 0
| TBTR3X100 |  | 0 chuyến x 25.000đ/chuyến | 0 |  | 0
VCVLT3P160 | T3P160 | IV | Vận chuyển vật liệu 0 Trạm 3 pha 160kVA (trạm giàn) | 0 |  | 0
|  | 1. | Vận chuyển vật liệu TBA đến công trường: |  |  | 0
| VLT3P160 |  | 0 chuyến x 5 tấn x 10km x 2231đ/km | 0 |  | 0
|  | 2. | Cẩu bốc dỡ vật tư |  |  | 0
| VLT3P160 |  | 2 x 0,05 ca/tấn x 0 tấn x 1386944đ/ca | 0 |  | 0 | CAU5T
|  | 3. | Chi phí chằng buộc, bảo quản hàng trong qúa trình vận chuyển: |  |  | 0
| VLT3P160 |  | 0 chuyến x 25.000đ/chuyến | 0 |  | 0
VCTBT3P160 | T3P160 | V | Vận chuyển thiết bị 0 Trạm 3 pha 160kVA (trạm giàn) | 0 |  | 0
|  | 1. | Vận chuyển máy biến áp và các thiết bị khác đến công trình |  |  | 0
| TBT3P160 |  | 0 chuyến x 5 tấn x 10km x 2231đ/km | 0 |  | 0
|  | 2. | Cẩu bốc dỡ thiết bị |  |  | 0
| TBT3P160 |  | 2 x 0,05 ca/tấn x 0 tấn x 1386944đ/ca | 0 |  | 0 | CAU5T
|  | 3. | Chi phí chằng buộc, bảo quản hàng trong qúa trình vận chuyển |  |  | 0
| TBT3P160 |  | 0 chuyến x 25.000đ/chuyến | 0 |  | 0
VCVLT3P160N | T3P160N | IV | Vận chuyển vật liệu 0 Trạm 3 pha 160kVA (trạm ngồi) | 0 |  | 0
|  | 1. | Vận chuyển vật liệu TBA đến công trường: |  |  | 0
| VLT3P160N |  | 0 chuyến x 5 tấn x 10km x 2231đ/km | 0 |  | 0
|  | 2. | Cẩu bốc dỡ vật tư |  |  | 0
| VLT3P160N |  | 2 x 0,05 ca/tấn x 0 tấn x 1386944đ/ca | 0 |  | 0 | CAU5T
|  | 3. | Chi phí chằng buộc, bảo quản hàng trong qúa trình vận chuyển: |  |  | 0
| VLT3P160N |  | 0 chuyến x 25.000đ/chuyến | 0 |  | 0
VCTBT3P160N | T3P160N | V | Vận chuyển thiết bị 0 Trạm 3 pha 160kVA (trạm ngồi) | 0 |  | 0
|  | 1. | Vận chuyển máy biến áp và các thiết bị khác đến công trình |  |  | 0
| TBT3P160N |  | 0 chuyến x 5 tấn x 10km x 2231đ/km | 0 |  | 0
|  | 2. | Cẩu bốc dỡ thiết bị |  |  | 0
| TBT3P160N |  | 2 x 0,05 ca/tấn x 0 tấn x 1386944đ/ca | 0 |  | 0 | CAU5T
|  | 3. | Chi phí chằng buộc, bảo quản hàng trong qúa trình vận chuyển |  |  | 0
| TBT3P160N |  | 0 chuyến x 25.000đ/chuyến | 0 |  | 0
VCVLTRNC3X375 | TRNC3X375 | V-1 | Vận chuyển vật liệu Trạm NC từ 2x37,5kVA lên 3x37,5kVA | 0 |  | 0
|  | 1. | Vận chuyển vật liệu TBA đến công trường: |  |  | 0
| VLTRNC3X375 |  | 0 chuyến x 5 tấn x 10km x 2231đ/km | 0 |  | 0
|  | 2. | Cẩu bốc dỡ vật tư |  |  | 0
| VLTRNC3X375 |  | 2 x 0,05 ca/tấn x 0 tấn x 1386944đ/ca | 0 |  | 0 | CAU5T
|  | 3. | Chi phí chằng buộc, bảo quản hàng trong quá trình vận chuyển: |  |  | 0
| VLTRNC3X375 |  | 0 chuyến x 25.000đ/chuyến | 0 |  | 0
VCTBTRNC3X375 | TRNC3X375 | V-2 | Vận chuyển thiết bị Trạm NC từ 2x37,5kVA lên 3x37,5kVA | 0 |  | 0
|  | 1. | Vận chuyển máy biến áp và các thiết bị khác đến công trình |  |  | 0
| TBTRNC3X375 |  | 0 chuyến x 5 tấn x 10km x 2231đ/km | 0 |  | 0
|  | 2. | Cẩu bốc dỡ thiết bị |  |  | 0
| TBTRNC3X375 |  | 2 x 0,05 ca/tấn x 0 tấn x 1386944đ/ca | 0 |  | 0 | CAU5T
|  | 3. | Chi phí chằng buộc, bảo quản hàng trong quá trình vận chuyển |  |  | 0
| TBTRNC3X375 |  | 0 chuyến x 25.000đ/chuyến | 0 |  | 0
VCVLTRNC100 | TRNC100 | VI-1 | Vận chuyển vật liệu 2 Trạm NC từ 100kVA lên 100+2x50kVA | 219767 |  | 1
|  | 1. | Vận chuyển vật liệu TBA đến công trường: |  |  | 1
| VLTRNC100 |  | 1 chuyến x 5 tấn x 10km x 2231đ/km | 111550 |  | 1
|  | 2. | Cẩu bốc dỡ vật tư |  |  | 1
| VLTRNC100 |  | 2 x 0,05 ca/tấn x 0,6 tấn x 1386944đ/ca | 83217 |  | 1 | CAU5T
|  | 3. | Chi phí chằng buộc, bảo quản hàng trong quá trình vận chuyển: |  |  | 1
| VLTRNC100 |  | 1 chuyến x 25.000đ/chuyến | 25000 |  | 1
VCTBTRNC100 | TRNC100 | VI-2 | Vận chuyển thiết bị 2 Trạm NC từ 100kVA lên 100+2x50kVA | 469417 |  | 1
|  | 1. | Vận chuyển máy biến áp và các thiết bị khác đến công trình |  |  | 1
| TBTRNC100 |  | 1 chuyến x 5 tấn x 10km x 2231đ/km | 111550 |  | 1
|  | 2. | Cẩu bốc dỡ thiết bị |  |  | 1
| TBTRNC100 |  | 2 x 0,05 ca/tấn x 2,4 tấn x 1386944đ/ca | 332867 |  | 1 | CAU5T
|  | 3. | Chi phí chằng buộc, bảo quản hàng trong quá trình vận chuyển |  |  | 1
| TBTRNC100 |  | 1 chuyến x 25.000đ/chuyến | 25000 |  | 1
VCVLTRNC2X50 | TRNC2X50 | VII-1 | Vận chuyển vật liệu Trạm NC từ 2x50kVA lên 3x50kVA | 0 |  | 0
|  | 1. | Vận chuyển vật liệu TBA đến công trường: |  |  | 0
| VLTRNC2X50 |  | 0 chuyến x 5 tấn x 10km x 2231đ/km | 0 |  | 0
|  | 2. | Cẩu bốc dỡ vật tư |  |  | 0
| VLTRNC2X50 |  | 2 x 0,05 ca/tấn x 0 tấn x 1386944đ/ca | 0 |  | 0 | CAU5T
|  | 3. | Chi phí chằng buộc, bảo quản hàng trong quá trình vận chuyển: |  |  | 0
| VLTRNC2X50 |  | 0 chuyến x 25.000đ/chuyến | 0 |  | 0
VCTBTRNC2X50 | TRNC2X50 | VII-2 | Vận chuyển thiết bị Trạm NC từ 2x50kVA lên 3x50kVA | 0 |  | 0
|  | 1. | Vận chuyển máy biến áp và các thiết bị khác đến công trình |  |  | 0
| TBTRNC2X50 |  | 0 chuyến x 5 tấn x 10km x 2231đ/km | 0 |  | 0
|  | 2. | Cẩu bốc dỡ thiết bị |  |  | 0
| TBTRNC2X50 |  | 2 x 0,05 ca/tấn x 0 tấn x 1386944đ/ca | 0 |  | 0 | CAU5T
|  | 3. | Chi phí chằng buộc, bảo quản hàng trong quá trình vận chuyển |  |  | 0
| TBTRNC2X50 |  | 0 chuyến x 25.000đ/chuyến | 0 |  | 0
VCVLTRNC2X75 | TRNC2X75 | VII-1 | Vận chuyển vật liệu 2 Trạm NC từ 2x75kVA lên 3x75kVA | 233636 |  | 1
|  | 1. | Vận chuyển vật liệu TBA đến công trường: |  |  | 1
| VLTRNC2X75 |  | 1 chuyến x 5 tấn x 10km x 2231đ/km | 111550 |  | 1
|  | 2. | Cẩu bốc dỡ vật tư |  |  | 1
| VLTRNC2X75 |  | 2 x 0,05 ca/tấn x 0,7 tấn x 1386944đ/ca | 97086 |  | 1 | CAU5T
|  | 3. | Chi phí chằng buộc, bảo quản hàng trong quá trình vận chuyển: |  |  | 1
| VLTRNC2X75 |  | 1 chuyến x 25.000đ/chuyến | 25000 |  | 1
VCTBTRNC2X75 | TRNC2X75 | VII-2 | Vận chuyển thiết bị 2 Trạm NC từ 2x75kVA lên 3x75kVA | 524894 |  | 1
|  | 1. | Vận chuyển máy biến áp và các thiết bị khác đến công trình |  |  | 1
| TBTRNC2X75 |  | 1 chuyến x 5 tấn x 10km x 2231đ/km | 111550 |  | 1
|  | 2. | Cẩu bốc dỡ thiết bị |  |  | 1
| TBTRNC2X75 |  | 2 x 0,05 ca/tấn x 2,8 tấn x 1386944đ/ca | 388344 |  | 1 | CAU5T
|  | 3. | Chi phí chằng buộc, bảo quản hàng trong quá trình vận chuyển |  |  | 1
| TBTRNC2X75 |  | 1 chuyến x 25.000đ/chuyến | 25000 |  | 1
VCVLTRNC2X100 | TRNC2X100 | VIII-1 | Vận chuyển vật liệu 1 Trạm NC từ 2x100kVA lên 3x100kVA | 192028 |  | 1
|  | 1. | Vận chuyển vật liệu TBA đến công trường: |  |  | 1
| VLTRNC2X100 |  | 1 chuyến x 5 tấn x 10km x 2231đ/km | 111550 |  | 1
|  | 2. | Cẩu bốc dỡ vật tư |  |  | 1
| VLTRNC2X100 |  | 2 x 0,05 ca/tấn x 0,4 tấn x 1386944đ/ca | 55478 |  | 1 | CAU5T
|  | 3. | Chi phí chằng buộc, bảo quản hàng trong quá trình vận chuyển: |  |  | 1
| VLTRNC2X100 |  | 1 chuyến x 25.000đ/chuyến | 25000 |  | 1
VCTBTRNC2X100 | TRNC2X100 | VIII-2 | Vận chuyển thiết bị 1 Trạm NC từ 2x100kVA lên 3x100kVA | 372330 |  | 1
|  | 1. | Vận chuyển máy biến áp và các thiết bị khác đến công trình |  |  | 1
| TBTRNC2X100 |  | 1 chuyến x 5 tấn x 10km x 2231đ/km | 111550 |  | 1
|  | 2. | Cẩu bốc dỡ thiết bị |  |  | 1
| TBTRNC2X100 |  | 2 x 0,05 ca/tấn x 1,7 tấn x 1386944đ/ca | 235780 |  | 1 | CAU5T
|  | 3. | Chi phí chằng buộc, bảo quản hàng trong quá trình vận chuyển |  |  | 1
| TBTRNC2X100 |  | 1 chuyến x 25.000đ/chuyến | 25000 |  | 1
VCVLDTR1P | DTR1P | IX-1 | Vận chuyển vật liệu 2 Trạm 1 pha di dời | 205897 |  | 1
|  | 1. | Vận chuyển vật liệu TBA đến công trường: |  |  | 1
| VLDTR1P |  | 1 chuyến x 5 tấn x 10km x 2231đ/km | 111550 |  | 1
|  | 2. | Cẩu bốc dỡ vật tư |  |  | 1
| VLDTR1P |  | 2 x 0,05 ca/tấn x 0,5 tấn x 1386944đ/ca | 69347 |  | 1 | CAU5T
|  | 3. | Chi phí chằng buộc, bảo quản hàng trong quá trình vận chuyển: |  |  | 1
| VLDTR1P |  | 1 chuyến x 25.000đ/chuyến | 25000 |  | 1
VCTBDTR1P | DTR1P | IX-2 | Vận chuyển thiết bị 2 Trạm 1 pha di dời | 386200 |  | 1
|  | 1. | Vận chuyển máy biến áp và các thiết bị khác đến công trình |  |  | 1
| TBDTR1P |  | 1 chuyến x 5 tấn x 10km x 2231đ/km | 111550 |  | 1
|  | 2. | Cẩu bốc dỡ thiết bị |  |  | 1
| TBDTR1P |  | 2 x 0,05 ca/tấn x 1,8 tấn x 1386944đ/ca | 249650 |  | 1 | CAU5T
|  | 3. | Chi phí chằng buộc, bảo quản hàng trong quá trình vận chuyển |  |  | 1
| TBDTR1P |  | 1 chuyến x 25.000đ/chuyến | 25000 |  | 1
VCVLDTR3P | DTR3P | X-1 | Vận chuyển vật liệu 2 Trạm 3 pha di dời | 233636 |  | 1
|  | 1. | Vận chuyển vật liệu TBA đến công trường: |  |  | 1
| VLDTR3P |  | 1 chuyến x 5 tấn x 10km x 2231đ/km | 111550 |  | 1
|  | 2. | Cẩu bốc dỡ vật tư |  |  | 1
| VLDTR3P |  | 2 x 0,05 ca/tấn x 0,7 tấn x 1386944đ/ca | 97086 |  | 1 | CAU5T
|  | 3. | Chi phí chằng buộc, bảo quản hàng trong quá trình vận chuyển: |  |  | 1
| VLDTR3P |  | 1 chuyến x 25.000đ/chuyến | 25000 |  | 1
VCTBDTR3P | DTR3P | X-2 | Vận chuyển thiết bị 2 Trạm 3 pha di dời | 538764 |  | 1
|  | 1. | Vận chuyển máy biến áp và các thiết bị khác đến công trình |  |  | 1
| TBDTR3P |  | 1 chuyến x 5 tấn x 10km x 2231đ/km | 111550 |  | 1
|  | 2. | Cẩu bốc dỡ thiết bị |  |  | 1
| TBDTR3P |  | 2 x 0,05 ca/tấn x 2,9 tấn x 1386944đ/ca | 402214 |  | 1 | CAU5T
|  | 3. | Chi phí chằng buộc, bảo quản hàng trong quá trình vận chuyển |  |  | 1
| TBDTR3P |  | 1 chuyến x 25.000đ/chuyến | 25000 |  | 1
VCVLTRNC3X50 | TRNC3X50 | IV | Vận chuyển vật liệu Trạm NC từ 50kVA lên 3x50kVA | 0 |  | 0
|  | 1. | Vận chuyển vật liệu TBA đến công trường: |  |  | 0
| VLTRNC3X50 |  | 0 chuyến x 5 tấn x 10km x 2231đ/km | 0 |  | 0
|  | 2. | Cẩu bốc dỡ vật tư |  |  | 0
| VLTRNC3X50 |  | 2 x 0,05 ca/tấn x 0 tấn x 1386944đ/ca | 0 |  | 0 | CAU5T
|  | 3. | Chi phí chằng buộc, bảo quản hàng trong qúa trình vận chuyển: |  |  | 0
| VLTRNC3X50 |  | 0 chuyến x 25.000đ/chuyến | 0 |  | 0
VCTBTRNC3X50 | TRNC3X50 | V | Vận chuyển thiết bị Trạm NC từ 50kVA lên 3x50kVA | 0 |  | 0
|  | 1. | Vận chuyển máy biến áp và các thiết bị khác đến công trình |  |  | 0
| TBTRNC3X50 |  | 0 chuyến x 5 tấn x 10km x 2231đ/km | 0 |  | 0
|  | 2. | Cẩu bốc dỡ thiết bị |  |  | 0
| TBTRNC3X50 |  | 2 x 0,05 ca/tấn x 0 tấn x 1386944đ/ca | 0 |  | 0 | CAU5T
|  | 3. | Chi phí chằng buộc, bảo quản hàng trong qúa trình vận chuyển |  |  | 0
| TBTRNC3X50 |  | 0 chuyến x 25.000đ/chuyến | 0 |  | 0
[9 empty] | 1 | 2 | 3 | 4 | 5
[9 empty] | km |  |  |  | đ/TKm
[10 empty] | I | II | III | IV
[9 empty] | 1 | 5600 |  |  | 4798
[9 empty] | 2 | 3100 |  |  | 2656
[9 empty] | 3 | 2230 |  |  | 1911
[9 empty] | 4 | 1825 |  |  | 1564
[9 empty] | 5 | 1600 |  |  | 1371
[9 empty] | 6 | 1446 |  |  | 1239
[9 empty] | 7 | 1333 |  |  | 1142
[9 empty] | 8 | 1245 |  |  | 1067
[9 empty] | 9 | 1173 |  |  | 1005
[9 empty] | 10 | 1114 |  |  | 2231
[9 empty] | 11 | 1063 |  |  | 911
[9 empty] | 12 | 1016 |  |  | 870
[9 empty] | 13 | 968 |  |  | 829
[9 empty] | 14 | 924 |  |  | 792
[9 empty] | 15 | 883 |  |  | 1768
[9 empty] | 16 | 846 |  |  | 725
[9 empty] | 17 | 820 |  |  | 703
[9 empty] | 18 | 799 |  |  | 68
[9 empty] | 19 | 776 |  |  | 665
[9 empty] | 20 | 750 |  |  | 2177
[9 empty] | 21 | 720 |  |  | 617
[9 empty] | 22 | 692 |  |  | 593
[9 empty] | 23 | 667 |  |  | 572
[9 empty] | 24 | 645 |  |  | 553
[9 empty] | 25 | 624 |  |  | 1812
[9 empty] | 26 | 604 |  |  | 518
[9 empty] | 27 | 584 |  |  | 500
[9 empty] | 28 | 564 |  |  | 483
[9 empty] | 29 | 545 |  |  | 467
[9 empty] | 30 | 528 |  |  | 1057
[9 empty] | 31 | 512 |  |  | 438
[9 empty] | 35 | 512 |  |  | 1501
[9 empty] | 36 | 498 |  |  | 427
[9 empty] | 40 | 498 |  |  | 1460
[9 empty] | 41 | 487 |  |  | 418
[9 empty] | 45 | 487 |  |  | 1447
[9 empty] | 46 | 477 |  |  | 409
[9 empty] | 50 | 477 |  |  | 1430
[9 empty] | 51 | 468 |  |  | 401
[9 empty] | 55 | 468 |  |  | 1359
[9 empty] | 56 | 460 |  |  | 394
[9 empty] | 60 | 460 |  |  | 1336
[9 empty] | 61 | 453 |  |  | 388
[9 empty] | 70 | 453 |  |  | 388
[9 empty] | 71 | 447 |  |  | 609
[9 empty] | 80 | 447 |  |  | 609
[9 empty] | 81 | 442 |  |  | 379
[9 empty] | 90 | 442 |  |  | 379
[9 empty] | 91 | 438 |  |  | 375
[9 empty] | 100 | 438 |  |  | 375
[9 empty] | 101 | 435 |  |  | 563

## 14.CP-TK (hidden)
BẢNG 13: CHI PHÍ LẬP BÁO CÁO KINH TẾ KỸ THUẬT - ĐẦU TƯ XÂY DỰNG
Bảng số 2 - 79-QĐ-BXD GXd+TB trước thuế
Chi phí XD,TB trước thuế
I. | CHI PHÍ LẬP BCKTKT | = | 466174546 | đ | XD + TB | XD | TB |  |  |  |  | tính toán
| = 4,09% x (Gxd + Gtb) trước thuế x 1,1 |  |  |  | 10361736968 | 8522689679 | 1839047289 | C | 3000000000 | 7000000000 | 15000000000 | 10361736968
| = 4,09% x 10.361.736.968 đ x 1,1 | = | 466174546 | đ
| Trong đó: |  |  |  | XD không nhà tạm |  |  | N | 4.8 | 4.3 | 3.8 | 4.09
+ 4,09% là hệ số nội suy theo QĐ 79/QĐ- BXD
+ Vốn XD+TB trước thuế = 10 361 736 968 VNĐ
+ 1,1 hệ số bao gồm thuế GTGT;

## 15.CP-KS (hidden)
BẢNG 14: TỔNG HỢP CHI PHÍ CÔNG TÁC THU THẬP SỐ LIỆU
STT | KHOẢN MỤC CHI PHÍ | KÝ HIỆU | CÁCH TÍNH | THÀNH TIỀN
I | Chi phí nhân công | NC | Bảng 3 | 9469321
II | Chi phí khác | K | Bảng 3 | 5926880
III | Chi phí chung | C | 70% x NC | 6628525
III | Thu nhập chịu thuế tính trước | TL | 6% (NC+C+K) | 1321484
| Dự toán khảo sát trước thuế | Z | NC+K+C+TL | 23346210
IV | Thuế giá trị gia tăng (VAT) | VAT | Z x 10% | 2334621
V | Giá trị dự toán xây dựng sau thuế | G | NC+C+K+TL+GTGT | 25680831

## 16.CTKS (hidden)
BẢNG 15: CÔNG TÁC THU THẬP TÀI LIỆU
|  | Chiều dài khảo sát: | 24.2948 | km
|  | + Trung thế Xây dựng mới (Đdây 1,0Km/ngày/2 người) | 5.9318 | km
|  | + Trung thế cải tạo (Định mức = 0,6 x XDM) | 0.407 | km
|  | + Hạ thế Xây dựng mới (Định mức = 0,3 x Trung thế XDM) | 3.0162 | km
|  | + Hạ thế cải tạo (Định mức = 0,25 x Trung thế XDM) | 14.9398 | km
|  | Thời gian: | 11 | ngày
| TT | Nội dung công việc | Đơn vị | Khối lượng | Đơn giá (đồng) | Thành tiền Nhân công | Thành tiền Chi phí khác
| A | THU THẬP TÀI LIỆU
K1.40 | 1 | Cán bộ liên hệ tài liệu công trình hiện hữu, 02 người x 02 ngày | Công | 2 | 270907 | 541814
PT | 2 | Chi phí phô tô tài liệu | bộ | 2 | 200000 |  | 400000
CTP | 3 | Công tác phí (2 người x 2 ngày) | ngày | 0 | 150000 |  | 0
| B | KHẢO SÁT THỰC TẾ TẠI TRẠM VÀ ĐƯỜNG DÂY
OTO | 1 | Xe đi từ Biên Hòa đến khu vực dự án và ngược lại: bình quân 80km/lượt x 11 ngày x 2 lượt (đi và về)/lần x 15L/100km x 21.360 đ/1,1 | km | 1760 | 2913 |  | 5126880
K1.40 | 2 | Cán bộ tham gia khảo sát, KS 4,0: 01 người/đợt x 11 đợt | Công | 11 | 270907 | 2979977
N2.40 | 3 | Cán bộ tham gia khảo sát, CN 4,0/7,0: 01 người/đợt x đợt | Công | 11 | 236940 | 2606340
TX | 4 | Tài xế chở cán bộ khảo sát, (01 người/đợt x 13 đợt) | Công | 11 | 180605 | 1986655
| C | VIẾT BÁO CÁO THU THẬP SỐ LIỆU
| 1 | Chi phí thông tin liên lạc | khoán gọn |  | 200000 |  | 0
| 2 | Chi phí văn phòng phẩm | khoán gọn |  | 200000 |  | 0 | xe 7 chổ | 850000000
| 3 | Chi phí điện nước văn phòng | khoán gọn |  | 200000 |  | 0 | khấu hao | 10 | năm
| 4 | Chi phí khấu hao xe | ngày |  | 272436 |  | 0 | tiền khấu hao trong 1 năm | 85000000
K1.40 | 1 | Viết báo cáo | Công | 5 | 270907 | 1354535 |  | 1 tháng | 7083333
IN | 2 | In ấn (photo) tài liệu cuối cùng (8 bộ) | bộ | 8 | 50000 |  | 400000 | 1 ngày | 272436
| D | Tổng cộng: |  |  |  | 9469321 | 5926880

## 17.TH-HOTLINE (hidden)
1 | 2 | 3 | 4 | 5 | 6 | 7
BẢNG 16: BẢNG TỔNG HỢP CHI PHÍ THI CÔNG HOTLINE
| STT | NỘI DUNG CHI PHÍ | KÝ HIỆU | CÁCH TÍNH | THÀNH TIỀN
T1 |  | Phần đường dây trung thế |  |  |  | 1
| I | CHI PHÍ TRỰC TIẾP | T |  | 56042533 | 1
T1 | 1 | Chi phí vật liệu phụ | VL | Chiết tính | 4132389 | 1
T1 | 2 | Chi phí vận chuyển | VC | Chiết tính | 3242606 | 1
T1 | 3 | Chi phí nhân công | NC | Chiết tính | 15159728 | 1
| 4 | Chi phí máy thi công | MTC | Chiết tính | 33507810 | 1
| II | CHI PHÍ CHUNG | C | 65% x NC | 9853823 | 1
| III | THU NHẬP CHỊU THUẾ TÍNH TRƯỚC | TL | (T+C)x 6% | 3953781 | 1
NLT1 | IV | GIÁ TRỊ DỰ TOÁN TRƯỚC THUẾ | G | T+C+TL | 69850137 | 1
HDT1 |  | Chi phí khảo sát lập phương án thi công | KS | 5% x G | 3492507 | 1
|  | Tổng cộng dự toán trước thuế | DT | G+KS | 73342644 | 1
HLT1 |  | THUẾ GIÁ TRỊ GIA TĂNG | GTGT | 10% x DT | 7334264 | 1
| V | GIÁ TRỊ DỰ TOÁN XD SAU THUẾ |  | GXDPT = G + GTGT | 80676908 | 1
T1-2 |  | #N/A |  |  |  | #N/A
| I | CHI PHÍ TRỰC TIẾP |  |  |  | #N/A
T1-2 | 1 | Chi phí vật liệu (TG USD=22.820/15.455VNĐ=1,4765) | VL | Chiết tính x 1,4717 | #N/A | #N/A
T1-2 | 2 | Chi phí nhân công | NC | Chiết tính | #N/A | #N/A
T1-2 | 3 | Chi phí máy thi công | MTC | Chiết tính | #N/A | #N/A
| 4 | Chi phí trực tiếp | T | VL+NC+MTC | #N/A | #N/A
| II | CHI PHÍ CHUNG | C | 13% x NC | #N/A | #N/A
| III | THU NHẬP CHỊU THUẾ TÍNH TRƯỚC | TL | (T+C)x % | #N/A | #N/A
NLT1-2 | IV | CHI PHÍ BÙ TRỪ CHÊNH LỆCH GIÁ NHIÊN LIỆU | BTNL | Chiết tính | #N/A | #N/A
HDT1-2 | V | CHI PHÍ HUY ĐỘNG PTTC ĐẾN CÔNG TRƯỜNG | HĐ | Chiết tính | #N/A | #N/A
| VI | CHI PHÍ KHẢO SÁT, LẬP PHƯƠNG ÁN THI CÔNG | KS | 5% x (T+C+TL+BTNL+HĐ) | #N/A | #N/A
HLT1-2 |  | GIÁ TRỊ DỰ TOÁN XD TRƯỚC THUẾ | G | T+C+TL+BTNL+HĐ+KS | #N/A | #N/A
| VII | THUẾ GIÁ TRỊ GIA TĂNG |  | GTGT = 0% x G | #N/A | #N/A
|  | GIÁ TRỊ DỰ TOÁN XD SAU THUẾ |  | GXDPT = G + GTGT | #N/A | #N/A
T1-3 |  | #N/A |  |  |  | #N/A
| I | CHI PHÍ TRỰC TIẾP |  |  |  | #N/A
T1-3 | 1 | Chi phí vật liệu (TG USD=22.820/15.455VNĐ=1,4765) | VL | Chiết tính x 1,4717 | #N/A | #N/A
T1-3 | 2 | Chi phí nhân công | NC | Chiết tính | #N/A | #N/A
T1-3 | 3 | Chi phí máy thi công | MTC | Chiết tính | #N/A | #N/A
| 4 | Chi phí trực tiếp | T | VL+NC+MTC | #N/A | #N/A
| II | CHI PHÍ CHUNG | C | 13% x NC | #N/A | #N/A
| III | THU NHẬP CHỊU THUẾ TÍNH TRƯỚC | TL | (T+C)x % | #N/A | #N/A
NLT1-3 | IV | CHI PHÍ BÙ TRỪ CHÊNH LỆCH GIÁ NHIÊN LIỆU | BTNL | Chiết tính | #N/A | #N/A
HDT1-3 | V | CHI PHÍ HUY ĐỘNG PTTC ĐẾN CÔNG TRƯỜNG | HĐ | Chiết tính | #N/A | #N/A
| VI | CHI PHÍ KHẢO SÁT, LẬP PHƯƠNG ÁN THI CÔNG | KS | 5% x (T+C+TL+BTNL+HĐ) | #N/A | #N/A
HLT1-3 |  | GIÁ TRỊ DỰ TOÁN XD TRƯỚC THUẾ | G | T+C+TL+BTNL+HĐ+KS | #N/A | #N/A
| VII | THUẾ GIÁ TRỊ GIA TĂNG |  | GTGT = 0% x G | #N/A | #N/A
|  | GIÁ TRỊ DỰ TOÁN XD SAU THUẾ |  | GXDPT = G + GTGT | #N/A | #N/A
T2 |  | #N/A |  |  |  | #N/A
| I | CHI PHÍ TRỰC TIẾP |  |  |  | #N/A
T2 | 1 | Chi phí vật liệu (TG USD=22.660/15.455VNĐ=1,4662) | VL | Chiết tính x 1,4717 | #N/A | #N/A
T2 | 2 | Chi phí nhân công | NC | Chiết tính x 0,934 | #N/A | #N/A
T2 | 3 | Chi phí máy thi công | MTC | Chiết tính | #N/A | #N/A
| 4 | Chi phí trực tiếp | T | VL+NC+MTC | #N/A | #N/A
| II | CHI PHÍ CHUNG | C | 13% x NC | #N/A | #N/A
| III | THU NHẬP CHỊU THUẾ TÍNH TRƯỚC | TL | (T+C)x 0% | #N/A | #N/A
NLT2 | IV | CHI PHÍ BÙ TRỪ CHÊNH LỆCH GIÁ NHIÊN LIỆU | BTNL | Chiết tính | #N/A | #N/A
HDT2 | V | CHI PHÍ HUY ĐỘNG PTTC ĐẾN CÔNG TRƯỜNG | HĐ | Chiết tính | #N/A | #N/A
| VI | CHI PHÍ KHẢO SÁT, LẬP PHƯƠNG ÁN THI CÔNG | KS | 5% x (T+C+TL+BTNL+HĐ) | #N/A | #N/A
HLT2 |  | GIÁ TRỊ DỰ TOÁN XD TRƯỚC THUẾ | G | T+C+TL+BTNL+HĐ+KS | #N/A | #N/A
| VII | THUẾ GIÁ TRỊ GIA TĂNG |  | GTGT = 0% x G | #N/A | #N/A
|  | GIÁ TRỊ DỰ TOÁN XD SAU THUẾ |  | GXDPT = G + GTGT | #N/A | #N/A
T2-2 |  | #N/A |  |  |  | #N/A
| I | CHI PHÍ TRỰC TIẾP |  |  |  | #N/A
T2-2 | 1 | Chi phí vật liệu (TG USD=22.660/15.455VNĐ=1,4662) | VL | Chiết tính x 1,4717 | #N/A | #N/A
T2-2 | 2 | Chi phí nhân công | NC | Chiết tính x 0,934 | #N/A | #N/A
T2-2 | 3 | Chi phí máy thi công | MTC | Chiết tính | #N/A | #N/A
| 4 | Chi phí trực tiếp | T | VL+NC+MTC | #N/A | #N/A
| II | CHI PHÍ CHUNG | C | 13% x NC | #N/A | #N/A
| III | THU NHẬP CHỊU THUẾ TÍNH TRƯỚC | TL | (T+C)x 0% | #N/A | #N/A
NLT2-2 | IV | CHI PHÍ BÙ TRỪ CHÊNH LỆCH GIÁ NHIÊN LIỆU | BTNL | Chiết tính | #N/A | #N/A
HDT2-2 | V | CHI PHÍ HUY ĐỘNG PTTC ĐẾN CÔNG TRƯỜNG | HĐ | Chiết tính | #N/A | #N/A
| VI | CHI PHÍ KHẢO SÁT, LẬP PHƯƠNG ÁN THI CÔNG | KS | 5% x (T+C+TL+BTNL+HĐ) | #N/A | #N/A
HLT2-2 |  | GIÁ TRỊ DỰ TOÁN XD TRƯỚC THUẾ | G | T+C+TL+BTNL+HĐ+KS | #N/A | #N/A
| VII | THUẾ GIÁ TRỊ GIA TĂNG |  | GTGT = 0% x G | #N/A | #N/A
|  | GIÁ TRỊ DỰ TOÁN XD SAU THUẾ |  | GXDPT = G + GTGT | #N/A | #N/A
T2-3 |  | #N/A |  |  |  | #N/A
| I | CHI PHÍ TRỰC TIẾP |  |  |  | #N/A
T2-3 | 1 | Chi phí vật liệu (TG USD=22.820/15.455VNĐ=1,4765) | VL | Chiết tính x 1,4717 | #N/A | #N/A
T2-3 | 2 | Chi phí nhân công | NC | Chiết tính | #N/A | #N/A
T2-3 | 3 | Chi phí máy thi công | MTC | Chiết tính | #N/A | #N/A
| 4 | Chi phí trực tiếp | T | VL+NC+MTC | #N/A | #N/A
| II | CHI PHÍ CHUNG | C | 13% x NC | #N/A | #N/A
| III | THU NHẬP CHỊU THUẾ TÍNH TRƯỚC | TL | (T+C)x % | #N/A | #N/A
NLT2-3 | IV | CHI PHÍ BÙ TRỪ CHÊNH LỆCH GIÁ NHIÊN LIỆU | BTNL | Chiết tính | #N/A | #N/A
HDT2-3 | V | CHI PHÍ HUY ĐỘNG PTTC ĐẾN CÔNG TRƯỜNG | HĐ | Chiết tính | #N/A | #N/A
| VI | CHI PHÍ KHẢO SÁT, LẬP PHƯƠNG ÁN THI CÔNG | KS | 5% x (T+C+TL+BTNL+HĐ) | #N/A | #N/A
HLT2-3 |  | GIÁ TRỊ DỰ TOÁN XD TRƯỚC THUẾ | G | T+C+TL+BTNL+HĐ+KS | #N/A | #N/A
| VII | THUẾ GIÁ TRỊ GIA TĂNG |  | GTGT = 0% x G | #N/A | #N/A
|  | GIÁ TRỊ DỰ TOÁN XD SAU THUẾ |  | GXDPT = G + GTGT | #N/A | #N/A
[7 empty] | A | 1.4717
[7 empty] | USD1 | 15455
[7 empty] | USD2 | 22745
[7 empty] | Kn | 0.85106
[7 empty] | Tỷ lệ chi phí chung | 65
[7 empty] | Tỷ lệ thuế tính trước | 6
[7 empty] | GTGT | 0
[7 empty] | VÙNG | Kn
[7 empty] | 1 | 1
[7 empty] | 2 | 0.91489
[7 empty] | 3 | 0.85106
[7 empty] | LOẠI CÔNG TRÌNH | CP CHUNG | TN CHỊU THUẾ TT | THUẾ GTGGT
[7 empty] | SCL | 15 | 0 | 0
[7 empty] | ĐTXD | 13 | 0 | 0
[7 empty] | KH | 65 | 6 | 10
[7 empty] | GIÁ USD | 22745
[7 empty] | GIÁ DO | 15570
[7 empty] | ĐỊNH MỨC NHIÊN LIỆU XE GÀU | 32
[7 empty] | ĐỊNH MỨC NHIÊN LIỆU XE KHOAN | 64
TÊN CÔNG TRÌNH
ĐỊA CHỈ
[7 empty] | VÙNG | 3
[7 empty] | LOẠI CÔNG TRÌNH (SCL-ĐTXD-KH) | KH
[7 empty] | CỰ LY CÔNG TÁC (KM) | 15
ĐƠN VỊ YÊU CẦU
GIẤY YÊU CẦU
BIÊN BẢN KHẢO SÁT

## 18.CT-HOTLINE (hidden)
1 | 2 | 3 | 4 | 5 | 6 | 7 | 8 | 9 | 10 | 11 | 12 | 13 | 14 | 15 | 16 | 17 | 18 | 19
BẢNG 17: ĐƠN GIÁ CHI TIẾT THI CÔNG HOTLINE
| I | I. CHI PHÍ VẬT LIỆU, NHÂN CÔNG, MÁY THI CÔNG:
|  | MCV | HẠNG MỤC |  |  | ĐƠN VỊ | LOẠI CÔNG TÁC | SL | HỆ SỐ |  | ĐƠN GIÁ |  |  | THÀNH TIỀN |  |  | GHI CHÚ
[9 empty] | LÀM MỚI | SỬA CHỮA | VL PHỤ | N.CÔNG | MTC | VL PHỤ | N.CÔNG | MTC
T1 | 1 | 1 | Phần đường dây trung thế | [10 empty] | 4132389 | 15159728 | 33507810
| 0 | HL.01.09 | Lắp mới sứ đứng đường dây 1 pha |  |  | 1 sứ | M |  | 0.8 | 1 | 132343 | 609218 | 1575861 | 0 | 0 | 0 |  |  | DO CŨ | 4300
| 1 | HL.02.25 | Thay sứ đứng đường dây 3 pha đối xứng |  |  | 3 sứ | M | 3 | 0.8 | 1 | 286171 | 1062741 | 2668626 | 858513 | 2550578 | 8005878 | SR7, LM3B |  | GIÁ DO | 15570
| 0 | HL.03 | Thay bộ 3 sứ đứng trên 3 xà lệch mắc song song |  |  | 3 sứ |  |  | 0.8 | 1 | 158292 | 1378675 | 637330 | 0 | 0 | 0 |  |  | ĐỊNH MỨC GÀU | 32
| 1 | HL.04.09 | Lắp mới sứ treo trên đường dây 1 pha |  |  | 1 sứ | M | 1 | 0.8 | 1 | 187454 | 778439 | 1995923 | 187454 | 622751 | 1995923 | SR7 |  | ĐỊNH MỨC KHOAN | 64
| 1 | HL.05.21 | Lắp mới 3 sứ treo trên đường dây 3 pha (3 sứ cùng ở 1 xà) |  |  | 3 sứ | M | 1 | 1.6 | 1 | 311600 | 1827656 | 2416489 | 311600 | 2924250 | 2416489 | LM3B |  | Xe gàu
| 1 | HL.06.08 | Lắp mới 1 cò lèo, đấu nối đường dây 1 pha |  |  | 1 cò | M | 1 | 0.8 | 1 | 169708 | 778439 | 2048872 | 169708 | 622751 | 2048872 | SR7 |  | Xe cẩu
| 1 | HL.07.70 | Lắp mới 3 cò lèo, đấu nối đường dây 3 pha (3 cò lèo ở cùng vị trí trụ) |  |  | 3 cò | M | 1 | 1.6 | 1 | 319302 | 1895360 | 2364044 | 319302 | 3032576 | 2364044 | LM3B |  | Cự ly di chuyển | 70 | km
| 0 | HL.08 | Thay FCO, LB FCO, LA đường dây 1 pha |  |  | 1 cái |  |  | 0.8 | 1 | 76864 | 909246 | 419290 | 0 | 0 | 0 |  |  | Cước vận chuyển | 498
| 0 | HL.09 | Thay FCO, LB FCO, LA đường dây 3 pha |  |  | 1 cái |  |  | 0.8 | 1 | 154961 | 1120717 | 527045 | 0 | 0 | 0
| 0 | HL.10 | Thay DS, LBS, OS, Reclose đường dây 3 pha |  |  | 1 cái |  |  | 0.8 | 1 | 194787 | 2484598 | 982330 | 0 | 0 | 0
| 1 | HL.11.07 | Lắp mới xà lắp đối xứng trên trụ đường dây 3 pha - 1 mạch |  |  | 1 bộ xà | M | 3 | 0.8 | 1 | 506448 | 1484970 | 3466895 | 1519344 | 3563928 | 10400685 | SR7,LM3B
| 0 | HL.12.07 | Lắp mới xà lắp lệch trên trụ đường dây 3 pha - 1 mạch |  |  | 1 bộ xà |  |  | 0.8 | 1 | 536238 | 1637274 | 3886956 | 0 | 0 | 0
| 0 | HL.13 | Thay đà đôi trên trụ đường dây 3 pha |  |  | 1 bộ xà | M |  | 0.8 | 1 | 286522 | 2236131 | 982330 | 0 | 0 | 0
| 0 | HL.14 | Thay đà vertical trên trụ đường dây 3 pha |  |  | 1 bộ xà |  |  | 0.8 | 1 | 161239 | 1427318 | 586960 | 0 | 0 | 0
| 0 | HL.15.04 | Lắp mới trụ đỡ đường dây 1 pha (trên lưới trung thế) |  |  | 1 trụ |  |  | 0.8 | 1 | 556894 | 1814963 | 556894 | 0 | 0 | 0
| 1 | HL.16.04 | Lắp mới trụ đỡ đường dây 3 pha trung thế |  |  | 1 trụ | M | 1 | 0.8 | 1 | 766468 | 2303618 | 6275919 | 766468 | 1842894 | 6275919 | SR7
| 0 | HL.17 | Thay trụ cuối đường dây 1 pha |  |  | 1 trụ |  |  | 0.8 | 1 | 248404 | 2762119 | 1322046 | 0 | 0 | 0
| 0 | HL.18 | Thay trụ cuối đường dây 3 pha |  |  | 1 trụ |  |  | 0.8 | 1 | 395239 | 3401786 | 1585626 | 0 | 0 | 0
| 0 | HL.19 | Khai quang mé nhánh trên đường dây 3 pha |  |  | 1 vị trí |  |  | 0.8 | 1 | 123873 | 507491 | 215625 | 0 | 0 | 0
Ghi chú: Hạng mục "Khai quang mé nhánh_HL.19" còn áp dụng cho các công tác: gỡ diều, tháo chướng ngại vật ; lắp phíp cách điện, bọc cách điện ; tháo lắp dây chằng và các công việc khác tương tự.
Nếu lắp mới, phí nhân công nhân hệ số 0.8

## 19.VC-HL (hidden)
BẢNG 18: BẢNG TÍNH DI CHUYỄN XE VÀ NHÂN CÔNG HOTLINE
| Số km đoạn đường đi | 80 | km
| Số trạm | 1 | trạm
| Giá dầu DO-0,05S | 15118 | đồng/l
| Xe gàu | 1 | xe
| Xe bán tải chở công nhân | 1 | xe
| Xe cẩu và khoan lỗ trụ | 1 | xe
STT | NỘI DUNG CÔNG VIỆC | KÝ HIỆU | SL xe | DIỄN GIẢI | [10 empty] | THÀNH TIỀN
I | CHI PHÍ VẬN CHUYỄN | VC
1 | Lệ phí giao thông | LP
1.1 | Xe gàu |  | 1 | 1 | /trạm | x | 2 | /lượt | x | 40000 | /đồng |  |  |  | 80000
1.2 | Xe bán tải chở công nhân |  | 1 | 1 | /trạm | x | 2 | /lượt | x | 20000 | /đồng |  |  |  | 40000
1.3 | Xe cẩu và khoan lỗ trụ |  | 1 | 1 | /trạm | x | 2 | /lượt | x | 40000 | /đồng |  |  |  | 80000
2 | Chi phí nhân công lái xe | NC
2.1 | Xe gàu (lái xe bậc 3/4 - nhóm 2) |  | 1 | 0.8 | công | x | 2 | /lượt | x | 284991 | đồng |  |  |  | 455985.6
2.2 | Xe bán tải chở công nhân (lái xe bậc 2/4 - nhóm 1) |  | 1 | 0.8 | công | x | 2 | /lượt | x | 212915 | đồng |  |  |  | 340664
2.3 | Xe cẩu và khoan lỗ trụ (lái xe bậc 3/4 - nhóm 2) |  | 1 | 0.8 | công | x | 2 | /lượt | x | 284991 | đồng |  |  |  | 455985.6
3 | Nhiên liệu tiêu hao | NL
3.1 | Xe gàu |  | 1 | 0.25 | l/km | x | 2 | /lượt | x | 80 | /km | x | 15118 | đồng/l | 604720
3.2 | Xe bán tải chở công nhân |  | 1 | 0.14 | l/km | x | 2 | /lượt | x | 80 | /km | x | 15118 | đồng/l | 338643.2
3.3 | Xe cẩu và khoan lỗ trụ |  | 1 | 0.35 | l/km | x | 2 | /lượt | x | 80 | /km | x | 15118 | đồng/l | 846608
| TỔNG CỘNG | [13 empty] | 3242606.4

## 20. LAI VAY (hidden)
BẢNG 19. BẢNG TÍNH CHI PHÍ LÃI VAY
STT | DIỄN GIẢI |  | Vốn vay thương mại có thuế (VNĐ) | Vốn khấu hao cơ bản | Nội dung thực hiện công việc và dự kiến giải ngân theo tiến độ
A | Tổng số tiền dự án theo vốn (không bao gồm VAT) |  | 12185167017
B | Tổng số tiền lãi phải trả theo nguồn vốn vay trong thời gian thi công |  | 242451894
1 | Lãi vay của 3 tháng (trả lãi trong vòng 3 tháng) | Số tiền vay | 9698075743 |  | Tạm tính: 90% chi phí lập BCKT-KT + 100% chi phí bảo hiểm + 100% chi phí VTTB + 20% chi phí nhân công thi công
|  | Lãi suất năm (%) | 10%
|  | Thời hạn vay (tháng) | 3
|  | Thành tiền lãi vay | 242451894
Ghi chú:
| - Chi phí lập Báo cáo Kinh tế Kỹ thuật |  | 491855377
| - Chi phí bảo hiểm thi công xây dựng công trình |  | 22795822
| - Chi phí VTTB |  | 8793905908
| - Chi phí nhân công thi công |  | 2193520870
442669839
22795822
8793905908
|  |  | 8522689679 |  | 438704174
1839047289

## PP3P (hidden)
BẢNG B: PHÂN PHỐI TRỤ ĐƯỜNG DÂY TRUNG THẾ 3 PHA
CÔNG TRÌNH: CẢI TẠO LƯỚI ĐIỆN TRUNG HẠ THẾ VÀ TBA HUYỆN CẨM MỸ NĂM 2020
1 |  | ST | KC | ACX50 | ACX70 | ACX95 | ACX120 | ACX150 | ACX185 | ACX240 | AC50 | AC70 | AC95 | AC120 | HUONG | GOC | HTT | TRU12SDL | TRU10SDL | BTLT10 | BTLT12 | BTLT12TC | BTLT14 | BTLT20 | M10 | M10a | M10BT | M10BTD | M12 | M12a | M12D | M12BT | M12BT-GC | M12BT-D | M12BTD | M12BTD-D | M14 | M14a | M14BT | M14BTD | M14BTD-D | M20 | CX10 | CL10 | CX12 | CL12 | CX14 | CL14 | CKB | CX20 | CL20 | NXX | NXL | NXXD | NXLD | TDLL10 | TDLL12 | TDLL14 | TDLL20 | TDLA | TDLA1 | X166D | X166K | X20D | X20K | X20DT | X20KT | X21D | X21K | X21DT | X21KT | X22D | X22K | X22KK | DT160D | DT160K | BCOM | BCOM3 | BCOM3-G | SDI | SDG | SD | DBST | DBSG | PLY50X | PLY70X | PLY95X | PLY120X | PLY150X | PLY185X | PLY240X | PLY50T | PLY70T | U-D | U-K | KN50 | KN70 | KN95 | KN120 | KQ2 | KQ4 | CKQ | HL2 | HL4 | KE50 | KE70 | KE95 | KE120 | KE150 | KE185 | KE240 | FCO100 | FCO200 | LA18 | ON50 | ON70 | ON95 | ON120 | ON150 | ON185 | ON240 | OBCD | CXV25 | CXV50 | LA-SDL | FCO-SDL | [7 empty] | VTTH
2 | STT | Số trụ | Kh.cách | Dây ACX 50mm2 | Dây ACX 70mm2 | Dây ACX 95mm2 | Dây ACX 120mm2 | Dây ACX 150mm2 | Dây ACX 185mm2 | Dây ACX 240mm2 | Dây AC 50mm2 | Dây AC 70mm2 | Dây AC 95mm2 | Dây AC 120mm2 | Hướng: T (trái), P (phải) | Góc (độ) | Hình thức trụ | Trụ BTLT 12m SDL | Trụ BTLT 10,5m SDL | Trụ BTLT 10,5m | Trụ BTLT 12m | Trụ BTLT 12m (thủ công) | Trụ BTLT 14m | Trụ BTLT 20m | Móng trụ M10 | Móng trụ M10a | Móng trụ 10 BTĐơn | Móng trụ 10 BTĐôi | Móng trụ M12 | Móng trụ M12a | Móng trụ M12 phá đá | Móng trụ 12 BT Đơn | Móng trụ 12 BT Đơn (Gia cố) | Móng trụ 12 BT Đơn (Lố đá) | Móng trụ 12 BT Đôi | Móng trụ 12 BT Đôi (Lỗ đá) | Móng trụ M14 | Móng trụ M14a | Móng trụ 14 BT Đơn | Móng trụ 14 BT Đôi | Móng trụ 14 BT Đôi (Lỗ đá) | Móng trụ M20 | Chằng xuống trụ 10,5m | Chằng lệch trụ 10,5m | Chằng xuống trụ 12m | Chằng lệch trụ 12m | Chằng xuống trụ 14m | Chằng lệch trụ 14m | Chằng vượt băng đường | Chằng xuống trụ 20m | Chằng lệch trụ 20m | Móng neo cho chằng xuống | Móng neo cho chằng lệch | Móng neo chằng xuống (Lỗ đá) | Móng neo chằng lệch (Lỗ đá) | Tiếp địa lặp lại trụ 10,5m | Tiếp địa lặp lại trụ 12m | Tiếp địa lặp lại trụ 14m | Tiếp địa lặp lại trụ 20m | Tiếp địa LA đường dây 3 pha | Tiếp địa LA đường dây 1 pha | Bộ đà 1660 đơn | Bộ đà 1660 kép | Bộ đà 2000 đơn | Bộ đà 2000 kép | Bộ đà 2000 đơn (Lắp đà tháp) | Bộ đà 2000 kép (Lắp đà tháp) | Bộ đà 2100 đơn | Bộ đà 2100 kép | Bộ đà 2100 đơn (Lắp đà tháp) | Bộ đà 2100 kép (Lắp đà tháp) | Bộ đà 2200 đơn | Bộ đà 2200 kép | Bộ đà 2200 kép (trụ ghép) | Bộ đà tháp U160 đơn | Bộ đà tháp U160-2200 kép | Bộ đà composite 800 | Bộ đà composite 2400 | Bộ đà composite 2400 (Trụ ghép) | Bộ sứ đỉnh thẳng | Bộ sứ đỉnh cong | Bộ sứ đứng | Dây buộc sứ trụ đỡ thẳng | Dây buộc sứ trụ đỡ góc | Bộ Polyme lắp vào xà (50) | Bộ Polyme lắp vào xà (70) | Bộ Polyme lắp vào xà (95) | Bộ Polyme lắp vào xà (120) | Bộ Polyme lắp vào xà (150) | Bộ Polyme lắp vào xà (185) | Bộ Polyme lắp vào xà (240) | Bộ Polyme lắp vào trụ (50) | Bộ Polyme lắp vào trụ (70) | Bộ Uclevis đỡ dây trung hòa | Bộ Uclevis hướng trụ ghép | Bộ khóa néo 3U (Dây 50) | Bộ khóa néo 3U (Dây 70) | Bộ khóa néo 5U (Dây 95) | Bộ khóa néo 5U (Dây 120) | Kẹp quai 2/0 | Kẹp quai 4/0 | Chụp kẹp quai | Hotline 2/0 | Hotline 4/0 | Kẹp ép cỡ 50mm2 | Kẹp ép cỡ 70mm2 | Kẹp ép cỡ 95mm2 | Kẹp ép cỡ 120mm2 | Kẹp ép cỡ 150mm2 | Kẹp ép cỡ 185mm2 | Kẹp ép cỡ 240mm2 | FCO100 | FCO200 | LA 18kV 10kA | Ống nối dây AC50 | Ống nối dây AC70 | Ống nối dây AC95 | Ống nối dây AC120 | Ống nối dây AC150 | Ống nối dây AC185 | Ống nối dây AC240 | Ống co nhiệt cách điện D34 | Cáp C/XLPE/PVC 25mm2 | Cáp C/XLPE/PVC 50mm2 | Bộ LA sử dụng lại | Bộ FCO sử dụng lại | Bộ chằng xuống trụ 10,5 | Bộ chằng lệch trụ 10,5 | Bộ chằng vượt trụ 10,5 | Đà composite 800 | Chống composite dẹt 720 | Chuỗi polymer | Bộ sứ thủy tinh 2 bát | Trụ BTLT 12m (SDL) | Trụ BTLT 10,5m | Trụ BTLT 12m | Bộ đà cân 1,66m | Bộ đà lệch 2,1m | Cáp C/XLPE/PVC 25mm2 | FCO 100A + chụp | Boulon mắt 16x250 | Boulon 16x350 | Boulon 16x300 | Boulon 16x250 | Boulon 14x150 | Bass LI | Bass LL | Ty sứ đứng (không bọc chì) | Ty sứ đỉnh thẳng 630 | Sứ đứng (không bọc chì) | Kẹp quai 2/0 | Hotline 2/0 | Ma ní | Lem yên ngựa | Bộ khóa néo 3U | Uclevis | Sứ ống chỉ | Tháo và lắp đà 2,1m | Tháo và lắp sứ đứng 24kV | Dây AC50mm2 | GHI CHÚ
| TT3P | 1. Lưới điện trung thế 1 pha Xuân Tây 19A | [159 empty] | 0
|  | 017 |  | 0 | [6 empty] | 0 | [5 empty] | 2DT | [62 empty] | 1 |  |  | 1 | 0 | [7 empty] | 1 |  |  |  | 1 | [8 empty] | 2 | [9 empty] | 0.5
|  | 018 | 43 | 43 | [6 empty] | 43 | [5 empty] | 2DT |  |  |  | 2 | [13 empty] | 1 | [21 empty] | 1 | [19 empty] | 1 | [5 empty] | 0 | 0 | [7 empty] | 2 |  |  |  | 2 | [15 empty] | 1 |  |  | 1 | [6 empty] | 1 | 2
|  | 019 | 44 | 44 | [6 empty] | 44 | [5 empty] | I |  |  |  | 1 | [7 empty] | 1 | [50 empty] | 1 |  |  | 1 | 0 | [9 empty] | 1 | [6 empty] | 1 | 1
|  | 020 | 40 | 40 | [6 empty] | 40 | [5 empty] | G |  |  |  | 2 | [13 empty] | 1 | [45 empty] | 1 |  | 0 | 2 | [10 empty] | 1
|  | 021 | 40 | 40 | [6 empty] | 40 | [5 empty] | I |  |  |  | 1 | [7 empty] | 1 | [50 empty] | 1 |  |  | 1 | 0 | [9 empty] | 1
|  | 022 | 40 | 40 | [6 empty] | 40 | [5 empty] | I |  |  |  | 1 | [7 empty] | 1 | [50 empty] | 1 |  |  | 1 | 0 | [9 empty] | 1
|  | 023 | 40 | 40 | [6 empty] | 40 | [5 empty] | I |  |  |  | 1 | [7 empty] | 1 | [50 empty] | 1 |  |  | 1 | 0 | [9 empty] | 1
|  | 024 | 40 | 40 | [6 empty] | 40 | [5 empty] | I |  |  |  | 1 | [7 empty] | 1 | [27 empty] | 1 | [22 empty] | 1 |  |  | 1 | 0 | [9 empty] | 1
|  | 025 | 40 | 40 | [6 empty] | 40 | [5 empty] | 2DT |  |  |  | 2 | [13 empty] | 1 | [25 empty] | 1 | [15 empty] | 1 |  |  | 1 |  |  | 1 | 0 | [7 empty] | 2 |  |  |  | 2 |  |  |  |  | 1 | 1 | 1 | [10 empty] | 1 | 1 | [6 empty] | 0.5 | 1.5
|  | 026 | 40 | 40 | [6 empty] | 40 | [5 empty] | I |  |  |  | 1 | [7 empty] | 1 | [50 empty] | 1 |  |  | 1 | 0 | [9 empty] | 1
|  | 027 | 40 | 40 | [6 empty] | 40 | [5 empty] | G |  |  |  | 2 | [13 empty] | 1 | [45 empty] | 1 |  | 0 | 2 | [10 empty] | 1
|  | 028 | 35 | 35 | [6 empty] | 35 | [5 empty] | I |  |  |  | 1 | [7 empty] | 1 | [50 empty] | 1 |  |  | 1 | 0 | [9 empty] | 1
|  | 029 | 33 | 33 | [6 empty] | 33 | [5 empty] | G |  |  |  | 2 | [13 empty] | 1 | [45 empty] | 1 |  | 0 | 2 | [10 empty] | 1
|  | 030 | 35 | 35 | [6 empty] | 35 | [5 empty] | I |  |  |  | 1 | [7 empty] | 1 | [27 empty] | 1 | [22 empty] | 1 |  |  | 1 | 0 | [9 empty] | 1
|  | 031 | 40 | 40 | [6 empty] | 40 | [5 empty] | I |  |  |  | 1 | [7 empty] | 1 | [50 empty] | 1 |  |  | 1 | 0 | [9 empty] | 1
|  | 032 | 40 | 40 | [6 empty] | 40 | [5 empty] | I |  |  |  | 1 | [7 empty] | 1 | [50 empty] | 1 |  |  | 1 | 0 | [9 empty] | 1
|  | 033 | 40 | 40 | [6 empty] | 40 | [5 empty] | DT |  |  |  | 2 | [13 empty] | 1 | [47 empty] | 0 | 0 | [7 empty] | 1 |  |  |  | 1
|  |  |  | 0 | [6 empty] | 0 | [72 empty] | 0
22 |  | Cộng 1: | 630 | 630 | 0 | 0 | 0 | 0 | 0 | 0 | 630 | 0 | 0 | 0 | 0 | 0 |  | 0 | 0 | 0 | 22 | 0 | 0 | 0 | 0 | 0 | 0 | 0 | 10 | 0 | 0 | 0 | 0 | 0 | 6 | 0 | 0 | 0 | 0 | 0 | 0 | 0 | 0 | 0 | 0 | 0 | 0 | 0 | 0 | 0 | 0 | 0 | 0 | 0 | 0 | 0 | 3 | 0 | 0 | 0 | 1 | 0 | 0 | 0 | 0 | 0 | 0 | 0 | 0 | 0 | 0 | 0 | 0 | 0 | 0 | 0 | 2 | 0 | 0 | 12 | 3 | 0 | 12 | 6 | 0 | 0 | 0 | 0 | 0 | 0 | 0 | 6 | 0 | 10 | 3 | 6 | 0 | 0 | 0 | 0 | 2 | 2 | 1 | 0 | 2 | 0 | 0 | 0 | 0 | 0 | 0 | 1 | 0 | 1 | 2.5 | 0 | 0 | 0 | 0 | 0 | 0 | 1.5 | 3.5 | 0 | 0 | 0 | 0 | 0 | 0 | 0 | 0 | 0 | 0 |  | 0 | 0 | 0 | 0 | 0 | 0 | 0 | 0 | 0 | 0 | 0 | 0 | 0 | 0 | 0 | 0 | 0 | 0 | 0 | 0 | 0 | 0 | 0 | 0 | 0 | 0
| TT3P-2 | 2. Lưới điện trung thế 1 pha Thừa Đức 11A
|  | 010 |  | 0 | [6 empty] | 0 | [5 empty] | 2DT | [62 empty] | 1 |  |  | 1 | 0 | [7 empty] | 1 |  |  |  | 1 | [8 empty] | 2 | [9 empty] | 0.5
|  | 011 | 35 | 35 | [6 empty] | 35 | [5 empty] | 2DT |  |  |  | 2 | [13 empty] | 1 | [41 empty] | 1 | [5 empty] | 0 | 0 | [7 empty] | 2 |  |  |  | 2 | [15 empty] | 1 |  |  | 1 | [6 empty] | 1 | 2
|  | 012 | 35 | 35 | [6 empty] | 35 | [5 empty] | I |  |  |  | 1 | [7 empty] | 1 | [50 empty] | 1 |  |  | 1 | 0 | [9 empty] | 1 | [6 empty] | 1 | 1
|  | 013 | 30 | 30 | [6 empty] | 30 | [5 empty] | I |  |  |  | 1 | [7 empty] | 1 | [27 empty] | 1 | [22 empty] | 1 |  |  | 1 | 0 | [9 empty] | 1
|  | 014 | 35 | 35 | [6 empty] | 35 | [5 empty] | G |  |  |  | 2 | [13 empty] | 1 | [25 empty] | 1 | [15 empty] | 1 |  |  |  | 1 |  | 0 | 2 | [10 empty] | 1 | [5 empty] | 1 | 1 | 1 | [10 empty] | 1 | [8 empty] | 1.5
|  | 015 | 40 | 40 | [6 empty] | 40 | [5 empty] | 2DT |  |  |  | 2 | [13 empty] | 1 | [44 empty] | 1 |  |  | 1 | 0 | [7 empty] | 2 |  |  |  | 2
|  | 016 | 41 | 41 | [6 empty] | 41 | [5 empty] | 2DT |  |  |  | 1 | [7 empty] | 1 | [50 empty] | 1 |  |  | 1 | 0 | [7 empty] | 2 |  |  |  | 2
|  | 017 | 35 | 35 | [6 empty] | 35 | [5 empty] | G | [5 empty] | 2 | [16 empty] | 1 | [40 empty] | 1 |  | 0 | 2 | [9 empty] | 1
|  | 018 | 35 | 35 | [6 empty] | 35 | [5 empty] | I | [5 empty] | 1 | [13 empty] | 1 | [19 empty] | 1 | [22 empty] | 1 |  |  | 1 | 0 | [9 empty] | 1
|  | 019 | 33 | 33 | [6 empty] | 33 | [5 empty] | G | [5 empty] | 2 | [16 empty] | 1 | [40 empty] | 1 |  | 0 | 2 | [9 empty] | 1
|  | 020 | 30.5 | 30.5 | [6 empty] | 30.5 | [5 empty] | 2DT | [5 empty] | 2 | [16 empty] | 1 | [39 empty] | 1 |  |  | 1 | 0 | [7 empty] | 2 |  |  |  | 2 | [18 empty] | 1 | [6 empty] | 0.5
|  | 021 | 33 | 33 | [6 empty] | 33 | [5 empty] | G | [5 empty] | 2 | [16 empty] | 1 | [40 empty] | 1 |  | 0 | 2 | [9 empty] | 1
|  | 022 | 38 | 38 | [6 empty] | 38 | [5 empty] | 2DT |  |  |  | 1 | [7 empty] | 1 | [50 empty] | 1 |  |  | 1 | 0 | [7 empty] | 2 |  |  |  | 2
|  | 023 | 35 | 35 | [6 empty] | 35 | [5 empty] | G |  |  |  | 2 | [13 empty] | 1 | [25 empty] | 1 | [15 empty] | 1 |  |  |  | 1 |  | 0 | 2 | [10 empty] | 1 | [5 empty] | 1 | 1 | 1 | [10 empty] | 1 | [8 empty] | 1.5
|  | 024 | 35 | 35 | [6 empty] | 35 | [5 empty] | G |  |  |  | 1 | [7 empty] | 1 | [27 empty] | 1 | [23 empty] | 1 |  | 0 | 2 | [9 empty] | 1
|  | 025 | 34 | 34 | [6 empty] | 34 | [5 empty] | G |  |  |  | 2 | [13 empty] | 1 | [45 empty] | 1 |  | 0 | 2 | [10 empty] | 1
|  | 026 | 35 | 35 | [6 empty] | 35 | [5 empty] | G |  |  |  | 2 | [13 empty] | 1 | [45 empty] | 1 |  | 0 | 2 | [10 empty] | 1
|  | 027 | 30 | 30 | [6 empty] | 30 | [5 empty] | I |  |  |  | 1 | [7 empty] | 1 | [50 empty] | 1 |  |  | 1 | 0 | [9 empty] | 1
|  | 028 | 37 | 37 | [6 empty] | 37 | [5 empty] | 2DT |  |  |  | 1 | [7 empty] | 1 | [50 empty] | 1 |  |  | 1 | 0 | [7 empty] | 2 |  |  |  | 2 | [18 empty] | 1 | [6 empty] | 0.5
|  | 029 | 40 | 40 | [6 empty] | 40 | [5 empty] | I |  |  |  | 1 | [7 empty] | 1 | [27 empty] | 1 | [22 empty] | 1 |  |  | 1 | 0 | [9 empty] | 1
|  | 030 | 40 | 40 | [6 empty] | 40 | [5 empty] | G |  |  |  | 2 | [13 empty] | 1 | [45 empty] | 1 |  | 0 | 2 | [10 empty] | 1
|  | 031 | 37 | 37 | [6 empty] | 37 | [5 empty] | G |  |  |  | 2 | [13 empty] | 1 | [45 empty] | 1 |  | 0 | 2 | [10 empty] | 1
|  | 032 | 36 | 36 | [6 empty] | 36 | [5 empty] | DT |  |  |  | 2 | [13 empty] | 1 | [47 empty] | 0 | 0 | [7 empty] | 1 |  |  |  | 1
|  |  |  | 0 | [6 empty] | 0 | [71 empty] | 0 | 0
48 |  | Cộng 2: | 779.5 | 779.5 | 0 | 0 | 0 | 0 | 0 | 0 | 779.5 | 0 | 0 | 0 | 0 | 0 |  | 0 | 0 | 0 | 26 | 0 | 9 | 0 | 0 | 0 | 0 | 0 | 8 | 0 | 0 | 0 | 0 | 0 | 9 | 0 | 1 | 0 | 0 | 4 | 0 | 0 | 0 | 0 | 0 | 0 | 0 | 0 | 0 | 0 | 0 | 0 | 0 | 0 | 0 | 0 | 4 | 0 | 0 | 0 | 2 | 0 | 0 | 0 | 0 | 0 | 0 | 0 | 0 | 0 | 0 | 0 | 0 | 0 | 0 | 0 | 3 | 0 | 0 | 11 | 10 | 0 | 11 | 20 | 0 | 0 | 0 | 0 | 0 | 0 | 0 | 14 | 0 | 9 | 6 | 14 | 0 | 0 | 0 | 0 | 3 | 3 | 2 | 0 | 2 | 0 | 0 | 0 | 0 | 0 | 0 | 1 | 0 | 2 | 3.5 | 0 | 0 | 0 | 0 | 0 | 0 | 2 | 5 | 0 | 0 | 0 | 0 | 0 | 0 | 0 | 0 | 0 | 0 |  | 0 | 0 | 0 | 0 | 0 | 0 | 0 | 0 | 0 | 0 | 0 | 0 | 0 | 0 | 0 | 0 | 0 | 0 | 0 | 0 | 0 | 0 | 0 | 0 | 0 | 0
| TT3P-3 | 3. Lưới trung thế 1 pha Suối Râm 7A
|  | 023A |  | 0 | [6 empty] | 0 | [5 empty] | I-DT |  |  |  | 1 | [7 empty] | 1 | [32 empty] | 1 | [17 empty] | 1 |  | 2 | 3 | [8 empty] | 1 |  | 1 |  | 1 |  |  |  |  | 1 | 1 | 1 |  | 2 | [9 empty] | 0.5 | [6 empty] | 0.5 | 1
|  | 001 | 25 | 25 | [6 empty] | 25 | [5 empty] | 2DT |  |  |  | 1 | [7 empty] | 1 | [27 empty] | 1 | [19 empty] | 1 | [5 empty] | 0 | 0 | [7 empty] | 2 |  |  |  | 2 | [15 empty] | 1 |  |  | 1 | [6 empty] | 1 | 2
|  | 002 | 40 | 40 | [6 empty] | 40 | [5 empty] | I |  |  |  | 1 | [7 empty] | 1 | [50 empty] | 1 |  |  | 1 | 0 | [9 empty] | 1 | [6 empty] | 1 | 1
|  | 003 | 40 | 40 | [6 empty] | 40 | [5 empty] | I |  |  |  | 1 | [7 empty] | 1 | [50 empty] | 1 |  |  | 1 | 0 | [9 empty] | 1
|  | 004 | 40 | 40 | [6 empty] | 40 | [5 empty] | I |  |  |  | 1 | [7 empty] | 1 | [50 empty] | 1 |  |  | 1 | 0 | [9 empty] | 1
|  | 005 | 40 | 40 | [6 empty] | 40 | [5 empty] | I |  |  |  | 1 | [7 empty] | 1 | [50 empty] | 1 |  |  | 1 | 0 | [9 empty] | 1
|  | 006 | 40 | 40 | [6 empty] | 40 | [5 empty] | I |  |  |  | 1 | [7 empty] | 1 | [50 empty] | 1 |  |  | 1 | 0 | [9 empty] | 1
|  | 007 | 40 | 40 | [6 empty] | 40 | [5 empty] | I |  |  |  | 1 | [10 empty] | 1 | [47 empty] | 1 |  |  | 1 | 0 | [9 empty] | 1
|  | 008 | 40 | 40 | [6 empty] | 40 | [5 empty] | I |  |  |  | 1 | [7 empty] | 1 | [50 empty] | 1 |  |  | 1 | 0 | [9 empty] | 1
|  | 009 | 40 | 40 | [6 empty] | 40 | [5 empty] | I |  |  |  | 1 | [7 empty] | 1 | [50 empty] | 1 |  |  | 1 | 0 | [9 empty] | 1
|  | 010 | 40 | 40 | [6 empty] | 40 | [5 empty] | I |  |  |  | 1 | [7 empty] | 1 | [27 empty] | 1 | [22 empty] | 1 |  |  | 1 | 0 | [9 empty] | 1
|  | 011 | 40 | 40 | [6 empty] | 40 | [5 empty] | G |  |  |  | 2 | [13 empty] | 1 | [45 empty] | 1 |  | 0 | 2 | [10 empty] | 1
|  | 012 | 40 | 40 | [6 empty] | 40 | [5 empty] | G |  |  |  | 1 | [7 empty] | 1 | [15 empty] | 1 | [6 empty] | 1 | [28 empty] | 1 |  | 0 | 2 | [9 empty] | 1
|  | 013 | 38 | 38 | [6 empty] | 38 | [5 empty] | 2DT |  |  |  | 2 | [13 empty] | 1 | [44 empty] | 1 |  |  | 1 | 0 | [7 empty] | 2 |  |  |  | 2 | [18 empty] | 1 | [6 empty] | 0.5
|  | 014 | 27 | 27 | [6 empty] | 27 | [5 empty] | 2DT |  |  |  | 2 | [13 empty] | 1 | [44 empty] | 1 |  |  | 1 | 0 | [7 empty] | 2 |  |  |  | 2
|  | 015 | 35 | 35 | [6 empty] | 35 | [5 empty] | G |  |  |  | 2 | [13 empty] | 1 | [45 empty] | 1 |  | 0 | 2 | [10 empty] | 1
|  | 016 | 21 | 21 | [6 empty] | 21 | [5 empty] | G |  |  |  | 2 | [13 empty] | 1 | [45 empty] | 1 |  | 0 | 2 | [10 empty] | 1
|  | 017 | 41 | 41 | [6 empty] | 41 | [5 empty] | DT |  |  |  | 2 | [13 empty] | 1 | [47 empty] | 0 | 0 | [7 empty] | 1 |  |  |  | 1
|  |  |  | 0 | [6 empty] | 0 | [71 empty] | 0 | 0
69 |  | Cộng 3: | 627 | 627 | 0 | 0 | 0 | 0 | 0 | 0 | 627 | 0 | 0 | 0 | 0 | 0 |  | 0 | 0 | 0 | 24 | 0 | 0 | 0 | 0 | 0 | 0 | 0 | 11 | 0 | 0 | 1 | 0 | 0 | 6 | 0 | 0 | 0 | 0 | 0 | 0 | 0 | 0 | 0 | 1 | 0 | 0 | 0 | 0 | 0 | 0 | 1 | 0 | 0 | 0 | 0 | 2 | 0 | 0 | 0 | 0 | 1 | 0 | 0 | 0 | 0 | 0 | 0 | 0 | 0 | 0 | 0 | 0 | 0 | 0 | 0 | 1 | 0 | 0 | 12 | 4 | 2 | 14 | 8 | 0 | 0 | 0 | 0 | 0 | 0 | 0 | 8 | 0 | 11 | 3 | 8 | 0 | 0 | 0 | 0 | 2 | 2 | 1 | 0 | 2 | 0 | 0 | 0 | 0 | 0 | 0 | 1 | 0 | 0 | 2.5 | 0 | 0 | 0 | 0 | 0 | 0 | 2 | 3 | 0 | 0 | 0 | 0 | 0 | 0 | 0 | 0 | 0 | 0 |  | 0 | 0 | 0 | 0 | 0 | 0 | 0 | 0 | 0 | 0 | 0 | 0 | 0 | 0 | 0 | 0 | 0 | 0 | 0 | 0 | 0 | 0 | 0 | 0 | 0 | 0
| TT3P-4 | 4. Lưới điện trung thế 1 pha Thoại Hương 4A
|  | 021 |  | 0 | [6 empty] | 0 | [5 empty] | 2DT | [27 empty] | 1 | [8 empty] | 1 | [22 empty] | 1 |  |  | 1 |  |  | 1 | 0 | [7 empty] | 1 |  |  |  | 1 | [8 empty] | 2 | [6 empty] | 1 |  |  | 1 | [6 empty] | 1 | 2.5
|  | 022 | 40 | 40 | [6 empty] | 40 | [5 empty] | G |  |  |  | 2 | [14 empty] | 1 | [44 empty] | 1 |  | 0 | 2 | [10 empty] | 1 | [5 empty] | 1 | 1
|  | 023 | 45 | 45 | [6 empty] | 45 | [5 empty] | I |  |  |  | 1 | [9 empty] | 1 | [48 empty] | 1 |  |  | 1 | 0 | [9 empty] | 1
|  | 024 | 40 | 40 | [6 empty] | 40 | [5 empty] | I |  |  |  | 1 | [9 empty] | 1 | [48 empty] | 1 |  |  | 1 | 0 | [9 empty] | 1
|  | 025 | 40 | 40 | [6 empty] | 40 | [5 empty] | DT |  |  |  | 1 | [12 empty] | 1 | [10 empty] | 1 | [8 empty] | 1 | [28 empty] | 0 | 0 | [7 empty] | 1 |  |  |  | 1
|  |  |  | 0 | [6 empty] | 0 | [71 empty] | 0 | 0
77 |  | Cộng 4: | 165 | 165 | 0 | 0 | 0 | 0 | 0 | 0 | 165 | 0 | 0 | 0 | 0 | 0 |  | 0 | 0 | 0 | 5 | 0 | 0 | 0 | 0 | 0 | 0 | 0 | 0 | 0 | 2 | 0 | 0 | 1 | 0 | 1 | 0 | 0 | 0 | 0 | 0 | 0 | 0 | 0 | 2 | 0 | 0 | 0 | 0 | 0 | 0 | 0 | 0 | 2 | 0 | 0 | 0 | 0 | 0 | 0 | 0 | 0 | 0 | 0 | 0 | 0 | 0 | 0 | 0 | 0 | 0 | 0 | 0 | 0 | 0 | 0 | 1 | 0 | 0 | 3 | 1 | 0 | 3 | 2 | 0 | 0 | 0 | 0 | 0 | 0 | 0 | 2 | 0 | 2 | 1 | 2 | 0 | 0 | 0 | 0 | 1 | 1 | 0 | 0 | 2 | 0 | 0 | 0 | 0 | 0 | 0 | 1 | 0 | 0 | 1 | 0 | 0 | 0 | 0 | 0 | 0 | 1 | 2.5 | 0 | 0 | 0 | 0 | 0 | 0 | 0 | 0 | 0 | 0 |  | 0 | 0 | 0 | 0 | 0 | 0 | 0 | 0 | 0 | 0 | 0 | 0 | 0 | 0 | 0 | 0 | 0 | 0 | 0 | 0 | 0 | 0 | 0 | 0 | 0 | 0
| TT3P-5 | 5. Lưới điện trung thế 3 pha Cánh đồng Xuân Tây 1A
|  | 013 |  | 0 | [6 empty] | 0 | [5 empty] | 2DT | [60 empty] | 1 | [5 empty] | 0 | 3 | [10 empty] | 2 | [8 empty] | 2 | [6 empty] | 3 |  |  | 3 | [6 empty] | 1.5 | 9
|  | 014 | 5.5 | 16.5 | [6 empty] | 5.5 | [5 empty] | 2DT |  |  |  | 2 | [13 empty] | 1 | [37 empty] | 1 | 1 | [7 empty] | 5 | 1 | 4 | 6 | [10 empty] | 2
|  | 015 | 23 | 69 | [6 empty] | 23 | [5 empty] | G |  |  |  | 2 | [13 empty] | 1 | [29 empty] | 1 | [16 empty] | 6 |  | 6 | [10 empty] | 1 | [5 empty] | 3
|  | 016 | 32 | 96 | [6 empty] | 32 | [5 empty] | 2DT |  |  |  | 2 | [13 empty] | 1 | [37 empty] | 1 | 1 | [7 empty] | 5 | 1 | 4 | 6 | [10 empty] | 2
|  | 017 | 35 | 105 | [6 empty] | 35 | [5 empty] | G |  |  |  | 2 | [13 empty] | 1 | [29 empty] | 1 | [16 empty] | 6 |  | 6 | [10 empty] | 1
|  | 018 | 30 | 90 | [6 empty] | 30 | [5 empty] | G |  |  |  | 2 | [13 empty] | 1 | [21 empty] | 1 | [7 empty] | 1 | [16 empty] | 6 |  | 6 | [10 empty] | 1
|  | 019 | 40 | 120 | [6 empty] | 40 | [5 empty] | 2DT |  |  |  | 2 | [13 empty] | 1 | [24 empty] | 1 | [13 empty] | 1 | [7 empty] | 6 |  | 6 | 6 | [10 empty] | 2 |  |  |  |  | 3 | 3 | 3 | [10 empty] | 3 | 2 | [6 empty] | 1.5 | 4.5
|  | 020 | 35 | 105 | [6 empty] | 35 | [5 empty] | I |  |  |  | 1 | [10 empty] | 1 | [31 empty] | 1 | [17 empty] | 3 | 3 | 0 | [9 empty] | 1
|  | 021 | 33 | 99 | [6 empty] | 33 | [5 empty] | I |  |  |  | 1 | [10 empty] | 1 | [31 empty] | 1 | [17 empty] | 3 | 3 | 0 | [9 empty] | 1
|  | 022 | 33 | 99 | [6 empty] | 33 | [5 empty] | 2DT |  |  |  | 2 | [13 empty] | 1 | [37 empty] | 1 | 1 | [7 empty] | 5 | 1 | 4 | 6 | [10 empty] | 2
|  | 023 | 40 | 120 | [6 empty] | 40 | [5 empty] | 2DT |  |  |  | 2 | [13 empty] | 1 | [21 empty] | 1 | [15 empty] | 1 | 1 | [7 empty] | 5 | 1 | 4 | 6 | [10 empty] | 2 | [18 empty] | 2 | [6 empty] | 1.5
|  | 024 | 40 | 120 | [6 empty] | 40 | [5 empty] | G |  |  |  | 2 | [13 empty] | 1 | [29 empty] | 1 | [16 empty] | 6 |  | 6 | [10 empty] | 1
|  | 025 | 30 | 90 | [6 empty] | 30 | [5 empty] | G |  |  |  | 2 | [13 empty] | 1 | [29 empty] | 1 | [16 empty] | 6 |  | 6 | 3 | [9 empty] | 1
|  | 026 | 30 | 90 | [6 empty] | 30 | [5 empty] | DT |  |  |  | 2 | [13 empty] | 1 | [38 empty] | 1 | [9 empty] | 0 | [11 empty] | 1
0
94 |  | Cộng 5: | 406.5 | 1219.5 | 0 | 0 | 0 | 0 | 0 | 0 | 406.5 | 0 | 0 | 0 | 0 | 0 |  | 0 | 0 | 0 | 24 | 0 | 0 | 0 | 0 | 0 | 0 | 0 | 0 | 0 | 0 | 2 | 0 | 0 | 11 | 0 | 0 | 0 | 0 | 0 | 0 | 0 | 0 | 0 | 0 | 0 | 0 | 0 | 0 | 0 | 0 | 0 | 0 | 0 | 0 | 0 | 2 | 0 | 0 | 1 | 0 | 0 | 0 | 2 | 5 | 0 | 0 | 0 | 0 | 0 | 0 | 0 | 4 | 6 | 0 | 0 | 0 | 1 | 0 | 0 | 0 | 62 | 10 | 52 | 36 | 0 | 0 | 0 | 0 | 0 | 0 | 0 | 0 | 2 | 5 | 13 | 0 | 0 | 0 | 0 | 6 | 3 | 3 | 0 | 2 | 0 | 0 | 0 | 0 | 0 | 0 | 3 | 0 | 3 | 7 | 0 | 0 | 0 | 0 | 0 | 0 | 4.5 | 13.5 | 0 | 0 | 0 | 0 | 0 | 0 | 0 | 0 | 0 | 0 |  | 0 | 0 | 0 | 0 | 0 | 0 | 0 | 0 | 0 | 0 | 0 | 0 | 0 | 0 | 0 | 0 | 0 | 0 | 0 | 0 | 0 | 0 | 0 | 0 | 0 | 0
| TT3P-6 | 6. Lưới điện trung thế 3 pha Cánh Đồng Xuân Tây 1B
|  | /009A |  | 0 | [6 empty] | 0 | [5 empty] | I-DT |  |  |  | 2 | [13 empty] | 1 | [28 empty] | 1 | [9 empty] | 1 | [7 empty] | 6 | 1 | 2 | 3 | [9 empty] | 1 | 1 |  |  |  |  | 3 | 3 | 3 |  | 2 | [9 empty] | 1.5 | [6 empty] | 1.5 | 3
|  | 001 | 20 | 60 | [6 empty] | 20 | [5 empty] | 2DT |  |  |  | 2 | [13 empty] | 1 | [37 empty] | 1 | 1 | [7 empty] | 5 | 1 | 4 | 6 | [10 empty] | 2
|  | 002 | 40 | 120 | [6 empty] | 40 | [5 empty] | 2DT |  |  |  | 2 | [13 empty] | 1 | [38 empty] | 1 |  |  |  |  | 1 |  |  |  |  | 0 | 6 | [10 empty] | 2 | [15 empty] | 3 |  |  | 3 | [6 empty] | 3 | 6
|  | 003 | 45 | 135 | [6 empty] | 45 | [5 empty] | G |  |  |  | 2 | [13 empty] | 1 | [29 empty] | 1 | [16 empty] | 6 |  | 6 | [10 empty] | 1 | [5 empty] | 3 | 3
|  | 004 | 45 | 135 | [6 empty] | 45 | [5 empty] | G |  |  |  | 2 | [13 empty] | 1 | [29 empty] | 1 | [16 empty] | 6 |  | 6 | [10 empty] | 1
|  | 005 | 45 | 135 | [6 empty] | 45 | [5 empty] | G |  |  |  | 2 | [13 empty] | 1 | [29 empty] | 1 | [16 empty] | 6 |  | 6 | [10 empty] | 1
|  | 006 | 40 | 120 | [6 empty] | 40 | [5 empty] | G |  |  |  | 1 | [10 empty] | 1 | [12 empty] | 1 | [6 empty] | 1 |  |  |  |  | 1 | [7 empty] | 1 | [16 empty] | 6 |  | 6 | [9 empty] | 1
|  | 007 | 40 | 120 | [6 empty] | 40 | [5 empty] | G |  |  |  | 2 | [13 empty] | 1 | [24 empty] | 1 |  |  |  |  | 1 | [12 empty] | 1 |  |  |  | 6 |  | 6 | [10 empty] | 1 | [5 empty] | 3 | 3 | 3 | [10 empty] | 3 | [8 empty] | 4.5
|  | 008 | 35 | 105 | [6 empty] | 35 | [5 empty] | G |  |  |  | 2 | [13 empty] | 1 | [29 empty] | 1 | [16 empty] | 6 |  | 6 | [10 empty] | 1
|  | 009 | 35 | 105 | [6 empty] | 35 | [5 empty] | 2DT |  |  |  | 2 | [13 empty] | 1 | [37 empty] | 1 | 1 | [7 empty] | 5 | 1 | 4 | 6 | [10 empty] | 2 | [18 empty] | 2 | [6 empty] | 1.5
|  | 010 | 40 | 120 | [6 empty] | 40 | [5 empty] | I |  |  |  | 1 | [10 empty] | 1 | [31 empty] | 1 | [17 empty] | 3 | 3 | 0 | [9 empty] | 1
|  | 011 | 30 | 90 | [6 empty] | 30 | [5 empty] | G |  |  |  | 2 | [13 empty] | 1 | [21 empty] | 1 | [7 empty] | 1 | [16 empty] | 6 |  | 6 | [10 empty] | 1
|  | 012 | 35 | 105 | [6 empty] | 35 | [5 empty] | G |  |  |  | 2 | [13 empty] | 1 | [29 empty] | 1 | [16 empty] | 6 |  | 6 | [10 empty] | 1
|  | 013 | 30 | 90 | [6 empty] | 30 | [5 empty] | I |  |  |  | 1 | [10 empty] | 1 | [31 empty] | 1 | [17 empty] | 3 | 3 | 0 | [9 empty] | 1
|  | 014 | 30 | 90 | [6 empty] | 30 | [5 empty] | DT |  |  |  | 2 | [13 empty] | 1 | [38 empty] | 1 | [9 empty] | 0 | 3 | [10 empty] | 1
|  |  |  | 0 | [6 empty] | 0
112 |  | Cộng 6: | 510 | 1530 | 0 | 0 | 0 | 0 | 0 | 0 | 510 | 0 | 0 | 0 | 0 | 0 |  | 0 | 0 | 0 | 27 | 0 | 0 | 0 | 0 | 0 | 0 | 0 | 0 | 0 | 0 | 3 | 0 | 0 | 12 | 0 | 0 | 0 | 0 | 0 | 0 | 0 | 0 | 0 | 1 | 0 | 0 | 0 | 0 | 0 | 0 | 1 | 0 | 0 | 0 | 0 | 2 | 0 | 0 | 1 | 0 | 0 | 0 | 3 | 8 | 0 | 0 | 0 | 0 | 0 | 0 | 0 | 2 | 5 | 0 | 0 | 0 | 1 | 1 | 0 | 0 | 70 | 9 | 58 | 24 | 0 | 0 | 0 | 0 | 0 | 0 | 0 | 0 | 3 | 8 | 8 | 0 | 0 | 0 | 0 | 9 | 9 | 6 | 0 | 2 | 0 | 0 | 0 | 0 | 0 | 0 | 3 | 0 | 3 | 6.5 | 0 | 0 | 0 | 0 | 0 | 0 | 6 | 13.5 | 0 | 0 | 0 | 0 | 0 | 0 | 0 | 0 | 0 | 0 |  | 0 | 0 | 0 | 0 | 0 | 0 | 0 | 0 | 0 | 0 | 0 | 0 | 0 | 0 | 0 | 0 | 0 | 0 | 0 | 0 | 0 | 0 | 0 | 0 | 0 | 0
| TT3P-7 | 7. Lưới điện trung thế 3 pha Nam Hà 3B
|  | /003 |  | 0 | [6 empty] | 0 | [5 empty] | G-DT | [56 empty] | 1 | [9 empty] | 0 | 3 | [10 empty] | 1 |  |  |  |  | 3 | 3 | 3 |  | 2 | [9 empty] | 1.5 | [6 empty] | 1.5 | 3
|  | 001 | 29 | 87 | [6 empty] | 29 | [5 empty] | 2DT |  |  |  | 2 | [13 empty] | 1 | [21 empty] | 1 | [16 empty] | 1 |  |  |  |  | 1 |  |  |  |  | 0 | 6 | [10 empty] | 2 | [15 empty] | 3 |  |  | 3 | [6 empty] | 3 | 6
|  | 002 | 42 | 126 | [6 empty] | 42 | [5 empty] | I |  |  |  | 1 | [7 empty] | 1 | [38 empty] | 1 | [13 empty] | 3 | 3 | 0 | [9 empty] | 1 | [6 empty] | 3 | 3
|  | 003 | 39 | 117 | [6 empty] | 39 | [5 empty] | I |  |  |  | 1 | [7 empty] | 1 | [38 empty] | 1 | [13 empty] | 3 | 3 | 0 | [9 empty] | 1
|  | 004 | 31 | 93 | [6 empty] | 31 | [5 empty] | I |  |  |  | 1 | [7 empty] | 1 | [38 empty] | 1 | [13 empty] | 3 | 3 | 0 | [9 empty] | 1
|  | 005 | 26.5 | 79.5 | [6 empty] | 26.5 | [5 empty] | 2DT |  |  |  | 2 | [13 empty] | 1 | [37 empty] | 1 | 1 | [7 empty] | 5 | 1 | 4 | 6 | [10 empty] | 2 | [18 empty] | 2 | [6 empty] | 1.5
|  | 006 | 35 | 105 | [6 empty] | 35 | [5 empty] | G |  |  |  | 2 | [13 empty] | 1 | [21 empty] | 1 | [11 empty] | 1 | [12 empty] | 6 |  | 6 | [10 empty] | 1
|  | 007 | 35 | 105 | [6 empty] | 35 | [5 empty] | G |  |  |  | 2 | [13 empty] | 1 | [33 empty] | 1 | [12 empty] | 6 |  | 6 | [10 empty] | 1
|  | 008 | 39 | 117 | [6 empty] | 39 | [5 empty] | I |  |  |  | 1 | [7 empty] | 1 | [38 empty] | 1 | [13 empty] | 3 | 3 | 0 | [9 empty] | 1
|  | 009 | 37 | 111 | [6 empty] | 37 | [5 empty] | G |  |  |  | 2 | [13 empty] | 1 | [33 empty] | 1 | [12 empty] | 6 | 3 | 3 | [10 empty] | 1
|  | 010 | 43 | 129 | [6 empty] | 43 | [5 empty] | 2DT |  |  |  | 2 | [13 empty] | 1 | [24 empty] | 1 | [13 empty] | 1 | [7 empty] | 6 |  | 6 | 6 | [10 empty] | 2 | [18 empty] | 1.5 | [6 empty] | 1.5 | 4.5
|  | 011 | 41 | 123 | [6 empty] | 41 | [5 empty] | G |  |  |  | 2 | [13 empty] | 1 | [21 empty] | 1 | [11 empty] | 1 | [12 empty] | 6 |  | 6 | [10 empty] | 1
|  | 012 | 39.7 | 119.1 | [6 empty] | 39.7 | [5 empty] | I |  |  |  | 1 | [7 empty] | 1 | [38 empty] | 1 | [13 empty] | 3 | 3 | 0 | [9 empty] | 1
|  | 013 | 38.6 | 115.8 | [6 empty] | 38.6 | [5 empty] | I |  |  |  | 1 | [7 empty] | 1 | [38 empty] | 1 | [13 empty] | 3 | 3 | 0 | [9 empty] | 1
|  | 014 | 39.8 | 119.4 | [6 empty] | 39.8 | [5 empty] | I |  |  |  | 1 | [7 empty] | 1 | [38 empty] | 1 | [13 empty] | 3 | 3 | 0 | [9 empty] | 1
|  | 015 | 38.5 | 115.5 | [6 empty] | 38.5 | [5 empty] | I |  |  |  | 1 | [7 empty] | 1 | [38 empty] | 1 | [13 empty] | 3 | 3 | 0 | [9 empty] | 1
|  | 016 | 40.9 | 122.7 | [6 empty] | 40.9 | [5 empty] | G |  |  |  | 2 | [13 empty] | 1 | [21 empty] | 1 | [11 empty] | 1 | [12 empty] | 6 |  | 6 | [10 empty] | 1
|  | 017 | 40 | 120 | [6 empty] | 40 | [5 empty] | G |  |  |  | 2 | [13 empty] | 1 | [33 empty] | 1 | [12 empty] | 6 |  | 6 | [10 empty] | 1
|  | 018 | 40 | 120 | [6 empty] | 40 | [5 empty] | I |  |  |  | 1 | [7 empty] | 1 | [38 empty] | 1 | [13 empty] | 3 | 3 | 0 | [9 empty] | 1
|  | 019 | 40 | 120 | [6 empty] | 40 | [5 empty] | DT |  |  |  | 2 | [13 empty] | 1 | [38 empty] | 1 | [9 empty] | 0 | 3 | [10 empty] | 1
135 |  | Cộng 7: | 715 | 2145 | 0 | 0 | 0 | 0 | 0 | 0 | 715 | 0 | 0 | 0 | 0 | 0 |  | 0 | 0 | 0 | 29 | 0 | 0 | 0 | 0 | 0 | 0 | 0 | 9 | 0 | 0 | 0 | 0 | 0 | 10 | 0 | 0 | 0 | 0 | 0 | 0 | 0 | 0 | 0 | 0 | 0 | 0 | 0 | 0 | 0 | 0 | 0 | 0 | 0 | 0 | 0 | 4 | 0 | 0 | 1 | 0 | 0 | 0 | 0 | 0 | 0 | 0 | 9 | 6 | 0 | 0 | 0 | 1 | 5 | 0 | 0 | 0 | 0 | 1 | 0 | 0 | 74 | 31 | 43 | 24 | 0 | 0 | 0 | 0 | 0 | 0 | 0 | 0 | 9 | 6 | 8 | 0 | 0 | 0 | 0 | 6 | 6 | 3 | 0 | 2 | 0 | 0 | 0 | 0 | 0 | 0 | 3 | 0 | 0 | 8 | 0 | 0 | 0 | 0 | 0 | 0 | 7.5 | 13.5 | 0 | 0 | 0 | 0 | 0 | 0 | 0 | 0 | 0 | 0 |  | 0 | 0 | 0 | 0 | 0 | 0 | 0 | 0 | 0 | 0 | 0 | 0 | 0 | 0 | 0 | 0 | 0 | 0 | 0 | 0 | 0 | 0 | 0 | 0 | 0 | 0
| TT3P-8 | 8. Lưới điện trung thế 3 pha Láng Me 5A-1
|  | /103 |  | 0 | [6 empty] | 0 | [5 empty] | I-DT | [55 empty] | 1 | [8 empty] | 6 |  | 6 | 3 | [10 empty] | 1 |  |  |  |  | 3 | 3 | 3 |  |  | 2 | [8 empty] | 1.5 | [6 empty] | 1.5 | 3
|  | 001 | 15 | 45 | [6 empty] | 15 | [5 empty] | 2DT |  |  |  | 2 | [13 empty] | 1 | [24 empty] | 1 | [13 empty] | 1 |  |  |  |  | 1 | [5 empty] | 6 | [10 empty] | 2 |  |  |  |  | 3 | 3 | 3 | [8 empty] | 3 |  | 3 | 3 | [6 empty] | 3 | 10.5
|  | 002 | 30 | 90 | [6 empty] | 30 | [5 empty] | G |  |  |  | 2 | [13 empty] | 1 | [21 empty] | 1 | [11 empty] | 1 | [12 empty] | 6 |  | 6 | [10 empty] | 1 | [5 empty] | 3 | 3
|  | 003 | 35 | 105 | [6 empty] | 35 | [5 empty] | I |  |  |  | 1 | [7 empty] | 1 | [38 empty] | 1 | [13 empty] | 3 | 3 | [10 empty] | 1
|  | 004 | 33 | 99 | [6 empty] | 33 | [5 empty] | I |  |  |  | 1 | [7 empty] | 1 | [38 empty] | 1 | [13 empty] | 3 | 3 | [10 empty] | 1
|  | 005 | 35 | 105 | [6 empty] | 35 | [5 empty] | I |  |  |  | 1 | [7 empty] | 1 | [38 empty] | 1 | [13 empty] | 3 | 3 | [10 empty] | 1
|  | 006 | 30 | 90 | [6 empty] | 30 | [5 empty] | DT |  |  |  | 2 | [13 empty] | 1 | [38 empty] | 1 | [10 empty] | 3 | [10 empty] | 1
|  |  |  | 0 | [6 empty] | 0
145 |  | Cộng 8: | 178 | 534 | 0 | 0 | 0 | 0 | 0 | 0 | 178 | 0 | 0 | 0 | 0 | 0 |  | 0 | 0 | 0 | 9 | 0 | 0 | 0 | 0 | 0 | 0 | 0 | 3 | 0 | 0 | 0 | 0 | 0 | 3 | 0 | 0 | 0 | 0 | 0 | 0 | 0 | 0 | 0 | 0 | 0 | 0 | 0 | 0 | 0 | 0 | 0 | 0 | 0 | 0 | 0 | 1 | 0 | 0 | 1 | 0 | 0 | 0 | 0 | 0 | 0 | 0 | 3 | 1 | 0 | 0 | 0 | 1 | 2 | 0 | 0 | 0 | 0 | 1 | 0 | 0 | 21 | 9 | 12 | 12 | 0 | 0 | 0 | 0 | 0 | 0 | 0 | 0 | 3 | 1 | 4 | 0 | 0 | 0 | 0 | 9 | 9 | 6 | 0 | 0 | 2 | 0 | 0 | 0 | 0 | 0 | 3 | 0 | 3 | 4.5 | 0 | 0 | 0 | 0 | 0 | 0 | 4.5 | 13.5 | 0 | 0 | 0 | 0 | 0 | 0 | 0 | 0 | 0 | 0 |  | 0 | 0 | 0 | 0 | 0 | 0 | 0 | 0 | 0 | 0 | 0 | 0 | 0 | 0 | 0 | 0 | 0 | 0 | 0 | 0 | 0 | 0 | 0 | 0 | 0 | 0
| TT3P-9 | 9. Lưới điện trung thế 3 pha Láng Me 3B
|  | /087 |  | 0 | [6 empty] | 0 | [5 empty] | I-DT | [55 empty] | 1 | [8 empty] | 6 |  | 6 | 3 | [10 empty] | 1 |  |  |  |  | 3 | 3 | 3 |  |  | 2 | [8 empty] | 1.5 | [6 empty] | 1.5 | 3
|  | 001 | 15 | 45 | [6 empty] | 15 | [5 empty] | 2DT |  |  |  | 2 | [13 empty] | 1 | [24 empty] | 1 | [13 empty] | 1 |  |  |  |  | 1 | [5 empty] | 6 | [10 empty] | 2 |  |  |  |  | 3 | 3 | 3 | [8 empty] | 3 |  | 3 | 3 | [6 empty] | 3 | 10.5
|  | 002 | 30 | 90 | [6 empty] | 30 | [5 empty] | I |  |  |  | 1 | [7 empty] | 1 | [27 empty] | 1 | [10 empty] | 1 | [13 empty] | 3 | 3 | [10 empty] | 1 | [6 empty] | 3 | 3
|  | 003 | 35 | 105 | [6 empty] | 35 | [5 empty] | I |  |  |  | 1 | [7 empty] | 1 | [38 empty] | 1 | [13 empty] | 3 | 3 | [10 empty] | 1
|  | 004 | 37 | 111 | [6 empty] | 37 | [5 empty] | I |  |  |  | 1 | [7 empty] | 1 | [38 empty] | 1 | [13 empty] | 3 | 3 | [10 empty] | 1
|  | 005 | 40 | 120 | [6 empty] | 40 | [5 empty] | I |  |  |  | 1 | [7 empty] | 1 | [38 empty] | 1 | [13 empty] | 3 | 3 | [10 empty] | 1
|  | 006 | 40 | 120 | [6 empty] | 40 | [5 empty] | DT |  |  |  | 2 | [13 empty] | 1 | [38 empty] | 1 | [10 empty] | 3 | [10 empty] | 1
|  |  |  | 0 | [6 empty] | 0
155 |  | Cộng 9: | 197 | 591 | 0 | 0 | 0 | 0 | 0 | 0 | 197 | 0 | 0 | 0 | 0 | 0 |  | 0 | 0 | 0 | 8 | 0 | 0 | 0 | 0 | 0 | 0 | 0 | 4 | 0 | 0 | 0 | 0 | 0 | 2 | 0 | 0 | 0 | 0 | 0 | 0 | 0 | 0 | 0 | 0 | 0 | 0 | 0 | 0 | 0 | 0 | 0 | 0 | 0 | 0 | 0 | 1 | 0 | 0 | 1 | 0 | 0 | 0 | 0 | 0 | 0 | 0 | 4 | 0 | 0 | 0 | 0 | 1 | 2 | 0 | 0 | 0 | 0 | 1 | 0 | 0 | 18 | 12 | 6 | 12 | 0 | 0 | 0 | 0 | 0 | 0 | 0 | 0 | 4 | 0 | 4 | 0 | 0 | 0 | 0 | 9 | 9 | 6 | 0 | 0 | 2 | 0 | 0 | 0 | 0 | 0 | 3 | 0 | 3 | 4.5 | 0 | 0 | 0 | 0 | 0 | 0 | 4.5 | 13.5 | 0 | 0 | 0 | 0 | 0 | 0 | 0 | 0 | 0 | 0 |  | 0 | 0 | 0 | 0 | 0 | 0 | 0 | 0 | 0 | 0 | 0 | 0 | 0 | 0 | 0 | 0 | 0 | 0 | 0 | 0 | 0 | 0 | 0 | 0 | 0 | 0
| TT3P-10 | 10. Lưới điện trung thế 3 pha Sông Ray 4A
|  | 072A |  | 0 | [6 empty] | 0 | [5 empty] | I-DT |  |  |  | 2 | [14 empty] | 1 | [25 empty] | 1 | [11 empty] | 1 | [5 empty] | 1 |  | 5 | 4 | 2 | 3 | [9 empty] | 1 | 1 |  |  |  |  | 3 | 3 | 3 |  |  |  | 2 | [7 empty] | 1.5 | [6 empty] | 1.5 | 3
|  | 001 | 15 | 45 | [6 empty] | 15 | [5 empty] | 2DT |  |  |  | 2 | [14 empty] | 1 | [20 empty] | 1 | [16 empty] | 1 |  |  |  |  | 1 | [5 empty] | 6 | [10 empty] | 2 | [15 empty] | 3 |  |  | 3 | [6 empty] | 3 | 6
|  | 002 | 43 | 129 | [6 empty] | 43 | [5 empty] | G |  |  |  | 2 | [14 empty] | 1 | [32 empty] | 1 | [12 empty] | 6 |  | 6 | [10 empty] | 1 | [5 empty] | 3 | 3
|  | 003 | 40 | 120 | [6 empty] | 40 | [5 empty] | G |  |  |  | 2 | [14 empty] | 1 | [32 empty] | 1 | [12 empty] | 6 |  | 6 | [10 empty] | 1
|  | 004 | 40 | 120 | [6 empty] | 40 | [5 empty] | G |  |  |  | 2 | [14 empty] | 1 | [23 empty] | 1 | [8 empty] | 1 | [8 empty] | 1 |  |  |  | 6 |  | 6 | [10 empty] | 1 | [18 empty] | 3 | [8 empty] | 4.5
|  | 005 | 40 | 120 | [6 empty] | 40 | [5 empty] | I |  |  |  | 1 | [9 empty] | 1 | [25 empty] | 1 | [10 empty] | 1 | [13 empty] | 3 | 3 | [10 empty] | 1
|  | 006 | 40 | 120 | [6 empty] | 40 | [5 empty] | I |  |  |  | 1 | [9 empty] | 1 | [36 empty] | 1 | [13 empty] | 3 | 3 | [10 empty] | 1
|  | 007 | 41 | 123 | [6 empty] | 41 | [5 empty] | I |  |  |  | 1 | [9 empty] | 1 | [36 empty] | 1 | [13 empty] | 3 | 3 | [10 empty] | 1 | [20 empty] | 1 | [6 empty] | 1
|  | 008 | 43 | 129 | [6 empty] | 43 | [5 empty] | I |  |  |  | 1 | [9 empty] | 1 | [36 empty] | 1 | [13 empty] | 3 | 3 | [10 empty] | 1
|  | 009 | 39 | 117 | [6 empty] | 39 | [5 empty] | I |  |  |  | 1 | [9 empty] | 1 | [25 empty] | 1 | [10 empty] | 1 | [13 empty] | 3 | 3 | [10 empty] | 1
|  | 010 | 38 | 114 | [6 empty] | 38 | [5 empty] | G |  |  |  | 2 | [14 empty] | 1 | [32 empty] | 1 | [12 empty] | 6 |  | 6 | [10 empty] | 1
|  | 011 | 40 | 120 | [6 empty] | 40 | [5 empty] | I |  |  |  | 1 | [9 empty] | 1 | [36 empty] | 1 | [13 empty] | 3 | 3 | [10 empty] | 1
|  | 012 | 40 | 120 | [6 empty] | 40 | [5 empty] | DT |  |  |  | 2 | [14 empty] | 1 | [37 empty] | 1 | [10 empty] | 3 | [10 empty] | 1
|  |  |  | 0 | [6 empty] | 0
171 |  | Cộng 10: | 459 | 1377 | 0 | 0 | 0 | 0 | 0 | 0 | 459 | 0 | 0 | 0 | 0 | 0 |  | 0 | 0 | 0 | 20 | 0 | 0 | 0 | 0 | 0 | 0 | 0 | 0 | 0 | 6 | 0 | 0 | 0 | 0 | 7 | 0 | 0 | 0 | 0 | 0 | 0 | 0 | 0 | 0 | 0 | 0 | 0 | 0 | 0 | 0 | 0 | 0 | 0 | 0 | 0 | 3 | 0 | 0 | 1 | 0 | 1 | 0 | 0 | 0 | 0 | 0 | 6 | 4 | 0 | 0 | 0 | 0 | 3 | 0 | 0 | 0 | 1 | 1 | 1 | 0 | 47 | 22 | 26 | 12 | 0 | 0 | 0 | 0 | 0 | 0 | 0 | 0 | 6 | 5 | 4 | 0 | 0 | 0 | 0 | 6 | 6 | 3 | 0 | 0 | 0 | 2 | 0 | 0 | 0 | 0 | 3 | 0 | 3 | 5.5 | 0 | 0 | 0 | 0 | 0 | 0 | 5.5 | 13.5 | 0 | 0 | 0 | 0 | 0 | 0 | 0 | 0 | 0 | 0 |  | 0 | 0 | 0 | 0 | 0 | 0 | 0 | 0 | 0 | 0 | 0 | 0 | 0 | 0 | 0 | 0 | 0 | 0 | 0 | 0 | 0 | 0 | 0 | 0 | 0 | 0
| TT3P-11 | 11. Lưới điện trung thế 3 pha Sông Ray 2B
|  | /016 |  | 0 | [6 empty] | 0 | [5 empty] | I-DT |  |  |  | 1 | [7 empty] | 1 | [15 empty] | 1 | [6 empty] | 1 | [15 empty] | 1 |  |  |  |  | 1 | [8 empty] | 3 | 3 |  | 3 | [8 empty] | 1 |  | 1 |  |  |  |  | 3 | 3 | 3 |  |  |  | 2 | [7 empty] | 1.5 | [6 empty] | 1.5 | 3
|  | 001 | 25 | 75 | [6 empty] | 25 | [5 empty] | 2DT |  |  |  | 2 | [14 empty] | 1 | [37 empty] | 1 |  |  |  |  | 1 | [5 empty] | 6 | [10 empty] | 2 | [15 empty] | 3 |  |  | 3 | [6 empty] | 3 | 6
|  | 002 | 30 | 90 | [6 empty] | 30 | [5 empty] | G |  |  |  | 2 | [14 empty] | 1 | [20 empty] | 1 | [11 empty] | 1 | [12 empty] | 6 |  | 6 | [10 empty] | 1
|  | 003 | 35 | 105 | [6 empty] | 35 | [5 empty] | G |  |  |  | 2 | [14 empty] | 1 | [32 empty] | 1 | [12 empty] | 6 |  | 6 | [10 empty] | 1
|  | 004 | 37 | 111 | [6 empty] | 37 | [5 empty] | I |  |  |  | 1 | [9 empty] | 1 | [28 empty] | 1 | [7 empty] | 1 | [9 empty] | 1 |  |  |  | 3 | 3 | [10 empty] | 1 | [6 empty] | 3 | 3 | 3 | [10 empty] | 3 | [8 empty] | 4.5
|  | 005 | 37 | 111 | [6 empty] | 37 | [5 empty] | I |  |  |  | 1 | [9 empty] | 1 | [36 empty] | 1 | [13 empty] | 3 | 3 | [10 empty] | 1
|  | 006 | 48 | 144 | [6 empty] | 48 | [5 empty] | G |  |  |  | 2 | [14 empty] | 1 | [32 empty] | 1 | [12 empty] | 6 |  | 6 | [10 empty] | 1 | [19 empty] | 1 | [6 empty] | 1
|  | 007 | 40 | 120 | [6 empty] | 40 | [5 empty] | G |  |  |  | 2 | [14 empty] | 1 | [20 empty] | 1 | [11 empty] | 1 | [12 empty] | 6 |  | 6 | [10 empty] | 1
|  | 008 | 33 | 99 | [6 empty] | 33 | [5 empty] | I |  |  |  | 1 | [9 empty] | 1 | [36 empty] | 1 | [13 empty] | 3 | 3 | [10 empty] | 1
|  | 009 | 34 | 102 | [6 empty] | 34 | [5 empty] | G |  |  |  | 2 | [14 empty] | 1 | [32 empty] | 1 | [12 empty] | 6 |  | 6 | [10 empty] | 1
|  | 010 | 35 | 105 | [6 empty] | 35 | [5 empty] | DT |  |  |  | 2 | [14 empty] | 1 | [37 empty] | 1 | [10 empty] | 3 | [10 empty] | 1
|  |  |  | 0 | [6 empty] | 0
185 |  | Cộng 11: | 354 | 1062 | 0 | 0 | 0 | 0 | 0 | 0 | 354 | 0 | 0 | 0 | 0 | 0 |  | 0 | 0 | 0 | 18 | 0 | 0 | 0 | 0 | 0 | 0 | 0 | 1 | 0 | 3 | 0 | 0 | 0 | 0 | 7 | 0 | 0 | 0 | 0 | 0 | 0 | 0 | 0 | 1 | 0 | 0 | 0 | 0 | 0 | 0 | 1 | 0 | 0 | 0 | 0 | 2 | 0 | 0 | 1 | 0 | 0 | 0 | 0 | 0 | 0 | 0 | 4 | 5 | 0 | 0 | 0 | 1 | 2 | 0 | 0 | 0 | 1 | 1 | 0 | 0 | 42 | 12 | 30 | 12 | 0 | 0 | 0 | 0 | 0 | 0 | 0 | 0 | 4 | 5 | 4 | 0 | 0 | 0 | 0 | 6 | 6 | 6 | 0 | 0 | 0 | 2 | 0 | 0 | 0 | 0 | 3 | 0 | 3 | 5.5 | 0 | 0 | 0 | 0 | 0 | 0 | 5.5 | 13.5 | 0 | 0 | 0 | 0 | 0 | 0 | 0 | 0 | 0 | 0 |  | 0 | 0 | 0 | 0 | 0 | 0 | 0 | 0 | 0 | 0 | 0 | 0 | 0 | 0 | 0 | 0 | 0 | 0 | 0 | 0 | 0 | 0 | 0 | 0 | 0 | 0
| TT3P-12 | 12. Lưới điện trung thế 3 pha Sông Ray 7A
|  | /374 | [14 empty] | I-DT | [55 empty] | 1 |  |  | 1 | [7 empty] | 6 | 3 | [10 empty] | 1 |  |  |  |  | 3 | 3 | 3 |  |  |  | 2 |  |  |  |  | 3 |  |  | 1.5 | [6 empty] | 1.5 | 7.5
|  | 001 | 15 | 45 | [6 empty] | 15 | [5 empty] | DT |  |  |  | 2 | [13 empty] | 1 | [38 empty] | 1 | [10 empty] | 3 | [10 empty] | 1
191 |  | Cộng 12: | 15 | 45 | 0 | 0 | 0 | 0 | 0 | 0 | 15 | 0 | 0 | 0 | 0 | 0 |  | 0 | 0 | 0 | 2 | 0 | 0 | 0 | 0 | 0 | 0 | 0 | 0 | 0 | 0 | 0 | 0 | 0 | 1 | 0 | 0 | 0 | 0 | 0 | 0 | 0 | 0 | 0 | 0 | 0 | 0 | 0 | 0 | 0 | 0 | 0 | 0 | 0 | 0 | 0 | 0 | 0 | 0 | 0 | 0 | 0 | 0 | 0 | 0 | 0 | 0 | 0 | 0 | 0 | 0 | 0 | 1 | 1 | 0 | 1 | 0 | 0 | 0 | 0 | 0 | 0 | 0 | 6 | 6 | 0 | 0 | 0 | 0 | 0 | 0 | 0 | 0 | 0 | 0 | 2 | 0 | 0 | 0 | 0 | 3 | 3 | 3 | 0 | 0 | 0 | 2 | 0 | 0 | 0 | 0 | 3 | 0 | 0 | 1.5 | 0 | 0 | 0 | 0 | 0 | 0 | 1.5 | 7.5 | 0 | 0 | 0 | 0 | 0 | 0 | 0 | 0 | 0 | 0 | 0 | 0 | 0 | 0 | 0 | 0 | 0 | 0 | 0 | 0 | 0 | 0 | 0 | 0 | 0 | 0 | 0 | 0 | 0 | 0 | 0 | 0 | 0 | 0 | 0 | 0 | 0
| TT3P-13 | 13. Lưới điện trung thế 3 pha Láng Me 5B-5C
|  | 001 |  | 0 | [6 empty] | 0 | [5 empty] | DT |  |  |  | 2 | [13 empty] | 1 | [38 empty] | 1 | [9 empty] | 0 | 3 | [10 empty] | 1 | [9 empty] | 2
|  | 119 | 7 | 21 | [6 empty] | 7 | [5 empty] | 3DT | [55 empty] | 1 | [8 empty] | 8 | 1 | 8 | 5 | [10 empty] | 1 |  |  |  |  | 3 | 3 | 3 |  | 2 | [9 empty] | 3 | 3 | [5 empty] | 1.5 | 3
|  | 120 | 38.6 | 115.8 | [6 empty] | 38.6 | [5 empty] | 2DT |  |  |  | 2 | [13 empty] | 1 | [38 empty] | 1 |  |  |  |  | 1 |  |  |  |  | 0 | 6 | [26 empty] | 3 |  |  | 3 | [6 empty] | 3 | 6 | [10 empty] | 1
|  | 121 | 41.9 | 125.7 | [6 empty] | 41.9 | [5 empty] | I | [44 empty] | 1 | [19 empty] | 2 | 2 | 0 | [16 empty] | 3 | 3
|  | 122 | 39.1 | 117.3 | [6 empty] | 39.1 | [5 empty] | I | [44 empty] | 1 | [19 empty] | 2 | 2 | 0
|  | 123 | 43.3 | 129.9 | [6 empty] | 43.3 | [5 empty] | I | [44 empty] | 1 | [19 empty] | 2 | 2 | 0
|  | 124 | 38.9 | 116.7 | [6 empty] | 38.9 | [5 empty] | I | [44 empty] | 1 | [19 empty] | 2 | 2 | 0
|  | 125 | 39.3 | 117.9 | [6 empty] | 39.3 | [5 empty] | I | [44 empty] | 1 | [19 empty] | 2 | 2 | 0
|  | 126 | 40.6 | 121.8 | [6 empty] | 40.6 | [5 empty] | 2DT | 2 | [16 empty] | 1 | [24 empty] | 1 | [13 empty] | 1 | [7 empty] | 6 |  | 6 | 6 | [15 empty] | 3 | 3 | 3 | [10 empty] | 3 | 1.5 | [6 empty] | 1.5 | 4.5 | [10 empty] | 1
|  | 127 | 39.6 | 118.8 | [6 empty] | 39.6 | [5 empty] | I | [44 empty] | 1 | [19 empty] | 2 | 2 | 0
|  | 128 | 44.8 | 134.4 | [6 empty] | 44.8 | [5 empty] | I | [44 empty] | 1 | [19 empty] | 2 | 2 | 0
|  | 129 | 49.9 | 149.7 | [6 empty] | 49.9 | [5 empty] | I | [44 empty] | 1 | [19 empty] | 2 | 2 | 0
|  | 130 | 32 | 96 | [6 empty] | 32 | [5 empty] | I | [44 empty] | 1 | [19 empty] | 2 | 2 | 0
|  | 131 | 40.3 | 120.9 | [6 empty] | 40.3 | [5 empty] | I | [44 empty] | 1 | [19 empty] | 2 | 2 | 0
|  | 132 | 45.8 | 137.4 | [6 empty] | 45.8 | [5 empty] | I | [44 empty] | 1 | [19 empty] | 2 | 2 | 0
|  | 133 | 44.7 | 134.1 | [6 empty] | 44.7 | [5 empty] | I | [44 empty] | 1 | [19 empty] | 2 | 2 | 0
|  | 134 | 42.2 | 126.6 | [6 empty] | 42.2 | [5 empty] | I | [44 empty] | 1 | [19 empty] | 2 | 2 | 0
|  | 135 | 38.3 | 114.9 | [6 empty] | 38.3 | [5 empty] | 2DT | [55 empty] | 1 | [8 empty] | 6 |  | 6 | 5 | [10 empty] | 1 | [8 empty] | 2 | [9 empty] | 1.5 | [6 empty] | 1.5
|  | 136 | 40.5 | 121.5 | [6 empty] | 40.5 | [5 empty] | 2DT |  |  |  | 2 | [13 empty] | 1 | [38 empty] | 1 | [7 empty] | 6 |  | 6 | 6 | [10 empty] | 2
|  | 137 | 40 | 120 | [6 empty] | 40 | [5 empty] | I |  |  |  | 1 | [7 empty] | 1 | [27 empty] | 1 |  |  |  |  | 1 | [18 empty] | 1 | 2 | 2 | 0 | [9 empty] | 1
|  | 138 | 40 | 120 | [6 empty] | 40 | [5 empty] | I |  |  |  | 1 | [7 empty] | 1 | [32 empty] | 1 | [18 empty] | 1 | 2 | 2 | 0 | [9 empty] | 1
|  | 139 | 40 | 120 | [6 empty] | 40 | [5 empty] | I |  |  |  | 1 | [7 empty] | 1 | [32 empty] | 1 | [18 empty] | 1 | 2 | 2 | 0 | [9 empty] | 1
|  | 140 | 40 | 120 | [6 empty] | 40 | [5 empty] | I |  |  |  | 1 | [7 empty] | 1 | [32 empty] | 1 | [18 empty] | 1 | 2 | 2 | 0 | [9 empty] | 1
|  | 141 | 40 | 120 | [6 empty] | 40 | [5 empty] | I |  |  |  | 1 | [7 empty] | 1 | [32 empty] | 1 | [18 empty] | 1 | 2 | 2 | 0 | [9 empty] | 1
|  | 142 | 39 | 117 | [6 empty] | 39 | [5 empty] | 2DT |  |  |  | 2 | [13 empty] | 1 | [24 empty] | 1 | [13 empty] | 1 |  |  |  |  | 1 |  |  |  |  | 0 | 6 | [10 empty] | 2 |  |  |  |  | 3 | 3 | 3 | [10 empty] | 3 | 3 | [6 empty] | 3 | 10.5
|  | 143 | 40 | 120 | [6 empty] | 40 | [5 empty] | 2DT |  |  |  | 2 | [13 empty] | 1 | [21 empty] | 1 | [16 empty] | 1 | [7 empty] | 6 |  | 6 | 6 | [10 empty] | 2 |  |  |  |  | 3 | 3
|  | 144 | 40 | 120 | [6 empty] | 40 | [5 empty] | I |  |  |  | 1 | [7 empty] | 1 | [32 empty] | 1 | [18 empty] | 1 | 2 | 2 | 0 | [9 empty] | 1
|  | 145 | 40 | 120 | [6 empty] | 40 | [5 empty] | I |  |  |  | 1 | [7 empty] | 1 | [32 empty] | 1 | [18 empty] | 1 | 2 | 2 | 0 | [9 empty] | 1
|  | 146 | 40 | 120 | [6 empty] | 40 | [5 empty] | 2DT |  |  |  | 2 | [13 empty] | 1 | [38 empty] | 1 | [7 empty] | 6 |  | 6 | 6 | [10 empty] | 2
|  | 147 | 40 | 120 | [6 empty] | 40 | [5 empty] | 2DT |  |  |  | 2 | [13 empty] | 1 | [21 empty] | 1 | [16 empty] | 1 | [7 empty] | 6 |  | 6 | 6 | [10 empty] | 2
|  | 148 | 40 | 120 | [6 empty] | 40 | [5 empty] | I |  |  |  | 1 | [7 empty] | 1 | [32 empty] | 1 | [18 empty] | 1 | 2 | 2 | 0 | [9 empty] | 1
|  | 149 | 40 | 120 | [6 empty] | 40 | [5 empty] | I |  |  |  | 1 | [7 empty] | 1 | [32 empty] | 1 | [18 empty] | 1 | 2 | 2 | 0 | [9 empty] | 1
|  | 150 | 42 | 126 | [6 empty] | 42 | [5 empty] | DT |  |  |  | 2 | [13 empty] | 1 | [38 empty] | 1 | [9 empty] | 0 | 3 | [10 empty] | 1
0
227 |  | Cộng 13: | 1267.8 | 3803.4 | 0 | 0 | 0 | 0 | 0 | 0 | 1267.8 | 0 | 0 | 0 | 0 | 0 |  | 2 | 0 | 0 | 25 | 0 | 0 | 0 | 0 | 0 | 0 | 0 | 9 | 0 | 0 | 0 | 0 | 0 | 9 | 0 | 0 | 0 | 0 | 0 | 0 | 0 | 0 | 0 | 0 | 0 | 0 | 0 | 0 | 0 | 0 | 0 | 0 | 0 | 0 | 0 | 3 | 0 | 0 | 2 | 0 | 22 | 0 | 0 | 0 | 0 | 0 | 0 | 0 | 0 | 0 | 0 | 2 | 9 | 0 | 0 | 0 | 0 | 2 | 0 | 9 | 88 | 45 | 44 | 58 | 0 | 0 | 0 | 0 | 0 | 0 | 0 | 0 | 9 | 0 | 14 | 0 | 0 | 0 | 0 | 15 | 15 | 9 | 0 | 4 | 2 | 0 | 0 | 0 | 0 | 0 | 3 | 0 | 6 | 12 | 3 | 0 | 0 | 0 | 0 | 0 | 10.5 | 24 | 0 | 0 | 0 | 0 | 0 | 0 | 0 | 0 | 0 | 0 | 2 | 0 | 0 | 0 | 0 | 0 | 0 | 0 | 0 | 0 | 0 | 0 | 0 | 0 | 0 | 0 | 0 | 0 | 0 | 0 | 0 | 0 | 0 | 0 | 0 | 0 | 0
| TT3P-14 | 14. Lưới hạ thế sau TBA Nam Hà 3
|  | 335A | [14 empty] | I |  |  |  | 1 | [7 empty] | 1 | [34 empty] | 1 | [29 empty] | 1
233 |  | Cộng 14: | 0 | 0 | 0 | 0 | 0 | 0 | 0 | 0 | 0 | 0 | 0 | 0 | 0 | 0 |  | 0 | 0 | 0 | 1 | 0 | 0 | 0 | 0 | 0 | 0 | 0 | 1 | 0 | 0 | 0 | 0 | 0 | 0 | 0 | 0 | 0 | 0 | 0 | 0 | 0 | 0 | 0 | 0 | 0 | 0 | 0 | 0 | 0 | 0 | 0 | 0 | 0 | 0 | 0 | 0 | 0 | 0 | 0 | 0 | 0 | 0 | 1 | 0 | 0 | 0 | 0 | 0 | 0 | 0 | 0 | 0 | 0 | 0 | 0 | 0 | 0 | 0 | 0 | 0 | 0 | 0 | 0 | 0 | 0 | 0 | 0 | 0 | 0 | 0 | 0 | 0 | 1 | 0 | 0 | 0 | 0 | 0 | 0 | 0 | 0 | 0 | 0 | 0 | 0 | 0 | 0 | 0 | 0 | 0 | 0 | 0 | 0 | 0 | 0 | 0 | 0 | 0 | 0 | 0 | 0 | 0 | 0 | 0 | 0 | 0 | 0 | 0 | 0 | 0 | 0 | 0 | 0 | 0 | 0 | 0 | 0 | 0 | 0 | 0 | 0 | 0 | 0 | 0 | 0 | 0 | 0 | 0 | 0 | 0 | 0 | 0 | 0 | 0 | 0 | 0 | 0 | 0 | 0
| TT3P-15 | 15. Lưới hạ thế sau TBA Nam Hà 1
|  | 348A | [14 empty] | I |  |  |  | 1 | [7 empty] | 1 | [34 empty] | 1 | [29 empty] | 1
|  | 344 | [14 empty] | I-DT |  |  |  | 2 | [13 empty] | 1 | [38 empty] | 1 | [7 empty] | 1 | 4 |  | 3 | [9 empty] | 1 | 1 | [10 empty] | 2 |  |  |  |  | 3 |  |  | 1.5 | [6 empty] | 1.5 | 8 | [11 empty] | 1
|  | 001 | 35 | 105 | [6 empty] | 35 | [5 empty] | DT |  |  |  | 2 | [13 empty] | 1 | [38 empty] | 1 | [10 empty] | 3 | [10 empty] | 1
239 |  | Cộng 15: | 35 | 105 | 0 | 0 | 0 | 0 | 0 | 0 | 35 | 0 | 0 | 0 | 0 | 0 |  | 0 | 0 | 0 | 5 | 0 | 0 | 0 | 0 | 0 | 0 | 0 | 1 | 0 | 0 | 0 | 0 | 0 | 2 | 0 | 0 | 0 | 0 | 0 | 0 | 0 | 0 | 0 | 0 | 0 | 0 | 0 | 0 | 0 | 0 | 0 | 0 | 0 | 0 | 0 | 0 | 0 | 0 | 0 | 0 | 0 | 0 | 1 | 0 | 0 | 0 | 0 | 0 | 0 | 0 | 0 | 0 | 2 | 0 | 0 | 0 | 0 | 0 | 0 | 0 | 1 | 4 | 0 | 6 | 0 | 0 | 0 | 0 | 0 | 0 | 0 | 0 | 1 | 1 | 2 | 0 | 0 | 0 | 0 | 0 | 0 | 0 | 0 | 0 | 0 | 2 | 0 | 0 | 0 | 0 | 3 | 0 | 0 | 1.5 | 0 | 0 | 0 | 0 | 0 | 0 | 1.5 | 8 | 0 | 0 | 0 | 0 | 0 | 0 | 0 | 0 | 0 | 0 | 0 | 1 | 0 | 0 | 0 | 0 | 0 | 0 | 0 | 0 | 0 | 0 | 0 | 0 | 0 | 0 | 0 | 0 | 0 | 0 | 0 | 0 | 0 | 0 | 0 | 0 | 0
| TT3P-16 | 16. TBA Xuân Đông 5
245 |  | Cộng 16: | 0 | 0 | 0 | 0 | 0 | 0 | 0 | 0 | 0 | 0 | 0 | 0 | 0 | 0 |  | 0 | 0 | 0 | 0 | 0 | 0 | 0 | 0 | 0 | 0 | 0 | 0 | 0 | 0 | 0 | 0 | 0 | 0 | 0 | 0 | 0 | 0 | 0 | 0 | 0 | 0 | 0 | 0 | 0 | 0 | 0 | 0 | 0 | 0 | 0 | 0 | 0 | 0 | 0 | 0 | 0 | 0 | 0 | 0 | 0 | 0 | 0 | 0 | 0 | 0 | 0 | 0 | 0 | 0 | 0 | 0 | 0 | 0 | 0 | 0 | 0 | 0 | 0 | 0 | 0 | 0 | 0 | 0 | 0 | 0 | 0 | 0 | 0 | 0 | 0 | 0 | 0 | 0 | 0 | 0 | 0 | 0 | 0 | 0 | 0 | 0 | 0 | 0 | 0 | 0 | 0 | 0 | 0 | 0 | 0 | 0 | 0 | 0 | 0 | 0 | 0 | 0 | 0 | 0 | 0 | 0 | 0 | 0 | 0 | 0 | 0 | 0 | 0 | 0 | 0 | 0 |  | 0 | 0 | 0 | 0 | 0 | 0 | 0 | 0 | 0 | 0 | 0 | 0 | 0 | 0 | 0 | 0 | 0 | 0 | 0 | 0 | 0 | 0 | 0 | 0 | 0 | 0
| TT3P-17 | 17. TBA Xuân Đông 5A
250 |  | Cộng 17: | 0 | 0 | 0 | 0 | 0 | 0 | 0 | 0 | 0 | 0 | 0 | 0 | 0 | 0 |  | 0 | 0 | 0 | 0 | 0 | 0 | 0 | 0 | 0 | 0 | 0 | 0 | 0 | 0 | 0 | 0 | 0 | 0 | 0 | 0 | 0 | 0 | 0 | 0 | 0 | 0 | 0 | 0 | 0 | 0 | 0 | 0 | 0 | 0 | 0 | 0 | 0 | 0 | 0 | 0 | 0 | 0 | 0 | 0 | 0 | 0 | 0 | 0 | 0 | 0 | 0 | 0 | 0 | 0 | 0 | 0 | 0 | 0 | 0 | 0 | 0 | 0 | 0 | 0 | 0 | 0 | 0 | 0 | 0 | 0 | 0 | 0 | 0 | 0 | 0 | 0 | 0 | 0 | 0 | 0 | 0 | 0 | 0 | 0 | 0 | 0 | 0 | 0 | 0 | 0 | 0 | 0 | 0 | 0 | 0 | 0 | 0 | 0 | 0 | 0 | 0 | 0 | 0 | 0 | 0 | 0 | 0 | 0 | 0 | 0 | 0 | 0 | 0 | 0 | 0 | 0 |  | 0 | 0 | 0 | 0 | 0 | 0 | 0 | 0 | 0 | 0 | 0 | 0 | 0 | 0 | 0 | 0 | 0 | 0 | 0 | 0 | 0 | 0 | 0 | 0 | 0 | 0
| TT3P-18 | 18. TBA Lâm San 3A
263 |  | Cộng 18: | 0 | 0 | 0 | 0 | 0 | 0 | 0 | 0 | 0 | 0 | 0 | 0 | 0 | 0 |  | 0 | 0 | 0 | 0 | 0 | 0 | 0 | 0 | 0 | 0 | 0 | 0 | 0 | 0 | 0 | 0 | 0 | 0 | 0 | 0 | 0 | 0 | 0 | 0 | 0 | 0 | 0 | 0 | 0 | 0 | 0 | 0 | 0 | 0 | 0 | 0 | 0 | 0 | 0 | 0 | 0 | 0 | 0 | 0 | 0 | 0 | 0 | 0 | 0 | 0 | 0 | 0 | 0 | 0 | 0 | 0 | 0 | 0 | 0 | 0 | 0 | 0 | 0 | 0 | 0 | 0 | 0 | 0 | 0 | 0 | 0 | 0 | 0 | 0 | 0 | 0 | 0 | 0 | 0 | 0 | 0 | 0 | 0 | 0 | 0 | 0 | 0 | 0 | 0 | 0 | 0 | 0 | 0 | 0 | 0 | 0 | 0 | 0 | 0 | 0 | 0 | 0 | 0 | 0 | 0 | 0 | 0 | 0 | 0 | 0 | 0 | 0 | 0 | 0 | 0 | 0 |  | 0 | 0 | 0 | 0 | 0 | 0 | 0 | 0 | 0 | 0 | 0 | 0 | 0 | 0 | 0 | 0 | 0 | 0 | 0 | 0 | 0 | 0 | 0 | 0 | 0 | 0
| TT3P-19 | 19. TBA Lâm San 16A
275 |  | Cộng 19: | 0 | 0 | 0 | 0 | 0 | 0 | 0 | 0 | 0 | 0 | 0 | 0 | 0 | 0 |  | 0 | 0 | 0 | 0 | 0 | 0 | 0 | 0 | 0 | 0 | 0 | 0 | 0 | 0 | 0 | 0 | 0 | 0 | 0 | 0 | 0 | 0 | 0 | 0 | 0 | 0 | 0 | 0 | 0 | 0 | 0 | 0 | 0 | 0 | 0 | 0 | 0 | 0 | 0 | 0 | 0 | 0 | 0 | 0 | 0 | 0 | 0 | 0 | 0 | 0 | 0 | 0 | 0 | 0 | 0 | 0 | 0 | 0 | 0 | 0 | 0 | 0 | 0 | 0 | 0 | 0 | 0 | 0 | 0 | 0 | 0 | 0 | 0 | 0 | 0 | 0 | 0 | 0 | 0 | 0 | 0 | 0 | 0 | 0 | 0 | 0 | 0 | 0 | 0 | 0 | 0 | 0 | 0 | 0 | 0 | 0 | 0 | 0 | 0 | 0 | 0 | 0 | 0 | 0 | 0 | 0 | 0 | 0 | 0 | 0 | 0 | 0 | 0 | 0 | 0 | 0 |  | 0 | 0 | 0 | 0 | 0 | 0 | 0 | 0 | 0 | 0 | 0 | 0 | 0 | 0 | 0 | 0 | 0 | 0 | 0 | 0 | 0 | 0 | 0 | 0 | 0 | 0
| TT3P-20 | 20. TBA Bàu Lâm 4A
279 |  | Cộng 20: | 0 | 0 | 0 | 0 | 0 | 0 | 0 | 0 | 0 | 0 | 0 | 0 | 0 | 0 |  | 0 | 0 | 0 | 0 | 0 | 0 | 0 | 0 | 0 | 0 | 0 | 0 | 0 | 0 | 0 | 0 | 0 | 0 | 0 | 0 | 0 | 0 | 0 | 0 | 0 | 0 | 0 | 0 | 0 | 0 | 0 | 0 | 0 | 0 | 0 | 0 | 0 | 0 | 0 | 0 | 0 | 0 | 0 | 0 | 0 | 0 | 0 | 0 | 0 | 0 | 0 | 0 | 0 | 0 | 0 | 0 | 0 | 0 | 0 | 0 | 0 | 0 | 0 | 0 | 0 | 0 | 0 | 0 | 0 | 0 | 0 | 0 | 0 | 0 | 0 | 0 | 0 | 0 | 0 | 0 | 0 | 0 | 0 | 0 | 0 | 0 | 0 | 0 | 0 | 0 | 0 | 0 | 0 | 0 | 0 | 0 | 0 | 0 | 0 | 0 | 0 | 0 | 0 | 0 | 0 | 0 | 0 | 0 | 0 | 0 | 0 | 0 | 0 | 0 | 0 | 0 |  | 0 | 0 | 0 | 0 | 0 | 0 | 0 | 0 | 0 | 0 | 0 | 0 | 0 | 0 | 0 | 0 | 0 | 0 | 0 | 0 | 0 | 0 | 0 | 0 | 0 | 0
| TT3P-21 | 21. Trung thế 3 pha Biên Hòa 2-3A
291 |  | Cộng 21: | 0 | 0 | 0 | 0 | 0 | 0 | 0 | 0 | 0 | 0 | 0 | 0 | 0 | 0 |  | 0 | 0 | 0 | 0 | 0 | 0 | 0 | 0 | 0 | 0 | 0 | 0 | 0 | 0 | 0 | 0 | 0 | 0 | 0 | 0 | 0 | 0 | 0 | 0 | 0 | 0 | 0 | 0 | 0 | 0 | 0 | 0 | 0 | 0 | 0 | 0 | 0 | 0 | 0 | 0 | 0 | 0 | 0 | 0 | 0 | 0 | 0 | 0 | 0 | 0 | 0 | 0 | 0 | 0 | 0 | 0 | 0 | 0 | 0 | 0 | 0 | 0 | 0 | 0 | 0 | 0 | 0 | 0 | 0 | 0 | 0 | 0 | 0 | 0 | 0 | 0 | 0 | 0 | 0 | 0 | 0 | 0 | 0 | 0 | 0 | 0 | 0 | 0 | 0 | 0 | 0 | 0 | 0 | 0 | 0 | 0 | 0 | 0 | 0 | 0 | 0 | 0 | 0 | 0 | 0 | 0 | 0 | 0 | 0 | 0 | 0 | 0 | 0 | 0 | 0 | 0 |  | 0 | 0 | 0 | 0 | 0 | 0 | 0 | 0 | 0 | 0 | 0 | 0 | 0 | 0 | 0 | 0 | 0 | 0 | 0 | 0 | 0 | 0 | 0 | 0 | 0 | 0
| TT3P-22 | 22. Trung thế 3 pha Lâm San 4
306 |  | Cộng 22: | 0 | 0 | 0 | 0 | 0 | 0 | 0 | 0 | 0 | 0 | 0 | 0 | 0 | 0 |  | 0 | 0 | 0 | 0 | 0 | 0 | 0 | 0 | 0 | 0 | 0 | 0 | 0 | 0 | 0 | 0 | 0 | 0 | 0 | 0 | 0 | 0 | 0 | 0 | 0 | 0 | 0 | 0 | 0 | 0 | 0 | 0 | 0 | 0 | 0 | 0 | 0 | 0 | 0 | 0 | 0 | 0 | 0 | 0 | 0 | 0 | 0 | 0 | 0 | 0 | 0 | 0 | 0 | 0 | 0 | 0 | 0 | 0 | 0 | 0 | 0 | 0 | 0 | 0 | 0 | 0 | 0 | 0 | 0 | 0 | 0 | 0 | 0 | 0 | 0 | 0 | 0 | 0 | 0 | 0 | 0 | 0 | 0 | 0 | 0 | 0 | 0 | 0 | 0 | 0 | 0 | 0 | 0 | 0 | 0 | 0 | 0 | 0 | 0 | 0 | 0 | 0 | 0 | 0 | 0 | 0 | 0 | 0 | 0 | 0 | 0 | 0 | 0 | 0 | 0 | 0 |  | 0 | 0 | 0 | 0 | 0 | 0 | 0 | 0 | 0 | 0 | 0 | 0 | 0 | 0 | 0 | 0 | 0 | 0 | 0 | 0 | 0 | 0 | 0 | 0 | 0 | 0
| TT3P-23 | 23. Trung thế Bàu Lâm 2 (Kéo 01 khoảng băng đường)
311 |  | Cộng 23: | 0 | 0 | 0 | 0 | 0 | 0 | 0 | 0 | 0 | 0 | 0 | 0 | 0 | 0 |  | 0 | 0 | 0 | 0 | 0 | 0 | 0 | 0 | 0 | 0 | 0 | 0 | 0 | 0 | 0 | 0 | 0 | 0 | 0 | 0 | 0 | 0 | 0 | 0 | 0 | 0 | 0 | 0 | 0 | 0 | 0 | 0 | 0 | 0 | 0 | 0 | 0 | 0 | 0 | 0 | 0 | 0 | 0 | 0 | 0 | 0 | 0 | 0 | 0 | 0 | 0 | 0 | 0 | 0 | 0 | 0 | 0 | 0 | 0 | 0 | 0 | 0 | 0 | 0 | 0 | 0 | 0 | 0 | 0 | 0 | 0 | 0 | 0 | 0 | 0 | 0 | 0 | 0 | 0 | 0 | 0 | 0 | 0 | 0 | 0 | 0 | 0 | 0 | 0 | 0 | 0 | 0 | 0 | 0 | 0 | 0 | 0 | 0 | 0 | 0 | 0 | 0 | 0 | 0 | 0 | 0 | 0 | 0 | 0 | 0 | 0 | 0 | 0 | 0 | 0 | 0 |  | 0 | 0 | 0 | 0 | 0 | 0 | 0 | 0 | 0 | 0 | 0 | 0 | 0 | 0 | 0 | 0 | 0 | 0 | 0 | 0 | 0 | 0 | 0 | 0 | 0 | 0
| TT3P-24 | 24. Trung thế Bàu Lâm 2B (Đôn trụ mới)
316 |  | Cộng 24: | 0 | 0 | 0 | 0 | 0 | 0 | 0 | 0 | 0 | 0 | 0 | 0 | 0 | 0 |  | 0 | 0 | 0 | 0 | 0 | 0 | 0 | 0 | 0 | 0 | 0 | 0 | 0 | 0 | 0 | 0 | 0 | 0 | 0 | 0 | 0 | 0 | 0 | 0 | 0 | 0 | 0 | 0 | 0 | 0 | 0 | 0 | 0 | 0 | 0 | 0 | 0 | 0 | 0 | 0 | 0 | 0 | 0 | 0 | 0 | 0 | 0 | 0 | 0 | 0 | 0 | 0 | 0 | 0 | 0 | 0 | 0 | 0 | 0 | 0 | 0 | 0 | 0 | 0 | 0 | 0 | 0 | 0 | 0 | 0 | 0 | 0 | 0 | 0 | 0 | 0 | 0 | 0 | 0 | 0 | 0 | 0 | 0 | 0 | 0 | 0 | 0 | 0 | 0 | 0 | 0 | 0 | 0 | 0 | 0 | 0 | 0 | 0 | 0 | 0 | 0 | 0 | 0 | 0 | 0 | 0 | 0 | 0 | 0 | 0 | 0 | 0 | 0 | 0 | 0 | 0 |  | 0 | 0 | 0 | 0 | 0 | 0 | 0 | 0 | 0 | 0 | 0 | 0 | 0 | 0 | 0 | 0 | 0 | 0 | 0 | 0 | 0 | 0 | 0 | 0 | 0 | 0
| TT3P-25 | 25. Trung thế Bàu Lâm 1 (Kéo 01 khoảng băng đường)
321 |  | Cộng 25: | 0 | 0 | 0 | 0 | 0 | 0 | 0 | 0 | 0 | 0 | 0 | 0 | 0 | 0 |  | 0 | 0 | 0 | 0 | 0 | 0 | 0 | 0 | 0 | 0 | 0 | 0 | 0 | 0 | 0 | 0 | 0 | 0 | 0 | 0 | 0 | 0 | 0 | 0 | 0 | 0 | 0 | 0 | 0 | 0 | 0 | 0 | 0 | 0 | 0 | 0 | 0 | 0 | 0 | 0 | 0 | 0 | 0 | 0 | 0 | 0 | 0 | 0 | 0 | 0 | 0 | 0 | 0 | 0 | 0 | 0 | 0 | 0 | 0 | 0 | 0 | 0 | 0 | 0 | 0 | 0 | 0 | 0 | 0 | 0 | 0 | 0 | 0 | 0 | 0 | 0 | 0 | 0 | 0 | 0 | 0 | 0 | 0 | 0 | 0 | 0 | 0 | 0 | 0 | 0 | 0 | 0 | 0 | 0 | 0 | 0 | 0 | 0 | 0 | 0 | 0 | 0 | 0 | 0 | 0 | 0 | 0 | 0 | 0 | 0 | 0 | 0 | 0 | 0 | 0 | 0 |  | 0 | 0 | 0 | 0 | 0 | 0 | 0 | 0 | 0 | 0 | 0 | 0 | 0 | 0 | 0 | 0 | 0 | 0 | 0 | 0 | 0 | 0 | 0 | 0 | 0 | 0
TT3P-26
355 |  | Cộng 26: | 0 | 0 | 0 | 0 | 0 | 0 | 0 | 0 | 0 | 0 | 0 | 0 | 0 | 0 |  | 0 | 0 | 0 | 0 | 0 | 0 | 0 | 0 | 0 | 0 | 0 | 0 | 0 | 0 | 0 | 0 | 0 | 0 | 0 | 0 | 0 | 0 | 0 | 0 | 0 | 0 | 0 | 0 | 0 | 0 | 0 | 0 | 0 | 0 | 0 | 0 | 0 | 0 | 0 | 0 | 0 | 0 | 0 | 0 | 0 | 0 | 0 | 0 | 0 | 0 | 0 | 0 | 0 | 0 | 0 | 0 | 0 | 0 | 0 | 0 | 0 | 0 | 0 | 0 | 0 | 0 | 0 | 0 | 0 | 0 | 0 | 0 | 0 | 0 | 0 | 0 | 0 | 0 | 0 | 0 | 0 | 0 | 0 | 0 | 0 | 0 | 0 | 0 | 0 | 0 | 0 | 0 | 0 | 0 | 0 | 0 | 0 | 0 | 0 | 0 | 0 | 0 | 0 | 0 | 0 | 0 | 0 | 0 | 0 | 0 | 0 | 0 | 0 | 0 | 0 | 0 |  | 0 | 0 | 0 | 0 | 0 | 0 | 0 | 0 | 0 | 0 | 0 | 0 | 0 | 0 | 0 | 0 | 0 | 0 | 0 | 0 | 0 | 0 | 0 | 0 | 0 | 0
357 |  | Tổng | 6338.8 | 14613.4 | 0 | 0 | 0 | 0 | 0 | 0 | 6338.8 | 0 | 0 | 0 | 0 | 0 |  | 2 | 0 | 0 | 245 | 0 | 9 | 0 | 0 | 0 | 0 | 0 | 57 | 0 | 11 | 6 | 0 | 1 | 71 | 15 | 1 | 0 | 0 | 4 | 0 | 0 | 0 | 0 | 5 | 0 | 0 | 0 | 0 | 0 | 0 | 3 | 0 | 2 | 0 | 0 | 27 | 0 | 0 | 9 | 3 | 24 | 0 | 7 | 13 | 0 | 0 | 26 | 16 | 0 | 0 | 0 | 13 | 37 | 0 | 1 | 7 | 4 | 8 | 39 | 27 | 425 | 194 | 313 | 202 | 0 | 0 | 0 | 0 | 0 | 0 | 30 | 0 | 74 | 44 | 93 | 0 | 0 | 0 | 0 | 77 | 74 | 49 | 0 | 18 | 6 | 8 | 0 | 0 | 0 | 0 | 34 | 0 | 27 | 66 | 3 | 0 | 0 | 0 | 0 | 0 | 58 | 148 | 0 | 0 | 0 | 0 | 0 | 0 | 0 | 0 | 0 | 0 | 2 | 1 | 0 | 0 | 0 | 0 | 0 | 0 | 0 | 0 | 0 | 0 | 0 | 0 | 0 | 0 | 0 | 0 | 0 | 0 | 0 | 0 | 0 | 0 | 0 | 0 | 0
|  | 1 XDM | 2201.5 | [17 empty] | 247
|  | 3 XDM | 3478
|  | NC | 659.3

## PP1P (hidden)
BẢNG A. BẢNG KÊ TRỤ ĐƯỜNG DÂY TRUNG THẾ 1 PHA
CÔNG TRÌNH: CẢI TẠO LƯỚI ĐIỆN TRUNG HẠ THẾ VÀ TBA HUYỆN CẨM MỸ NĂM 2020
1 |  |  |  | ACX50 | ACX70 | AC50 | AC70 | Góc |  | BTLTHH | BTLT10 | BTLT12 | BTLT12 | BTLT14 | BTLT20 | M10 | M10a | M10BT | M10BTD | M12 | M12a | M12D | M12BT | M12BT-D | M12BTD | M12BTD-D | M14 | M14a | M14BT | M14BTD | CX10 | CL10 | CX12 | CL12 | CX14 | CL14 | CKB | NXX | NXL | NXXD | NXLD | TD10 | TDLL12 | TD14 | X08D | X08K | X21D | X21K | BCOM | SDI | SDG | SD | PLY50X | PLY70X | PLY50T | PLY70T | U-D | U-K | KN3U | KN5U | KQ2 | KQ4 | CKQ | HL2 | HL4 | KN50 | KN70 | KE50 | KE70 | KE95 | KE120 | FCO100 | FCO200 | LA18 | ON50 | ON70 | OBCD | CXV25 | CXV50 | GHI CHÚ
2 | STT | Số trụ | Khoảng cách | Dây ACX 50mm2 | Dây ACX 70mm2 | Dây AC50mm2 | Dây AC70mm2 | Góc | Hình thức trụ | Trụ BTLT hiện hữu | Trụ BTLT 10,5m | Trụ BTLT 12m | Trụ BTLT 12m (thủ công) | Trụ BTLT 14m | Trụ BTLT 20m | Móng trụ M10 | Móng trụ M10a | Móng trụ 10 BTĐơn | Móng trụ 10 BTĐôi | Móng trụ M12 | Móng trụ M12a | Móng trụ M12 phá đá | Móng trụ 12 BT Đơn | Móng trụ 12 BT Đơn (Lỗ đá) | Móng trụ 12 BT Đôi | Móng trụ 12 BT Đôi (Lỗ đá) | Móng trụ M14 | Móng trụ M14a | Móng trụ 14 BT Đơn | Móng trụ 14 BT Đôi | Chằng xuống trụ 10,5m | Chằng lệch trụ 10,5m | Chằng xuống trụ 12m | Chằng lệch trụ 12m | Chằng xuống trụ 14m | Chằng lệch trụ 14m | Chằng vượt băng đường | Móng neo cho chằng xuống | Móng neo cho chằng lệch | Móng neo chằng xuống (đá) | Móng neo chằng lệch (đá) | Tiếp địa lặp lại (trụ 10.5m) | Tiếp địa lặp lại trụ 12m | Tiếp địa lặp lại (trụ 14m) | Bộ đà 800 đơn | Bộ đà 800 kép | Bộ đà 2100 đơn | Bộ đà 2100 kép | Bộ đà composite 800 | Bộ sứ đỉnh thẳng | Bộ sứ đỉnh cong | Bộ sứ đứng | Bộ Polyme lắp vào xà (50) | Bộ Polyme lắp vào xà (70) | Bộ Polyme lắp vào trụ (50) | Bộ Polyme lắp vào trụ (70) | Bộ Uclevis đỡ dây trung hòa | Bộ Uclevis hướng trụ ghép | Bộ khóa néo 3U | Bộ khóa néo 5U | Kẹp quai 2/0 | Kẹp quai 4/0 | Chụp kẹp quai | Hotline 2/0 | Hotline 4/0 | Bộ khóa néo 3U (Dây 50) | Bộ khóa néo 3U (Dây 70) | Kẹp ép cỡ 50mm2 | Kẹp ép cỡ 70mm2 | Kẹp ép cỡ 95mm2 | Kẹp ép cỡ 120mm2 | FCO100 | FCO200 | LA 18kV 10kA | Ống nối dây AC50 | Ống nối dây AC70 | Ống co nhiệt cách điện D34 | Cáp C/XLPE/PVC 25mm2 | Cáp C/XLPE/PVC 50mm2 | GHI CHÚ
| TT1P | Tuyến tổ 9B ấp 3 - Lâm San
28 |  | Cộng 1: | 0 | 0 | 0 | 0 | 0 | 0 |  | 0 | 0 | 0 | 0 | 0 | 0 | 0 | 0 | 0 | 0 | 0 | 0 | 0 | 0 | 0 | 0 | 0 | 0 | 0 | 0 | 0 | 0 | 0 | 0 | 0 | 0 | 0 | 0 | 0 | 0 | 0 | 0 | 0 | 0 | 0 | 0 | 0 | 0 | 0 | 0 | 0 | 0 | 0 | 0 | 0 | 0 | 0 | 0 | 0 | 0 | 0 | 0 | 0 | 0 | 0 | 0 | 0 | 0 | 0 | 0 | 0 | 0 | 0 | 0 | 0 | 0 | 0 | 0 | 0 | 0
| TT1P-2 | Tuyến tổ 3 ấp 3 - Lâm San
52 |  | Cộng 2: | 0 | 0 | 0 | 0 | 0 | 0 |  | 0 | 0 | 0 | 0 | 0 | 0 | 0 | 0 | 0 | 0 | 0 | 0 | 0 | 0 | 0 | 0 | 0 | 0 | 0 | 0 | 0 | 0 | 0 | 0 | 0 | 0 | 0 | 0 | 0 | 0 | 0 | 0 | 0 | 0 | 0 | 0 | 0 | 0 | 0 | 0 | 0 | 0 | 0 | 0 | 0 | 0 | 0 | 0 | 0 | 0 | 0 | 0 | 0 | 0 | 0 | 0 | 0 | 0 | 0 | 0 | 0 | 0 | 0 | 0 | 0 | 0 | 0 | 0 | 0 | 0
| TT1P-3 | Tuyến tổ 3 ấp 7 - Sông Ray
71 |  | Cộng 3: | 0 | 0 | 0 | 0 | 0 | 0 |  | 0 | 0 | 0 | 0 | 0 | 0 | 0 | 0 | 0 | 0 | 0 | 0 | 0 | 0 | 0 | 0 | 0 | 0 | 0 | 0 | 0 | 0 | 0 | 0 | 0 | 0 | 0 | 0 | 0 | 0 | 0 | 0 | 0 | 0 | 0 | 0 | 0 | 0 | 0 | 0 | 0 | 0 | 0 | 0 | 0 | 0 | 0 | 0 | 0 | 0 | 0 | 0 | 0 | 0 | 0 | 0 | 0 | 0 | 0 | 0 | 0 | 0 | 0 | 0 | 0 | 0 | 0 | 0 | 0 | 0
73 |  | TỔNG | 0 | 0 | 0 | 0 | 0 | 0 |  | 0 | 0 | 0 | 0 | 0 | 0 | 0 | 0 | 0 | 0 | 0 | 0 | 0 | 0 | 0 | 0 | 0 | 0 | 0 | 0 | 0 | 0 | 0 | 0 | 0 | 0 | 0 | 0 | 0 | 0 | 0 | 0 | 0 | 0 | 0 | 0 | 0 | 0 | 0 | 0 | 0 | 0 | 0 | 0 | 0 | 0 | 0 | 0 | 0 | 0 | 0 | 0 | 0 | 0 | 0 | 0 | 0 | 0 | 0 | 0 | 0 | 0 | 0 | 0 | 0 | 0 | 0 | 0 | 0 | 0

## 12.VTTH (hidden)
BẢNG 12: BẢNG TỔNG HỢP VẬT TƯ THU HỒI
STT | TÊN VẬT TƯ, THIẾT BỊ | ĐƠN VỊ | KHỐI LƯỢNG | GHI CHÚ
0 | Trụ BTLT 10,5m | trụ | 0 |  | 0
1 | Trụ BTLT 7,5m | trụ | 22 |  | 1
2 | Trụ BTLT 8,5m | trụ | 8 |  | 1
3 | Cáp thép chằng 3/8" | kg | 62.4 |  | 1
4 | Sứ chằng nhỏ | cái | 18 |  | 1
5 | Kẹp cáp 3 boulon | cái | 72 |  | 1
5 | Đà composite 80x110x5-800 | cái | 0 |  | 0
5 | Thanh chống composite 40x10-710 | cái | 0 |  | 0
6 | Cáp nhôm trần A35mm2 | mét | 1207.5 |  | 1
7 | Cáp nhôm trần A50mm2 | mét | 8018.5 |  | 1
7 | Cáp nhôm lõi thép AC50mm2 | mét | 0 |  | 0
8 | Cáp nhôm bọc AV50mm2 | mét | 2415 |  | 1
9 | Cáp nhôm bọc AV70mm2 | mét | 19427 |  | 1
10 | Cáp nhôm bọc AV95mm2 | mét | 5005.8 |  | 1
10 | Cáp nhôm ABC 3x50mm2 | mét |  |  | 0
11 | Cáp nhôm ABC 3x70mm2 | mét | 466.4 |  | 1
11 | Cáp nhôm ABC 4x95mm2 | mét |  |  | 0
11 | Rack 1 (Uclevis) | cái | 0 |  | 0
12 | Rack 3 | cái | 190 |  | 1
13 | Rack 4 | cái | 146 |  | 1
14 | Sứ ống chỉ | cái | 1150 |  | 1
15 | Hộp domino | cái | 263 |  | 1
16 | Cáp CV25mm2 (sợi) | sợi | 780 |  | 1
17 | Ghíp IPC các loại | cái | 653 |  | 1
18 | Kẹp treo cáp ABC các loại | cái | 28 |  | 1
19 | Kẹp dừng cáp ABC các loại | cái | 16 |  | 1
20 | Kẹp quai | cái | 68 |  | 1
21 | Kẹp nhôm 2 rãnh các loại | cái | 53 |  | 1
22 | Kẹp Ubolt các loại | cái | 628 |  | 1
23 | Boulon D16x200 | cái | 158 |  | 1
24 | Boulon D16x250 | cái | 348 |  | 1
25 | Boulon D16x300 | cái | 129 |  | 1
26 | Boulon D16x350 | cái | 1 |  | 1
27 | Boulon móc D16x250 | cái | 23 |  | 1
28 | Giá T bắt FCO | cái | 8 |  | 1
28 | Bass LI | bộ |  |  | 0
28 | Bass LL | bộ | 0 |  | 0
29 | Bass LI | bộ | 4 |  | 1
30 | Thùng trạm treo | cái | 5 |  | 1
31 | Ống PVC D90 (mét) | mét | 63 |  | 1
32 | Co vuông PVC D90 | cái | 33 |  | 1
33 | Co lơi PCV D90 | cái | 7 |  | 1
34 | Khâu ven răng trong D90 | cái | 6 |  | 1
35 | Khâu ven răng ngoài D90 | cái | 6 |  | 1
36 | Ống PVC D114 | mét | 7.5 |  | 1
37 | Co vuông PVC D114 | cái | 3 |  | 1
38 | Co lơi PCV D114 | cái | 1 |  | 1
38 | Khâu ven răng trong D114 | cái |  |  | 0
38 | Khâu ven răng ngoài D114 | cái |  |  | 0
39 | Collier kẹp ống PVC D90 | bộ | 30 |  | 1
40 | Collier kẹp ống PVC D114 | bộ | 4 |  | 1
41 | Cáp đồng trần M25mm2 (mét) | mét | 50 |  | 1 | 10 TRẠM DI DỜI
41 | Bộ đà cân 1,66m | bộ | 0 |  | 0
41 | Ty sứ đứng (không bọc chì) | cái | 0 |  | 0
41 | Ty sứ đỉnh thẳng 630 | cái | 0 |  | 0
41 | Sứ đứng (không bọc chì) | cái | 0 |  | 0
41 | MCCB 125A | cái |  |  | 0
41 | MCCB 200A | cái |  |  | 0
42 | Cáp C/XLPE/PVC 25mm2 | mét | 19 |  | 1
43 | Cáp CV120 | mét | 57 |  | 1
44 | Cáp CV95 | mét | 60 |  | 1
45 | Cáp CV70 | mét | 23.5 |  | 1
45 | Cáp CV50 | mét | 0 |  | 0
46 | Cáp CV25 (trạm) | mét | 8.5 |  | 1
46 | Cáp CV11 | mét |  |  | 0
46 |  | cái | 0 |  | 0
46 |  | bộ | 0 |  | 0
46 | Boulon 16x350 | cái | 0 |  | 0
46 | Boulon 16x250 | cái | 0 |  | 0
46 | Boulon 14x150 | cái | 0 |  | 0
46 | Đà sắt L75x75x8-2100 | cái | 0 |  | 0
46 | Thanh chống L50x50x5-1990 | cái | 0 |  | 0
46 | Ty sứ đứng (không bọc chì) | cái | 0 |  | 0
46 | Ty sứ đỉnh thẳng (630mm) | cái | 0 |  | 0
46 | Sứ đứng (không bọc chì) | cái | 0 |  | 0
46 | Kẹp quai 2/0 | cái | 0 |  | 0
46 | Hotline 2/0 | cái | 0 |  | 0
46 | Khóa néo 3U | cái | 0 |  | 0
46 | Uclevis | cái | 0 |  | 0
46 | Sứ ống chỉ | cái | 0 |  | 0
46 | Dây AC50mm2 | kg | 0 |  | 0
46 | Giá T bắt LA, FCO | cái |  |  | 0
46 | Bass LI bắt FCO, LA | bộ |  |  | 0
46 | Ống PVC D90 | mét |  |  | 0
46 | Co 90 độ PVC 90 | cái |  |  | 0
46 | Co 135 độ PVC 90 | cái |  |  | 0
46 | MCCB 125A | cái |  |  | 0
46 |  |  |  |  | 0
46 |  |  |  |  | 0
46 |  |  |  |  | 0
46 |  |  |  |  | 0

## PPHT (hidden)
BẢNG A: BẢNG PHÂN BỐ TRỤ ĐƯỜNG DÂY HẠ THẾ XÂY DỰNG MỚI
CÔNG TRÌNH: CẢI TẠO LƯỚI ĐIỆN TRUNG HẠ THẾ VÀ TBA HUYỆN CẨM MỸ NĂM 2020
1 |  |  |  |  | AV95 | AV120 | AV150 | AC70 | AC95 | ABC3X70 | ABC3X95 | ABC3X120 | ABC4X70 | ABC4X95 | ABC4X120 | ABC4X150 |  |  |  |  | BTLT85SDL | BTLT85 | BTLT10 | BTLT12 | M8 | M8-D | M8a | M8BT | M8BT-D | M8BTD | M8BTD-D | M10 | M10a | M10BT | M10BTD | M12BT | M12BTD | CX85 | CL85 | CX10 | CL10 | NXX-H | NXL-H | NXX-HD | NXL-HD | TDLL85 | TDLL10 | R1 | R3 | R4 | B16250 | B16300 | B16350 | B16400 | BMOC16250 | BMOC16300 | BMOC16350 | BMOC16400 | GIP70-35 | GIP95-35 | GIP120-35 | GIP150-35 | GIP120-120 | BIT70 | BIT95 | BIT120 | BIT150 | MT-A | KT70 | KT95 | KT120 | KT150 | KN50 | KNGUNG70 | KNGUNG95 | KNGUNG120 | KNGUNG150 | HOP6C | HOP9C | HOPCB | CV25 | CV70 | CV95 | COS70 | COS95 | ONABC95 | ONABC120 | OBCD | KE70 | KE95 | KE120 | TDABC | ATM125 | ATM160 | ATM200 | ATM250 | ATM125 | ATM160 | ATM200 | ATM250 | CDRG | CDR | TDHH | HOPHH | THTRU7 | THTRU8 | THTRU10 | THTRU12 |  | THA35 | THA50 | THAC50 | THAV50 | THAV70 | THAV95 | THA3X50 | THA3X70 | THA3X95 | THA4X50 | THA4X70 | THA4X95 | THR1 | THR2 | THR3 | THR4 | THSOC | THDOMI | THCV52 | THGIP | THKTREO | THKNGUNG | THKQ | THAL2 | THUBOL | THDGHT | THAGHT | THDGTT | THDGHT | THB16200 | THB16250 | THB16300 | THB16350 | THBM250 | THBM300 | THGIAT | THCOM8 | THLI | THLL | THTU | THPVC90 | TH9090 | TH90135 | THKVRT90 | THKVRN90 | THPVC114 | TH11490 | TH114135 | THKVRT114 | THKVRN114 | THCOLI90 | THCOLI114 | THM25 | KHHT | DKKH | THSCN | THTUBU
2 |  | Số trụ hạ thế | Số trụ trung thế | Kh.cách | Cáp AV95mm2 | Cáp AV120mm2 | Cáp AV150mm2 | Cáp AC70mm2 | Cáp AC95mm2 | Cáp ABC 3x70mm2 | Cáp ABC 3x95mm2 | Cáp ABC 3x120mm2 | Cáp ABC 4x70mm2 | Cáp ABC 4x95mm2 | Cáp ABC 4x120mm2 | Cáp ABC 4x150mm2 | Hướng | Góc | Hình thức trụ hiện hữu | Hình thức trụ sau nâng cấp | Trụ BTLT 8,5m SDL | Trụ BTLT 8,5m | Trụ BTLT 10,5m | Trụ BTLT 12m | Móng trụ M8 | Móng trụ M8 - Đá | Móng trụ M8a | Móng trụ 8,5m BT đơn | Móng trụ 8,5m BT đơn (Đá) | Móng trụ 8,5m BT đôi | Móng trụ 8,5m BT đôi (Đá) | Móng trụ M10 | Móng trụ M10a | Móng trụ 10,5m BT đơn | Móng trụ 10,5m BT đôi | Móng trụ 12m BT đơn | Móng trụ 12m BT đôi | Bộ chằng xuống trụ 8,5m | Bộ chằng lệch trụ 8,5m | Bộ chằng xuống trụ 10,5m | Bộ chằng lệch trụ 10,5m | Móng neo xuống HT | Móng neo lệch HT | Móng neo xuống HT - Đá | Móng neo lệch HT - Đá | Tiếp địa lặp lại trụ 8,5m | Tiếp địa lặp lại trụ 10,5m | Bộ Uclevis + Sứ ống chỉ | Rack 3 sứ + sứ ống chỉ | Rack 4 sứ + sứ ống chỉ | Bulon 16x250+2rondel | Bulon 16x300+2 rondel | Bulon 16x350+2 rondel | Bulon 16x400+2 rondel | Bulon móc16x250 + rondel | Bulon móc16x300 + rondel | Bulon móc16x350 + rondel | Bulon móc16x400 + rondel | Ghíp nối IPC70-35 | Ghíp nối IPC95-35 | Ghíp nối IPC120-35 | Ghíp nối IPC150-35 | Ghíp nối IPC120-120 | Bịt đầu cáp 70 | Bịt đầu cáp 95 | Bịt đầu cáp 120 | Bịt đầu cáp 150 | Móc treo chữ A | Kẹp treo cáp ABC 70 | Kẹp treo cáp ABC 95 | Kẹp treo cáp ABC 120 | Kẹp treo cáp ABC 150 | Bộ khóa néo 3U (Dây 50) | Kẹp ngừng cáp ABC 70 | Kẹp ngừng cáp ABC 95 | Kẹp ngừng cáp ABC 120 | Kẹp ngừng cáp ABC 150 | Hộp phân phối 6 cực (TT) | Hộp phân phối 9 cực (TT) | Hộp bắt CB phân đoạn | Cáp CV 25mm2 | Cáp CV 70mm2 | Cáp CV 95mm2 | Đầu cosse đồng 70 | Đầu cosse đồng 95 | Ống nối dây ABC 95mm2 | Ống nối dây ABC 120mm2 | Ống co nhiệt 24kV D30 | Kẹp ép cỡ 70mm2 | Kẹp ép cỡ 95mm2 | Kẹp ép cỡ 120mm2 | Bộ tiếp địa cáp ABC | ATM 125A (trên trụ) | ATM 160A (trên trụ) | ATM 200A (trên trụ) | ATM 250A (trên trụ) | ATM 125A (tại trạm) | ATM 160A (tại trạm) | ATM 200A (tại trạm) | ATM 250A (tại trạm) | Cổ dê kẹp rack trụ ghép | Cổ dê kẹp rack | Bộ tiếp địa hiện hữu | Hộp domino SDL | Trụ bê tông 7,5m | Trụ bê tông 8,4-8,5m | Trụ bê tông 10,5m | Trụ bê tông 12m | Trụ BTLT 7,5-8,5m SDL | Cáp nhôm trần A35mm2 | Cáp nhôm trần A50mm2 | Cáp nhôm lõi thép AC50mm2 | Cáp nhôm bọc AV50mm2 | Cáp nhôm bọc AV70mm2 | Cáp nhôm bọc AV95mm2 | Cáp nhôm ABC 3x50mm2 | Cáp nhôm ABC 3x70mm2 | Cáp nhôm ABC 3x95mm2 | Cáp nhôm ABC 4x50mm2 | Cáp nhôm ABC 4x70mm2 | Cáp nhôm ABC 4x95mm2 | Rack 1 (Uclevis) | Rack 2 | Rack 3 | Rack 4 | Sứ ống chỉ | Hộp domino | Cáp CV25mm2 (sợi) | Ghíp IPC các loại | Kẹp treo cáp ABC các loại | Kẹp dừng cáp ABC các loại | Kẹp quai | Kẹp nhôm 2 rãnh các loại | Kẹp Ubolt các loại | Bộ chằng xuống hạ thế | Bộ chằng lệch hạ thế | Bộ chằng xuống trung thế | Bộ chằng lệch trung thế | Boulon D16x200 | Boulon D16x250 | Boulon D16x300 | Boulon D16x350 | Boulon móc D16x250 | Boulon móc D16x300 | Giá T bắt FCO | Đà composite 800 | Bass LI | Bass LL | Thùng trạm treo | Ống PVC D90 (mét) | Co vuông PVC D90 | Co lơi PCV D90 | Khâu ven răng trong D90 | Khâu ven răng ngoài D90 | Ống PVC D114 | Co vuông PVC D114 | Co lơi PCV D114 | Khâu ven răng trong D114 | Khâu ven răng ngoài D114 | Collier kẹp ống PVC D90 | Collier kẹp ống PVC D114 | Cáp đồng trần M25mm2 (mét) | Khách hàng | Điện kế | Sứ chằng nhỏ | Tụ bù hạ thế | Móc treo chữ A | Cáp CV25 SDL (sợi) | Tính ống Al 16mm2 | Cần đèn chiếu sáng | Collier kẹp Rack | GHI CHÚ
| 1 | Lưới hạ thế sau TBA Lâm San 11A
|  |  | 046 | [10 empty] | 0 |  |  |  |  | 3DT | 3DT | [30 empty] | 0 | 1 |  |  | 0 | 3 |  |  |  | 5 | [14 empty] | 4 |  |  |  | 1 |  | 4 | [8 empty] | 8
|  |  | 46A | 28.4 | [9 empty] | 28.4 |  |  |  |  | I | 2DT |  | 1 |  |  | 1 | [22 empty] | 1 |  |  | 0 | 1 |  |  | 0 | 2 |  |  |  | 0 | [14 empty] | 2 | [5 empty] | 0 | 6 |  | 12 |  | 8 | [5 empty] | 8 | [5 empty] | 2
|  |  | 047 | 25 | [9 empty] | 25 |  |  |  |  | G | G | [30 empty] | 0 | 0 |  |  | 0 | 1 |  |  |  | 0 | [7 empty] | 1 |  | 2 | [10 empty] | 0
|  | 47A |  | 37.9 | [9 empty] | 37.9 |  |  |  |  | I | I | [25 empty] | 1 |  | 1 |  |  | 2 | 0 |  |  | 1 | 0 |  |  |  | 7 | [9 empty] | 1 | [8 empty] | 1 |  | 4
|  |  | 048 | 24.8 | [9 empty] | 24.8 |  |  |  |  | G | G | [27 empty] | 1 |  |  | 0 | 2 |  |  | 0 | 1 |  |  |  | 5 | [7 empty] | 1 |  | 2 | [8 empty] | 1 |  | 4
|  | 48A |  | 34.1 | [9 empty] | 34.1 |  |  |  |  | I | I | [30 empty] | 1 | 0 |  |  | 1 | 0 |  |  |  | 5 | [9 empty] | 1 | [8 empty] | 1 |  | 4
|  |  | 049 | 30.4 | [9 empty] | 30.4 |  |  |  |  | I | I | [27 empty] | 1 |  |  | 0 | 2 |  |  | 0 | 1 |  |  |  | 5 | [9 empty] | 1 | [8 empty] | 1 |  | 4
|  |  | 050 | 34.6 | [9 empty] | 34.6 |  |  |  |  | I | I | [27 empty] | 1 |  |  | 0 | 2 |  |  | 0 | 1 |  |  |  | 5 | [9 empty] | 1 | [8 empty] | 1 |  | 4
|  |  | 051 | 34.8 | [9 empty] | 34.8 |  |  |  |  | I | I | [30 empty] | 0 | 0 |  |  | 0 | 1 |  |  |  | 0 | [9 empty] | 1 | [10 empty] | 0
|  |  | 052 | 36 | [9 empty] | 36 |  |  |  |  | I | 2DT | [25 empty] | 1 |  | 1 |  |  | 0 | 2 |  |  | 0 | 2 |  |  |  | 7 | [14 empty] | 2 |  |  |  | 1 |  | 4
|  |  | 053 | 33.3 | [9 empty] | 33.3 |  |  |  |  | G | 2DT | [27 empty] | 1 |  |  | 0 | 2 |  |  | 0 | 2 |  |  |  | 5 | [14 empty] | 2 |  |  |  | 1 |  | 4
|  |  | 054 | 35.2 | [9 empty] | 35.2 |  |  |  |  | I | I | [25 empty] | 1 |  |  |  |  | 0 | 0 |  |  | 0 | 1 |  |  |  | 2 | [9 empty] | 1 | [10 empty] | 0
|  |  | 055 | 31.7 | [9 empty] | 31.7 |  |  |  |  | I | I | [30 empty] | 0 | 1 |  |  | 0 | 1 |  |  |  | 5 | [9 empty] | 1 | [8 empty] | 1 |  | 4
|  | 55A |  | 34.1 | [9 empty] | 34.1 |  |  |  |  | I | I | [30 empty] | 1 | 0 |  |  | 1 | 0 |  |  |  | 5 | [9 empty] | 1 | [8 empty] | 1 |  | 4
|  |  | 056 | 10.2 | [9 empty] | 10.2 |  |  |  |  | I | I | [30 empty] | 0 | 0 |  |  | 0 | 1 |  |  |  | 0 | [9 empty] | 1 | [10 empty] | 0
|  | 56A |  | 21.6 | [9 empty] | 21.6 |  |  |  |  | G | G | [30 empty] | 1 | 0 |  |  | 1 | 0 |  |  |  | 5 | [7 empty] | 1 |  | 2 | [8 empty] | 1 |  | 4
|  |  | 057 | 21.4 | [9 empty] | 21.4 |  |  |  |  | I | 2DT | [30 empty] | 0 | 0 |  |  | 0 | 2 |  |  |  | 0 | [14 empty] | 2 | [5 empty] | 0 |  |  |  |  | 8 | [5 empty] | 8
|  | 57A |  | 13.7 | [9 empty] | 13.7 |  |  |  |  | I | I | 1 |  |  |  | 1 | [22 empty] | 1 |  |  | 2 | 0 |  |  | 1 | 0 |  |  |  | 5 | [9 empty] | 1 | [8 empty] | 1 |  | 4
|  |  | 058 | 32.6 | [9 empty] | 32.6 |  |  |  |  | G-DT | 3DT | [30 empty] | 0 | 1 |  |  | 0 | 3 |  |  |  | 0 | [14 empty] | 3 |  |  |  |  | 1 | 0 |  |  |  |  | 3 |  |  |  | 8 |  |  |  | 1
|  | 58A |  | 26 | [9 empty] | 26 |  |  |  |  | I | I | [25 empty] | 1 |  |  |  |  | 0 | 0 |  |  | 1 | 0 |  |  |  | 2 | [9 empty] | 1 | [10 empty] | 0
|  |  | 059 | 31.3 | [9 empty] | 31.3 |  |  |  |  | I | I | [27 empty] | 1 |  |  | 0 | 2 |  |  | 0 | 1 |  |  |  | 5 | [9 empty] | 1 | [8 empty] | 1 |  | 4
|  | 59A |  | 17.4 | [9 empty] | 17.4 |  |  |  |  | I | I | [30 empty] | 0 | 0 |  |  | 1 | 0 |  |  |  | 0 | [9 empty] | 1 | [10 empty] | 0
|  |  | 060 | 27.3 | [9 empty] | 27.3 |  |  |  |  | G | 2DT | [30 empty] | 0 | 0 |  |  | 0 | 2 |  |  |  | 0 | [14 empty] | 2 | [5 empty] | 0
|  | 60A |  | 38.1 | [9 empty] | 38.1 |  |  |  |  | I | I | [30 empty] | 1 | 0 |  |  | 1 | 0 |  |  |  | 5 | [9 empty] | 1 | [8 empty] | 1 |  | 4
|  |  | 061 | 40 | [9 empty] | 40 |  |  |  |  | DT | DT | [25 empty] | 1 |  | 1 |  |  | 0 | 2 |  |  | 0 | 1 |  |  |  | 7 | [14 empty] | 1 |  |  |  | 1 |  | 4
[14 empty] | 0 | [36 empty] | 0 | 0 |  |  | 0 | 0 |  |  |  | 0 | [20 empty] | 0
|  |  | /058 | [10 empty] | 0 | [36 empty] | 0 | 0 |  |  | 0 |  |  |  |  | 0 | [20 empty] | 0
|  | 01 |  | 20 | [9 empty] | 20 | [5 empty] | I |  | 1 |  |  | 1 | [25 empty] | 0 | 0 |  |  | 1 | 0 |  |  |  | 0 | [9 empty] | 1 | [10 empty] | 0
|  | 02 |  | 19.8 | [9 empty] | 19.8 |  |  |  |  | I | I | [30 empty] | 0 | 0 |  |  | 1 | 0 |  |  |  | 0 | [9 empty] | 1 | [10 empty] | 0
|  | 03 |  | 35.2 | [9 empty] | 35.2 |  |  |  |  | 2DT | 2DT | [30 empty] | 0 | 0 |  |  | 2 | 0 |  |  |  | 0 | [14 empty] | 2 | [5 empty] | 0
|  | 04 |  | 28.4 | [9 empty] | 28.4 |  |  |  |  | I | I | [25 empty] | 1 |  | 1 |  |  | 2 | 0 |  |  | 1 | 0 |  |  |  | 7 | [9 empty] | 1 | [8 empty] | 1 |  | 4
|  | 05 |  | 28.7 | [9 empty] | 28.7 |  |  |  |  | G | G | [30 empty] | 0 | 0 |  |  | 1 | 0 |  |  |  | 0 | [7 empty] | 1 |  | 2 | [10 empty] | 0
|  | 06 |  | 32.8 | [9 empty] | 32.8 |  |  |  |  | G | G | [27 empty] | 1 |  |  | 2 | 0 |  |  | 1 | 0 |  |  |  | 5 | [7 empty] | 1 |  | 2 | [8 empty] | 1 |  | 4
|  | 07 |  | 25.5 | [9 empty] | 25.5 |  |  |  |  | I | I | [30 empty] | 1 | 0 |  |  | 1 | 0 |  |  |  | 5 | [9 empty] | 1 | [8 empty] | 1 |  | 4
|  | 08 |  | 25.1 | [9 empty] | 25.1 |  |  |  |  | 2DT | 3DT |  | 2 | [7 empty] | 1 | [17 empty] | 1 |  |  | 2 | 0 |  |  | 2 | 0 | 1 |  |  | 5 | [14 empty] | 3 |  |  |  | 1 |  | 4 | [8 empty] | 8
|  | 09 |  | 30 | [9 empty] | 30 | [5 empty] | I |  | 1 |  |  | 1 | [22 empty] | 1 |  |  | 2 | 0 |  |  | 1 | 0 |  |  |  | 5 | [9 empty] | 1 | [8 empty] | 1 |  | 4
|  | 10 |  | 35 | [9 empty] | 35 | [5 empty] | DT |  | 2 | [7 empty] | 1 | [15 empty] | 1 |  | 2 |  |  | 3 | 0 |  |  |  | 0 | 1 |  |  | 7 | [14 empty] | 1 |  |  |  | 1 |  | 4
|  | 11 |  | 25.2 | [9 empty] | 25.2 |  |  |  |  | 2DT | 2DT |  | 2 | [7 empty] | 1 | [17 empty] | 1 |  |  | 2 | 0 |  |  | 2 | 0 |  |  |  | 5 | [14 empty] | 2 |  |  |  | 1 |  | 4
|  | 12 |  | 36 | [9 empty] | 36 |  |  |  |  | G | G | [25 empty] | 1 |  |  |  |  | 0 | 0 |  |  | 1 | 0 |  |  |  | 2 | [7 empty] | 1 |  | 2 | [10 empty] | 0
|  | 13 |  | 31.8 | [9 empty] | 31.8 |  |  |  |  | DT | DT | [27 empty] | 1 |  |  | 2 | 0 |  |  | 1 | 0 |  |  |  | 5 | [14 empty] | 1 |  |  |  | 1 |  | 4
|  |  | /046 | [10 empty] | 0 | [36 empty] | 0 | 0 |  |  | 0 |  |  |  |  | 0 | [20 empty] | 0
|  |  | 001 | 20.2 | [9 empty] | 20.2 | [5 empty] | I | [30 empty] | 0 | 0 |  |  | 0 | 1 |  |  |  | 0 | [9 empty] | 1 | [10 empty] | 0
|  | 01A |  | 14.6 | [9 empty] | 14.6 |  |  |  |  | I | I | [30 empty] | 1 | 0 |  |  | 1 | 0 |  |  |  | 5 | [9 empty] | 1 | [8 empty] | 1 |  | 4
|  |  | 002 | 38.3 | [9 empty] | 38.3 | [5 empty] | I | [25 empty] | 1 |  |  |  |  | 0 | 1 |  |  | 0 | 1 |  |  |  | 7 | [9 empty] | 1 | [8 empty] | 1 |  | 4
|  | 02A |  | 30.9 | [9 empty] | 30.9 |  |  |  |  | G | G | [30 empty] | 1 | 0 |  |  | 1 | 0 |  |  |  | 5 | [7 empty] | 1 |  | 2 | [8 empty] | 1 |  | 4
|  |  | 003 | 15.7 | [9 empty] | 15.7 | [5 empty] | G | [30 empty] | 0 | 0 |  |  | 0 | 1 |  |  |  | 0 | [7 empty] | 1 |  | 2 | [10 empty] | 0
|  | 03A |  | 22.2 | [9 empty] | 22.2 |  |  |  |  | G | G | [30 empty] | 1 | 0 |  |  | 1 | 0 |  |  |  | 5 | [7 empty] | 1 |  | 2 | [8 empty] | 1 |  | 4
|  |  | 004 | 18.9 | [9 empty] | 18.9 | [5 empty] | I | [30 empty] | 0 | 0 |  |  | 0 | 1 |  |  |  | 0 | [9 empty] | 1 | [10 empty] | 0
|  | 04A |  | 26.2 | [9 empty] | 26.2 |  |  |  |  | I | I | [30 empty] | 1 | 0 |  |  | 1 | 0 |  |  |  | 5 | [9 empty] | 1 | [8 empty] | 1 |  | 4
|  |  | 005 | 23.9 | [9 empty] | 23.9 | [5 empty] | I | [30 empty] | 0 | 1 |  |  | 0 | 1 |  |  |  | 5 | [9 empty] | 1 | [8 empty] | 1 |  | 4
|  | 05A |  | 19.1 | [9 empty] | 19.1 |  |  |  |  | I | I | [25 empty] | 1 |  |  |  |  | 1 | 0 |  |  | 1 | 0 |  |  |  | 7 | [9 empty] | 1 | [8 empty] | 1 |  | 4
|  |  | 006 | 32.4 | [9 empty] | 32.4 | [5 empty] | I | [30 empty] | 0 | 0 |  |  | 0 | 1 |  |  |  | 0 | [9 empty] | 1 | [10 empty] | 0
|  |  | 007 | 30 | [9 empty] | 30 | [5 empty] | DT | [30 empty] | 0 | 1 |  |  | 0 | 1 |  |  |  | 5 | [14 empty] | 1 |  |  |  | 1 |  | 4
[14 empty] | 0 | [36 empty] | 0 | 0 |  |  | 0 | 0 |  |  |  | 0 | [20 empty] | 0
|  |  | /046 | [10 empty] | 0 | [36 empty] | 0 | 0 |  |  | 0 |  |  |  |  | 0 | [20 empty] | 0
|  | 01 |  | 30 | [9 empty] | 30 | [5 empty] | I |  | 1 |  |  | 1 | [25 empty] | 1 | 0 |  |  | 1 | 0 |  |  |  | 5 | [9 empty] | 1 | [8 empty] | 1 |  | 4
|  | 02 |  | 35 | [9 empty] | 35 | [5 empty] | I |  | 1 |  |  | 1 | [25 empty] | 1 | 0 |  |  | 1 | 0 |  |  |  | 5 | [9 empty] | 1 | [8 empty] | 1 |  | 4
|  | 03 |  | 35 | [9 empty] | 35 | [5 empty] | DT |  | 2 | [7 empty] | 1 | [15 empty] | 1 |  |  |  |  | 1 | 0 |  |  |  | 0 | 1 |  |  | 7 | [14 empty] | 1 |  |  |  | 1 |  | 4
[14 empty] | 0 | [36 empty] | 0 | 0 |  |  | 0 | 0 |  |  |  | 0 | [20 empty] | 0
64 |  | Cộng 1 |  | 1465.8 | 0 | 0 | 0 | 0 | 0 | 0 | 0 | 0 | 0 | 1465.8 | 0 | 0 | 0 | 0 | 0 | 0 | 1 | 13 | 0 | 0 | 6 | 0 | 0 | 0 | 0 | 4 | 0 | 0 | 0 | 0 | 0 | 0 | 0 | 0 | 0 | 0 | 0 | 0 | 0 | 0 | 0 | 11 | 0 | 18 | 0 | 0 | 32 | 21 | 0 | 0 | 30 | 33 | 3 | 0 | 0 | 192 | 0 | 0 | 0 | 0 | 0 | 0 | 0 | 9 | 0 | 47 | 0 | 0 | 0 | 0 | 29 | 0 | 0 | 0 | 34 | 1 | 136 | 6 | 0 | 12 | 0 | 19 | 0 | 0 | 0 | 24 | 0 | 16 | 0 | 1 | 0 | 0 | 0 | 2 | 0 | 0 | 0 | 0 | 0 | 0 | 0 | 0 | 0 | 0 | 0 | 0 | 0 | 0 | 0 | 0 | 0 | 0 | 0 | 0 | 0 | 0 | 0 | 0 | 0 | 0 | 0 | 0 | 0 | 0 | 0 | 0 | 0 | 0 | 0 | 0 | 0 | 0 | 0 | 0 | 0 | 0 | 0 | 0 | 0 | 0 | 0 | 0 | 0 | 0 | 0 | 0 | 0 | 0 | 0 | 0 | 0 | 0 | 0 | 0 | 0 | 0 | 0 | 0 | 0 | 0 | 0 | 0 | 0 | 0 | 0 | 0 |  |  | 0
| 2 | Lưới hạ thế sau TBA Sông Ray 4A | [170 empty] | 0
|  |  | 072 | [11 empty] | 0 |  |  |  |  | DT | [27 empty] | 1 |  |  | 0 | 2 |  |  |  | 1 |  |  |  |  | 5 | [6 empty] | 0 |  |  | 0 |  |  |  |  | 1 |  |  | 1 |  | 4
|  | 72B |  | 41.8 | [10 empty] | 41.8 |  |  |  |  | I | [27 empty] | 1 |  |  | 2 | 0 |  |  | 1 | [5 empty] | 5 | [6 empty] | 0 |  |  | 1 | [7 empty] | 1 |  | 4
|  |  | 072A | 26 | [10 empty] | 26 |  |  |  |  | 3DT | [27 empty] | 1 |  |  | 0 | 2 |  |  |  | 3 |  |  |  |  | 5 | [6 empty] | 0 |  |  | 0 |  |  |  |  | 3 |  |  | 1 |  | 4
|  |  | 073 | 13 | [10 empty] | 13 |  |  |  |  | DT | [27 empty] | 1 |  |  | 0 | 2 |  |  |  | 1 |  |  |  |  | 5 | [6 empty] | 0 |  |  | 0 |  |  |  |  | 1 |  |  | 1 |  | 4
[15 empty] | 0 | [32 empty] | 0 |  |  | 0 | 0 | [8 empty] | 0 | [6 empty] | 0 |  |  | 0 | [9 empty] | 0
|  |  | /072A | [11 empty] | 0 | [32 empty] | 0 |  |  | 0 | 0 | [8 empty] | 0 | [6 empty] | 0 |  |  | 0 | [9 empty] | 0
|  |  | 001 | 15 | [10 empty] | 15 |  |  |  |  | 2DT | [27 empty] | 1 |  |  | 0 | 2 |  |  |  | 2 |  |  |  |  | 5 | [6 empty] | 0 |  |  | 0 |  |  |  |  | 2 |  |  | 1 |  | 4
|  | 01A | [12 empty] | 0 |  |  |  |  | I | [25 empty] | 1 |  | 1 |  |  | 2 | 0 |  |  | 1 | [5 empty] | 7 | [6 empty] | 0 |  |  | 1 | [7 empty] | 1 |  | 4
|  |  | 002 | 43 | [10 empty] | 43 |  |  |  |  | G | [27 empty] | 1 |  |  | 0 | 2 |  |  |  | 1 |  |  |  |  | 5 | [6 empty] | 1 |  |  | 2 | [7 empty] | 1 |  | 4
|  |  | 003 | 40 | [10 empty] | 40 |  |  |  |  | G | [27 empty] | 1 |  |  | 0 | 2 |  |  |  | 1 |  |  |  |  | 5 | [6 empty] | 1 |  |  | 2 | [7 empty] | 1 |  | 4
|  | 03A | [12 empty] | 0 |  |  |  |  | I | [27 empty] | 1 |  |  | 2 | 0 |  |  | 1 | [5 empty] | 5 | [6 empty] | 0 |  |  | 1 | [7 empty] | 1 |  | 4
|  |  | 004 | 40 | [10 empty] | 40 |  |  |  |  | G | [27 empty] | 1 |  |  | 0 | 2 |  |  |  | 1 |  |  |  |  | 5 | [6 empty] | 1 |  |  | 2 | [7 empty] | 1 |  | 4
|  | 04A | [12 empty] | 0 |  |  |  |  | I | [25 empty] | 1 |  | 1 |  |  | 2 | 0 |  |  | 1 | [5 empty] | 7 | [6 empty] | 0 |  |  | 1 | [7 empty] | 1 |  | 4
|  |  | 005 | 40 | [10 empty] | 40 |  |  |  |  | I | [27 empty] | 1 |  |  | 0 | 2 |  |  |  | 1 |  |  |  |  | 5 | [6 empty] | 0 |  |  | 1 | [7 empty] | 1 |  | 4
|  | 05A | [12 empty] | 0 |  |  |  |  | I | [27 empty] | 1 |  |  | 2 | 0 |  |  | 1 | [5 empty] | 5 | [6 empty] | 0 |  |  | 1 | [7 empty] | 1 |  | 4
|  |  | 006 | 40 | [10 empty] | 40 |  |  |  |  | I | [27 empty] | 1 |  |  | 0 | 2 |  |  |  | 1 |  |  |  |  | 5 | [6 empty] | 0 |  |  | 1 | [7 empty] | 1 |  | 4
|  | 06A | [12 empty] | 0 |  |  |  |  | I | [27 empty] | 1 |  |  | 2 | 0 |  |  | 1 | [5 empty] | 5 | [6 empty] | 0 |  |  | 1 | [7 empty] | 1 |  | 4
|  |  | 007 | 40 | [10 empty] | 40 |  |  |  |  | I | [27 empty] | 1 |  |  | 0 | 2 |  |  |  | 1 |  |  |  |  | 5 | [6 empty] | 0 |  |  | 1 | [7 empty] | 1 |  | 4
|  | 07A | [12 empty] | 0 |  |  |  |  | I | [27 empty] | 1 |  |  | 2 | 0 |  |  | 1 | [5 empty] | 5 | [6 empty] | 0 |  |  | 1 | [7 empty] | 1 |  | 4
|  |  | 008 | 43 | [10 empty] | 43 |  |  |  |  | I | [25 empty] | 1 |  | 1 |  |  | 0 | 2 |  |  |  | 1 |  |  |  |  | 7 | [6 empty] | 0 |  |  | 1 | [7 empty] | 1 |  | 4
|  | 08A | [12 empty] | 0 |  |  |  |  | I | [27 empty] | 1 |  |  | 2 | 0 |  |  | 1 | [5 empty] | 5 | [6 empty] | 0 |  |  | 1 | [7 empty] | 1 |  | 4
|  |  | 009 | 42 | [10 empty] | 42 |  |  |  |  | I | [27 empty] | 1 |  |  | 0 | 2 |  |  |  | 1 |  |  |  |  | 5 | [6 empty] | 0 |  |  | 1 | [7 empty] | 1 |  | 4
|  |  | 010 | 35 | [10 empty] | 35 |  |  |  |  | G | [27 empty] | 1 |  |  | 0 | 2 |  |  |  | 1 |  |  |  |  | 5 | [6 empty] | 1 |  |  | 2 | [7 empty] | 1 |  | 4
|  |  | 011 | 40 | [10 empty] | 40 |  |  |  |  | I | [27 empty] | 1 |  |  | 0 | 2 |  |  |  | 1 |  |  |  |  | 5 | [6 empty] | 0 |  |  | 1 | [7 empty] | 1 |  | 4
|  |  | 012 | 40 | [10 empty] | 40 |  |  |  |  | 2DT | [27 empty] | 0 |  |  | 0 | 0 |  |  |  | 2 |  |  |  |  | 0 | [6 empty] | 0 |  |  | 0 |  |  |  |  | 2 |  |  |  |  | 0 | 6 |  | 12 |  |  | 8 |  |  |  |  | 8 | [5 empty] | 2
|  | 01 |  | 5 | [10 empty] | 5 |  |  |  |  | I | [27 empty] | 1 |  |  | 2 | 0 |  |  | 1 | [5 empty] | 5 | [6 empty] | 0 |  |  | 1 | [7 empty] | 1 |  | 4
|  | 02 |  | 35 | [10 empty] | 35 |  |  |  |  | 2DT |  | 2 | [8 empty] | 1 | [16 empty] | 1 |  |  | 2 | 0 |  |  |  |  | 2 |  |  |  | 5 | [6 empty] | 0 |  |  | 0 |  |  |  |  | 2 |  |  | 1 |  | 4
|  | 03 |  | 34 | [10 empty] | 34 |  |  |  |  | G |  | 2 | [8 empty] | 1 | [14 empty] | 1 |  | 1 |  |  | 2 | 0 |  |  |  |  | 1 |  |  |  | 7 | [6 empty] | 1 |  |  | 2 | [7 empty] | 1 |  | 4
|  | 04 |  | 26.4 | [10 empty] | 26.4 |  |  |  |  | G | [27 empty] | 1 |  |  | 2 | 0 |  |  | 1 | [5 empty] | 5 | [6 empty] | 1 | [7 empty] | 2 |  |  | 1 |  | 4
|  | 05 |  | 44 | [10 empty] | 44 |  |  |  |  | I | [27 empty] | 1 |  |  | 2 | 0 |  |  | 1 | [5 empty] | 5 | [6 empty] | 0 |  |  | 1 | [7 empty] | 1 |  | 4
|  | 06 |  | 47.8 | [10 empty] | 47.8 |  |  |  |  | I | [27 empty] | 1 |  |  | 2 | 0 |  |  | 1 | [5 empty] | 5 | [6 empty] | 0 |  |  | 1 | [7 empty] | 1 |  | 4
|  | 07 |  | 45.3 | [10 empty] | 45.3 |  |  |  |  | I | [25 empty] | 1 |  |  |  |  | 1 | 0 |  |  | 1 | [5 empty] | 7 | [6 empty] | 0 |  |  | 1 | [7 empty] | 1 |  | 4
|  | 08 |  | 40 | [10 empty] | 40 |  |  |  |  | I | [27 empty] | 1 |  |  | 2 | 0 |  |  | 1 | [5 empty] | 5 | [6 empty] | 0 |  |  | 1 | [7 empty] | 1 |  | 4
|  | 09 |  | 45 | [10 empty] | 45 |  |  |  |  | G | [30 empty] | 1 | 0 |  |  | 1 | [5 empty] | 5 | [6 empty] | 1 |  |  | 2 | [7 empty] | 1 |  | 4
|  | 10 |  | 44.5 | [10 empty] | 44.5 |  |  |  |  | G | [30 empty] | 1 | 0 |  |  | 1 | [5 empty] | 5 | [6 empty] | 1 |  |  | 2 | [7 empty] | 1 |  | 4
|  | 11 |  | 40.6 | [10 empty] | 40.6 |  |  |  |  | DT | [25 empty] | 1 |  | 1 |  |  | 2 | 0 |  |  | 1 | [5 empty] | 7 | [6 empty] | 0 |  |  | 0 |  |  |  |  | 1 |  |  | 1 |  | 4
[51 empty] | 0 | 0 | [8 empty] | 0 | [6 empty] | 0 |  |  | 0
[51 empty] | 0 | 0 | [8 empty] | 0 | [6 empty] | 0 |  |  | 0
104 |  | Cộng 2 |  | 946.4 | 0 | 0 | 0 | 0 | 0 | 0 | 0 | 0 | 0 | 0 | 946.4 | 0 | 0 | 0 | 0 | 0 | 0 | 4 | 0 | 0 | 0 | 0 | 0 | 0 | 0 | 0 | 2 | 0 | 0 | 0 | 0 | 0 | 0 | 0 | 0 | 0 | 0 | 0 | 0 | 0 | 0 | 6 | 0 | 30 | 0 | 0 | 35 | 28 | 0 | 0 | 17 | 19 | 3 | 0 | 0 | 0 | 177 | 0 | 0 | 0 | 0 | 0 | 0 | 8 | 0 | 0 | 33 | 0 | 0 | 0 | 0 | 14 | 0 | 0 | 33 | 0 | 132 | 6 | 0 | 12 | 0 | 0 | 8 | 0 | 0 | 0 | 0 | 8 | 0 | 0 | 0 | 0 | 0 | 2 | 0 | 0 | 0 | 0 | 0 | 0 | 0 | 0 | 0 | 0 | 0 | 0 | 0 | 0 | 0 | 0 | 0 | 0 | 0 | 0 | 0 | 0 | 0 | 0 | 0 | 0 | 0 | 0 | 0 | 0 | 0 | 0 | 0 | 0 | 0 | 0 | 0 | 0 | 0 | 0 | 0 | 0 | 0 | 0 | 0 | 0 | 0 | 0 | 0 | 0 | 0 | 0 | 0 | 0 | 0 | 0 | 0 | 0 | 0 | 0 | 0 | 0 | 0 | 0 | 0 | 0 | 0 | 0 | 0 | 0 | 0 | 0 |  |  | 0
| 3 | Lưới hạ thế sau TBA Nam Hà 1 | [170 empty] | 0
|  |  | 338 | [11 empty] | 0 |  |  |  |  | DT | [27 empty] | 1 |  |  | 0 | 2 |  |  | 0 | 1 |  |  |  |  | 5 | [6 empty] | 0 |  | 0 | 0 |  |  |  |  | 1 |  |  | 1 |  | 4
|  | 338A |  | 17.6 | [10 empty] | 17.6 |  |  |  |  | I | [27 empty] | 1 |  |  | 2 | 0 |  |  | 1 | 0 |  |  |  |  | 5 | [6 empty] | 0 |  | 0 | 1 | [7 empty] | 1 |  | 4
|  |  | 339 | 26 | [10 empty] | 26 |  |  |  |  | I | [27 empty] | 1 |  |  | 0 | 2 |  |  | 0 | 1 |  |  |  |  | 5 | [6 empty] | 0 |  | 0 | 1 | [7 empty] | 1 |  | 4
|  | 339A |  | 27.5 | [10 empty] | 27.5 |  |  |  |  | I |  | 1 |  |  | 1 | [22 empty] | 1 |  |  | 2 | 0 |  |  | 1 | 0 |  |  |  |  | 5 | [6 empty] | 0 |  | 0 | 1 | [7 empty] | 1 |  | 4
|  |  | 340 | 31 | [10 empty] | 31 |  |  |  |  | 3DT | [25 empty] | 1 |  | 1 |  |  | 0 | 2 |  |  | 0 | 3 |  |  |  |  | 7 | [6 empty] | 0 |  | 0 | 0 |  |  |  |  | 3 |  |  | 1 |  | 4
|  |  | 341 | 52 | [10 empty] | 52 |  |  |  |  | I | [27 empty] | 1 |  |  | 0 | 2 |  |  | 0 | 1 |  |  |  |  | 5 | [6 empty] | 0 |  | 0 | 1 | [7 empty] | 1 |  | 4
|  |  | 342 | 45.1 | [10 empty] | 45.1 |  |  |  |  | 4DT | [27 empty] | 1 |  |  | 0 | 2 |  |  | 0 | 4 |  |  |  |  | 5 | [6 empty] | 0 |  | 0 | 0 |  |  |  |  | 4 |  |  | 1 |  | 4
|  |  | 343 | 38.8 | [10 empty] | 38.8 |  |  |  |  | I | [27 empty] | 1 |  |  | 0 | 2 |  |  | 0 | 1 |  |  |  |  | 5 | [6 empty] | 0 |  | 0 | 1 | [7 empty] | 1 |  | 4
|  |  | 344 | 27.2 | [10 empty] | 27.2 |  |  |  |  | 4DT | [27 empty] | 1 |  |  | 0 | 2 |  |  | 0 | 4 |  |  |  |  | 5 | [6 empty] | 0 |  | 0 | 0 |  |  |  |  | 4 |  |  | 1 |  | 4
|  |  | 345 | 53.1 | [10 empty] | 53.1 |  |  |  |  | I | [27 empty] | 1 |  |  | 0 | 2 |  |  | 0 | 1 |  |  |  |  | 5 | [6 empty] | 0 |  | 0 | 1 | [7 empty] | 1 |  | 4
|  |  | 346 | 39.2 | [10 empty] | 39.2 |  |  |  |  | I | [25 empty] | 1 |  | 1 |  |  | 0 | 2 |  |  | 0 | 1 |  |  |  |  | 7 | [6 empty] | 0 |  | 0 | 1 | [7 empty] | 1 |  | 4
|  |  | 347 | 40.5 | [10 empty] | 40.5 |  |  |  |  | 3DT | [27 empty] | 1 |  |  | 0 | 3 |  |  | 0 | 3 |  |  |  |  | 5 | [6 empty] | 0 |  | 0 | 0 |  |  |  |  | 3 |  |  | 1 | 1 | 4 |  | 6 |  | 6 |  | 3 |  |  |  | 8 |  |  | 1
|  |  | 348 | 19.1 | [10 empty] | 19.1 |  |  |  |  | 3DT | [27 empty] | 1 |  |  | 0 | 2 |  |  | 0 | 3 |  |  |  |  | 5 | [6 empty] | 0 |  | 0 | 0 |  |  |  |  | 3 |  |  | 1 |  | 4
|  |  | 348A | 27 | [10 empty] | 27 |  |  |  |  | I | [25 empty] | 1 |  | 1 |  |  | 0 | 2 |  |  | 0 | 1 |  |  |  |  | 7 | [6 empty] | 0 |  | 0 | 1 | [7 empty] | 1 |  | 4
|  |  | 349 | 33.5 | [10 empty] | 33.5 |  |  |  |  | 2DT | [27 empty] | 1 |  |  | 0 | 2 |  |  | 0 | 2 |  |  |  |  | 5 | [6 empty] | 0 |  | 0 | 0 |  |  |  |  | 2 |  |  | 1 |  | 4
|  |  | 350 | 38 | [10 empty] | 38 |  |  |  |  | 3DT | [27 empty] | 1 |  |  | 0 | 2 |  |  | 0 | 3 |  |  |  |  | 5 | [6 empty] | 0 |  | 0 | 0 |  |  |  |  | 3 |  |  | 1 |  | 4
|  |  | 351 | 42.3 | [10 empty] | 42.3 |  |  |  |  | I | [25 empty] | 1 |  | 1 |  |  | 0 | 2 |  |  | 0 | 1 |  |  |  |  | 7 | [6 empty] | 0 |  | 0 | 1 | [7 empty] | 1 |  | 4
|  |  | 352 | 44 | [10 empty] | 44 |  |  |  |  | I | [27 empty] | 1 |  |  | 0 | 2 |  |  | 0 | 1 |  |  |  |  | 5 | [6 empty] | 0 |  | 0 | 1 | [7 empty] | 1 |  | 4
|  |  | 353 | 37.9 | [10 empty] | 37.9 |  |  |  |  | I | [27 empty] | 1 |  |  | 0 | 2 |  |  | 0 | 1 |  |  |  |  | 5 | [6 empty] | 0 |  | 0 | 1 | [7 empty] | 1 |  | 4
|  |  | 354 | 40.8 | [10 empty] | 40.8 |  |  |  |  | 3DT | [27 empty] | 1 |  |  | 0 | 2 |  |  | 0 | 3 |  |  |  |  | 5 | [6 empty] | 0 |  | 0 | 0 |  |  |  | 1 | 2 |  |  | 1 |  | 4 | 3 | 3 | 6 | 6 |  | 8 |  |  |  |  | 8 | [5 empty] | 1 | 1
|  | 354A | [12 empty] | 0 |  |  |  |  | 3DT | [27 empty] | 1 |  |  | 2 | 0 |  |  | 3 | 0 |  |  |  |  | 5 | [6 empty] | 0 |  | 0 | 0 |  |  |  |  | 3 |  |  | 1 |  | 4 | [9 empty] | 8
|  |  | 355 | 39 | [10 empty] | 39 |  |  |  |  | G | [27 empty] | 1 |  |  | 0 | 2 |  |  | 0 | 1 |  |  |  |  | 5 | [6 empty] | 1 |  | 0 | 2 | [7 empty] | 1 |  | 4
|  |  | 356 | 41.2 | [10 empty] | 41.2 |  |  |  |  | G | [27 empty] | 1 |  |  | 0 | 2 |  |  | 0 | 1 |  |  |  |  | 5 | [6 empty] | 1 |  | 0 | 2 | [7 empty] | 1 |  | 4
|  |  | 357 | 31.9 | [10 empty] | 31.9 |  |  |  |  | G | [25 empty] | 1 |  | 1 |  |  | 0 | 2 |  |  | 0 | 1 |  |  |  |  | 7 | [6 empty] | 1 |  | 0 | 2 | [7 empty] | 1 |  | 4
|  |  | 358 | 37.9 | [10 empty] | 37.9 |  |  |  |  | I | [27 empty] | 1 |  |  | 0 | 2 |  |  | 0 | 1 |  |  |  |  | 5 | [6 empty] | 0 |  | 0 | 1 | [7 empty] | 1 |  | 4
|  |  | 359 | 36.1 | [10 empty] | 36.1 |  |  |  |  | I | [27 empty] | 1 |  |  | 0 | 2 |  |  | 0 | 1 |  |  |  |  | 5 | [6 empty] | 0 |  | 0 | 1 | [7 empty] | 1 |  | 4
|  |  | 360 | 26.6 | [10 empty] | 26.6 |  |  |  |  | I | [27 empty] | 1 |  |  | 0 | 2 |  |  | 0 | 1 |  |  |  |  | 5 | [6 empty] | 0 |  | 0 | 1 | [7 empty] | 1 |  | 4
|  |  | 361 | 47.2 | [10 empty] | 47.2 |  |  |  |  | I | [27 empty] | 1 |  |  | 0 | 2 |  |  | 0 | 1 |  |  |  |  | 5 | [6 empty] | 0 |  | 0 | 1 | [7 empty] | 1 |  | 4
|  |  | 362 | 45.6 | [10 empty] | 45.6 |  |  |  |  | 2DT | [25 empty] | 1 |  | 1 |  |  | 0 | 2 |  |  | 0 | 2 |  |  |  |  | 7 | [6 empty] | 0 |  | 0 | 0 |  |  |  |  | 2 |  |  | 1 |  | 4
|  |  | 363 | 36.8 | [10 empty] | 36.8 |  |  |  |  | DT | [27 empty] | 1 |  |  | 0 | 2 |  |  | 0 | 1 |  |  |  |  | 5 | [6 empty] | 0 |  | 0 | 0 |  |  |  |  | 1 |  |  | 1 |  | 4
[48 empty] | 0 | [12 empty] | 0 | [6 empty] | 0 |  | 0 | 0 | [9 empty] | 0
|  |  | /338 | [44 empty] | 0 | [12 empty] | 0 | [6 empty] | 0 |  | 0 | 0 | [9 empty] | 0
|  | 01 |  | 30 | [9 empty] | 30 | [5 empty] | I |  | 1 |  |  | 1 | [22 empty] | 1 |  |  | 2 | 0 |  |  | 1 | 0 |  |  |  |  | 5 | [6 empty] | 0 |  | 1 | 0 | [7 empty] | 1 |  | 4
|  | 02 |  | 33.5 | [9 empty] | 33.5 | [5 empty] | 2DT | [25 empty] | 1 |  | 1 |  |  | 2 | 0 |  |  | 2 | 0 |  |  |  |  | 7 | [6 empty] | 0 |  | 0 | 0 |  |  |  | 2 |  |  |  | 1 |  | 4
|  | 08 |  | 41 | [9 empty] | 41 | [5 empty] | DT | [27 empty] | 0 |  |  | 0 | 0 |  |  | 1 | 0 |  |  |  |  | 0 | [6 empty] | 0 |  | 0 | 0 |  |  |  | 1 | [5 empty] | 0
[48 empty] | 0 | [12 empty] | 0 | [6 empty] | 0 |  | 0 | 0 | [9 empty] | 0
|  |  | /342 | [11 empty] | 0 | [32 empty] | 0 | [12 empty] | 0 | [6 empty] | 0 |  | 0 | 0 | [9 empty] | 0
|  | 01 |  | 32.7 | [9 empty] | 32.7 | [5 empty] | I | [27 empty] | 1 |  |  | 2 | 0 |  |  | 1 | 0 |  |  |  | 5 | [7 empty] | 0 |  | 1 | 0 | [7 empty] | 1 |  | 4
|  | 02 |  | 35.9 | [9 empty] | 35.9 | [5 empty] | I | [27 empty] | 1 |  |  | 2 | 0 |  |  | 1 | 0 |  |  |  | 5 | [7 empty] | 0 |  | 1 | 0 | [7 empty] | 1 |  | 4
|  | 03 |  | 36.3 | [9 empty] | 36.3 | [5 empty] | I | [27 empty] | 1 |  |  | 2 | 0 |  |  | 1 | 0 |  |  |  | 5 | [7 empty] | 0 |  | 1 | 0 | [7 empty] | 1 |  | 4
|  | 04 |  | 33.7 | [9 empty] | 33.7 | [5 empty] | I | [25 empty] | 1 |  | 1 |  |  | 2 | 0 |  |  | 1 | 0 |  |  |  | 7 | [7 empty] | 0 |  | 1 | 0 | [7 empty] | 1 |  | 4
|  | 05 |  | 37.5 | [9 empty] | 37.5 | [5 empty] | 2DT | [27 empty] | 1 |  |  | 2 | 0 |  |  | 2 | 0 |  |  |  | 5 | [7 empty] | 0 |  | 0 | 0 |  |  |  | 2 |  |  |  | 1 |  | 4
|  | 06 |  | 33 | [9 empty] | 33 | [5 empty] | DT | [27 empty] | 1 |  |  | 2 | 0 |  |  | 1 | 0 |  |  |  | 5 | [7 empty] | 0 |  | 0 | 0 |  |  |  | 1 |  |  |  | 1 |  | 4
[15 empty] | 0 | [32 empty] | 0 | [12 empty] | 0 | [6 empty] | 0 |  | 0 | 0 | [9 empty] | 0
|  |  | /344 | [11 empty] | 0 | [32 empty] | 0 | [12 empty] | 0 | [6 empty] | 0 |  | 0 | 0 | [9 empty] | 0
|  |  | 001 | 35 | [10 empty] | 70 |  |  |  |  | 3DT | [27 empty] | 0 |  |  | 0 | 0 |  |  | 0 | 3 |  |  |  |  | 0 | [6 empty] | 0 |  | 0 | 0 |  |  |  |  | 3 |  |  |  |  | 0 |  | 6 |  | 12 |  | 12 |  |  |  |  | 12 | [7 empty] | 2
|  | 01 |  | 14.6 | [10 empty] | 14.6 |  |  |  |  | I | [27 empty] | 1 |  |  | 2 | 0 |  |  | 1 | 0 |  |  |  |  | 5 | [6 empty] | 0 |  | 0 | 1 | [7 empty] | 1 |  | 4
|  | 02 |  | 29.6 | [10 empty] | 29.6 |  |  |  |  | I |  | 1 |  |  | 1 | [22 empty] | 1 |  |  | 2 | 0 |  |  | 1 | 0 |  |  |  |  | 5 | [6 empty] | 0 |  | 0 | 1 | [7 empty] | 1 |  | 4
|  | 03 |  | 19 | [10 empty] | 19 |  |  |  |  | 3DT |  | 2 | [7 empty] | 1 | [17 empty] | 1 |  |  | 3 | 0 |  |  | 3 | 0 |  |  |  |  | 5 | [6 empty] | 0 |  | 0 | 0 |  |  |  |  | 3 |  |  | 1 | 1 | 4 | 6 |  | 6 |  |  | 3 |  |  |  | 8 |  |  | 1
|  | 04 |  | 26 | [10 empty] | 26 |  |  |  |  | I |  | 1 |  |  | 1 | [22 empty] | 1 |  |  | 2 | 0 |  |  | 1 | 0 |  |  |  |  | 5 | [6 empty] | 0 |  | 0 | 1 |  |  |  |  | 3 |  |  | 1 |  | 4
|  | 05 |  | 26.2 | [10 empty] | 26.2 |  |  |  |  | I | [25 empty] | 1 |  | 1 |  |  | 2 | 0 |  |  | 1 | 0 |  |  |  |  | 7 | [6 empty] | 0 |  | 0 | 1 | [7 empty] | 1 |  | 4
|  | 06 |  | 32 | [10 empty] | 32 |  |  |  |  | G | [27 empty] | 1 |  |  | 2 | 0 |  |  | 1 | 0 |  |  |  |  | 5 | [6 empty] | 1 |  | 0 | 2 | [7 empty] | 1 |  | 4
|  | 07 |  | 36.2 | [10 empty] | 36.2 |  |  |  |  | G | [27 empty] | 1 |  |  | 2 | 0 |  |  | 1 | 0 |  |  |  |  | 5 | [6 empty] | 1 |  | 0 | 2 | [7 empty] | 1 |  | 4
|  | 08 |  | 33 | [10 empty] | 33 |  |  |  |  | G |  | 2 | [7 empty] | 1 | [17 empty] | 1 |  |  | 2 | 0 |  |  | 1 | 0 |  |  |  |  | 5 | [6 empty] | 1 |  | 0 | 2 | [7 empty] | 1 |  | 4
|  | 09 |  | 31 | [10 empty] | 31 |  |  |  |  | 3DT | [27 empty] | 1 |  |  | 2 | 0 |  |  | 3 | 0 |  |  |  |  | 5 | [6 empty] | 0 |  | 0 | 0 |  |  |  |  | 3 |  |  | 1 |  | 4
|  | 10 |  | 33 | [10 empty] | 33 |  |  |  |  | I |  | 1 |  |  | 1 | [20 empty] | 1 |  | 1 |  |  | 2 | 0 |  |  | 1 | 0 |  |  |  |  | 7 | [6 empty] | 0 |  | 0 | 1 | [7 empty] | 1 |  | 4
|  | 11 |  | 34 | [10 empty] | 34 |  |  |  |  | 2DT |  | 2 | [7 empty] | 1 | [17 empty] | 1 |  |  | 2 | 0 |  |  | 2 | 0 |  |  |  |  | 5 | [6 empty] | 0 |  | 0 | 0 |  |  |  |  | 2 |  |  | 1 |  | 4
|  | 12 |  | 33 | [10 empty] | 33 |  |  |  |  | I |  | 1 |  |  | 1 | [22 empty] | 1 |  |  | 2 | 0 |  |  | 1 | 0 |  |  |  |  | 5 | [6 empty] | 0 |  | 0 | 1 | [7 empty] | 1 |  | 4
|  | 13 |  | 33 | [10 empty] | 33 |  |  |  |  | G |  | 2 | [7 empty] | 1 | [17 empty] | 1 |  |  | 2 | 0 |  |  | 1 | 0 |  |  |  |  | 5 | [6 empty] | 1 |  | 0 | 2 | [7 empty] | 1 |  | 4
|  | 14 |  | 33 | [10 empty] | 33 |  |  |  |  | G |  | 2 | [7 empty] | 1 | [15 empty] | 1 |  | 1 |  |  | 2 | 0 |  |  | 1 | 0 |  |  |  |  | 7 | [6 empty] | 1 |  | 0 | 2 | [7 empty] | 1 |  | 4
|  | 15 |  | 35 | [10 empty] | 35 |  |  |  |  | DT |  | 2 | [7 empty] | 1 | [17 empty] | 1 |  |  | 2 | 0 |  |  | 1 | 0 |  |  |  |  | 5 | [6 empty] | 0 |  | 0 | 0 |  |  |  |  | 1 |  |  | 1 |  | 4
|  | 16 |  | 25 | [10 empty] | 25 |  |  |  |  | 2DT |  | 2 | [7 empty] | 1 | [17 empty] | 1 |  |  | 2 | 0 |  |  | 2 | 0 |  |  |  |  | 5 | [6 empty] | 0 |  | 0 | 0 |  |  |  |  | 2 |  |  | 1 |  | 4
|  | 17 |  | 30 | [10 empty] | 30 |  |  |  |  | I |  | 1 |  |  | 1 | [20 empty] | 1 |  | 1 |  |  | 2 | 0 |  |  | 1 | 0 |  |  |  |  | 7 | [6 empty] | 0 |  | 0 | 1 | [7 empty] | 1 |  | 4
|  | 18 |  | 30 | [10 empty] | 30 |  |  |  |  | I |  | 1 |  |  | 1 | [22 empty] | 1 |  |  | 2 | 0 |  |  | 1 | 0 |  |  |  |  | 5 | [6 empty] | 0 |  | 0 | 1 | [7 empty] | 1 |  | 4
|  | 19 |  | 30 | [10 empty] | 30 |  |  |  |  | I |  | 1 |  |  | 1 | [22 empty] | 1 |  |  | 2 | 0 |  |  | 1 | 0 |  |  |  |  | 5 | [6 empty] | 0 |  | 0 | 1 | [7 empty] | 1 |  | 4
|  | 20 |  | 30 | [10 empty] | 30 |  |  |  |  | I |  | 1 |  |  | 1 | [22 empty] | 1 |  |  | 2 | 0 |  |  | 1 | 0 |  |  |  |  | 5 | [6 empty] | 0 |  | 0 | 1 | [7 empty] | 1 |  | 4
|  | 21 |  | 30 | [10 empty] | 30 |  |  |  |  | I |  | 1 |  |  | 1 | [20 empty] | 1 |  | 0 |  |  | 0 | 0 |  |  | 1 | 0 |  |  |  |  | 2 | [6 empty] | 0 |  | 0 | 1 | [9 empty] | 0
|  | 22 |  | 30 | [10 empty] | 30 |  |  |  |  | DT |  | 2 | [7 empty] | 1 | [17 empty] | 1 |  |  | 2 | 0 |  |  | 1 | 0 |  |  |  |  | 5 | [6 empty] | 0 |  | 0 | 0 |  |  |  |  | 1 |  |  | 1 |  | 4
[15 empty] | 0 | [32 empty] | 0 | [12 empty] | 0 | [6 empty] | 0 |  | 0 | 0 | [9 empty] | 0
|  |  | /03 | [11 empty] | 0 | [32 empty] | 0 | [12 empty] | 0 | [6 empty] | 0 |  | 0 | 0 | [9 empty] | 0
|  | 01 |  | 33.8 | [10 empty] | 33.8 |  |  |  |  | I | 1 |  |  |  | 1 | [22 empty] | 1 |  |  | 2 | 0 |  |  | 1 | 0 |  |  |  |  | 5 | [6 empty] | 0 |  | 0 | 1 | [7 empty] | 1 |  | 4
|  | 02 |  | 36.3 | [10 empty] | 36.3 |  |  |  |  | 3DT | [27 empty] | 1 |  |  | 2 | 0 |  |  | 3 | 0 |  |  |  |  | 5 | [6 empty] | 0 |  | 0 | 0 |  |  |  |  | 3 |  |  | 1 |  | 4
|  | 03 |  | 33 | [10 empty] | 33 |  |  |  |  | I |  | 1 |  |  | 1 | [22 empty] | 1 |  |  | 2 | 0 |  |  | 1 | 0 |  |  |  |  | 5 | [6 empty] | 0 |  | 0 | 1 | [7 empty] | 1 |  | 4
|  | 04 |  | 33 | [10 empty] | 33 |  |  |  |  | I |  | 1 |  |  | 1 | [22 empty] | 1 |  |  | 2 | 0 |  |  | 1 | 0 |  |  |  |  | 5 | [6 empty] | 0 |  | 0 | 1 | [7 empty] | 1 |  | 4
|  | 05 |  | 31.8 | [10 empty] | 31.8 |  |  |  |  | 3DT | [27 empty] | 1 |  |  | 2 | 0 |  |  | 3 | 0 |  |  |  |  | 5 | [6 empty] | 0 |  | 0 | 0 |  |  |  |  | 3 |  |  | 1 |  | 4
|  | 06 |  | 35 | [10 empty] | 35 |  |  |  |  | I |  | 1 |  |  | 1 | [22 empty] | 1 |  |  | 2 | 0 |  |  | 1 | 0 |  |  |  |  | 5 | [6 empty] | 0 |  | 0 | 1 | [7 empty] | 1 |  | 4
|  | 07 |  | 35 | [10 empty] | 35 |  |  |  |  | I |  | 1 |  |  | 1 | [22 empty] | 1 |  |  | 2 | 0 |  |  | 1 | 0 |  |  |  |  | 5 | [6 empty] | 0 |  | 0 | 1 | [7 empty] | 1 |  | 4
|  | 08 |  | 32.6 | [10 empty] | 32.6 |  |  |  |  | DT | [27 empty] | 1 |  |  | 2 | 0 |  |  | 1 | 0 |  |  |  |  | 5 | [6 empty] | 0 |  | 0 | 0 |  |  |  |  | 1 |  |  | 1 |  | 4
|  | 09 |  | 30 | [9 empty] | 30 | [5 empty] | I |  | 1 |  |  | 1 | [22 empty] | 1 |  |  | 2 | 0 |  |  | 1 | 0 |  |  |  | 5 | [7 empty] | 0 |  | 1 | 0 | [7 empty] | 1 |  | 4
|  | 10 |  | 26.9 | [9 empty] | 26.9 | [5 empty] | I | [27 empty] | 1 |  |  | 2 | 0 |  |  | 1 | 0 |  |  |  | 5 | [7 empty] | 0 |  | 1 | 0 | [7 empty] | 1 |  | 4
|  | 11 |  | 20 | [9 empty] | 20 | [5 empty] | 2DT |  | 1 |  |  | 1 | [22 empty] | 1 |  |  | 2 | 0 |  |  | 2 | 0 |  |  |  | 5 | [7 empty] | 0 |  | 0 | 0 |  |  |  | 2 |  |  |  | 1 |  | 4
|  |  | 340 | 26.3 | [9 empty] | 26.3 | [5 empty] | DT | [27 empty] | 0 |  |  | 0 | 0 |  |  | 0 |  |  |  |  | 0 | 0 | [6 empty] | 0 |  | 0 | 0 | [9 empty] | 0
|  | 12 |  | 26 | [9 empty] | 26 | [5 empty] | I |  | 1 |  |  | 1 | [22 empty] | 1 |  |  | 2 | 0 |  |  | 1 | 0 |  |  |  | 5 | [7 empty] | 0 |  | 1 | 0 | [7 empty] | 1 |  | 4
|  | 13 |  | 26.1 | [9 empty] | 26.1 | [5 empty] | I | [27 empty] | 1 |  |  | 2 | 0 |  |  | 1 | 0 |  |  |  | 5 | [7 empty] | 0 |  | 1 | 0 | [7 empty] | 1 |  | 4
|  | 14 |  | 25 | [9 empty] | 25 | [5 empty] | 2DT |  | 1 |  |  | 1 | [22 empty] | 1 |  |  | 2 | 0 |  |  | 2 | 0 |  |  |  | 5 | [7 empty] | 0 |  | 0 | 0 |  |  |  | 2 |  |  |  | 1 |  | 4
|  |  | 342 | 23.7 | [9 empty] | 23.7 | [5 empty] | DT | [27 empty] | 0 |  |  | 0 | 0 |  |  | 0 |  |  |  |  | 0 | 0 | [6 empty] | 0 |  | 0 | 0 | [9 empty] | 0
[15 empty] | 0 | [32 empty] | 0 | [12 empty] | 0 | [6 empty] | 0 |  | 0 | 0 | [9 empty] | 0
|  |  | /347 | [11 empty] | 0 | [32 empty] | 0 | [12 empty] | 0 | [6 empty] | 0 |  | 0 | 0 | [9 empty] | 0
|  | 01 |  | 34.8 | [10 empty] | 34.8 |  |  |  |  | I | [27 empty] | 1 |  |  | 2 | 0 |  |  | 1 | 0 |  |  |  |  | 5 | [6 empty] | 0 |  | 0 | 1 | [7 empty] | 1 |  | 4
|  | 02 |  | 37 | [10 empty] | 37 |  |  |  |  | 4DT | [27 empty] | 1 |  |  | 2 | 0 |  |  | 4 | 0 |  |  |  |  | 5 | [6 empty] | 0 |  | 0 | 0 |  |  |  |  | 4 |  |  | 1 |  | 4
|  | 03 |  | 23 | [10 empty] | 23 |  |  |  |  | G |  | 1 |  |  | 1 | [22 empty] | 1 |  |  | 2 | 0 |  |  | 1 | 0 |  |  |  |  | 5 | [6 empty] | 1 |  | 0 | 2 | [7 empty] | 1 |  | 4
|  | 04 |  | 33.3 | [10 empty] | 33.3 |  |  |  |  | G | [25 empty] | 1 |  | 1 |  |  | 2 | 0 |  |  | 1 | 0 |  |  |  |  | 7 | [6 empty] | 1 |  | 0 | 2 | [7 empty] | 1 |  | 4
|  | 05 |  | 26 | [10 empty] | 26 |  |  |  |  | I | [27 empty] | 1 |  |  | 2 | 0 |  |  | 1 | 0 |  |  |  |  | 5 | [6 empty] | 0 |  | 0 | 1 | [7 empty] | 1 |  | 4
|  | 06 |  | 30 | [10 empty] | 30 |  |  |  |  | G |  | 2 | [7 empty] | 1 | [17 empty] | 1 |  |  | 2 | 0 |  |  | 1 | 0 |  |  |  |  | 5 | [6 empty] | 1 |  | 0 | 2 | [7 empty] | 1 |  | 4
|  | 07 |  | 28.8 | [10 empty] | 28.8 |  |  |  |  | I |  | 1 |  |  | 1 | [22 empty] | 1 |  |  | 2 | 0 |  |  | 1 | 0 |  |  |  |  | 5 | [6 empty] | 0 |  | 0 | 1 | [7 empty] | 1 |  | 4
|  | 08 |  | 23.5 | [10 empty] | 23.5 |  |  |  |  | 3DT |  | 2 | [7 empty] | 1 | [17 empty] | 1 |  |  | 2 | 0 |  |  | 3 | 0 |  |  |  |  | 5 | [6 empty] | 0 |  | 0 | 0 |  |  |  |  | 3 |  |  | 1 |  | 4
|  | 09 |  | 25 | [10 empty] | 25 |  |  |  |  | G |  | 2 | [7 empty] | 1 | [17 empty] | 0 |  |  | 0 | 0 |  |  | 1 | 0 |  |  |  |  | 0 | [6 empty] | 1 |  | 0 | 2 | [9 empty] | 0
|  | 10 |  | 34 | [10 empty] | 34 |  |  |  |  | G |  | 2 | [7 empty] | 1 | [17 empty] | 1 |  |  | 2 | 0 |  |  | 1 | 0 |  |  |  |  | 5 | [6 empty] | 1 |  | 0 | 2 | [7 empty] | 1 |  | 4
|  | 11 |  | 27 | [10 empty] | 27 |  |  |  |  | I |  | 1 |  |  | 1 | [20 empty] | 1 |  | 1 |  |  | 2 | 0 |  |  | 1 | 0 |  |  |  |  | 7 | [6 empty] | 0 |  | 0 | 1 | [7 empty] | 1 |  | 4
|  | 12 |  | 28 | [10 empty] | 28 |  |  |  |  | 2DT |  | 2 | [7 empty] | 1 | [17 empty] | 1 |  |  | 2 | 0 |  |  | 2 | 0 |  |  |  |  | 5 | [6 empty] | 0 |  | 0 | 0 |  |  |  |  | 2 |  |  | 1 |  | 4
|  | 13 |  | 35 | [10 empty] | 35 |  |  |  |  | I |  | 1 |  |  | 1 | [22 empty] | 1 |  |  | 2 | 0 |  |  | 1 | 0 |  |  |  |  | 5 | [6 empty] | 0 |  | 0 | 1 | [7 empty] | 1 |  | 4
|  | 14 |  | 30 | [10 empty] | 30 |  |  |  |  | G |  | 2 | [7 empty] | 1 | [17 empty] | 1 |  |  | 2 | 0 |  |  | 1 | 0 |  |  |  |  | 5 | [6 empty] | 1 |  | 0 | 2 | [7 empty] | 1 |  | 4
|  | 15 |  | 35 | [10 empty] | 35 |  |  |  |  | G |  | 2 | [7 empty] | 1 | [15 empty] | 1 |  | 1 |  |  | 2 | 0 |  |  | 1 | 0 |  |  |  |  | 7 | [6 empty] | 1 |  | 0 | 2 | [7 empty] | 1 |  | 4
|  | 16 |  | 35 | [10 empty] | 35 |  |  |  |  | DT |  | 2 | [7 empty] | 1 | [17 empty] | 1 |  |  | 2 | 0 |  |  | 1 | 0 |  |  |  |  | 5 | [6 empty] | 0 |  | 0 | 0 |  |  |  |  | 1 |  |  | 1 |  | 4
|  | 17 |  | 35 | [10 empty] | 35 |  |  |  |  | DT |  | 2 | [7 empty] | 1 | [15 empty] | 1 |  | 1 |  |  | 2 | 0 |  |  | 1 | 0 |  |  |  |  | 7 | [6 empty] | 0 |  | 0 | 0 |  |  |  |  | 1 |  |  | 1 |  | 4
|  | 18 |  | 21.7 | [9 empty] | 21.7 | [5 empty] | I |  | 1 |  |  | 1 | [22 empty] | 1 |  |  | 2 | 0 |  |  | 1 | 0 |  |  |  |  | 5 | [6 empty] | 0 |  | 1 | 0 | [7 empty] | 1 |  | 4
|  | 19 |  | 30 | [9 empty] | 30 | [5 empty] | DT | [27 empty] | 1 |  |  | 2 | 0 |  |  | 1 | 0 |  |  |  |  | 5 | [6 empty] | 0 |  | 0 | 0 |  |  |  | 1 |  |  |  | 1 |  | 4
|  | 20 |  | 33.3 | [9 empty] | 33.3 | [5 empty] | I | [27 empty] | 1 |  |  | 2 | 0 |  |  | 1 | 0 |  |  |  |  | 5 | [6 empty] | 0 |  | 1 | 0 | [7 empty] | 1 |  | 4
|  | 21 |  | 27.3 | [9 empty] | 27.3 | [5 empty] | DT |  | 2 | [7 empty] | 1 | [17 empty] | 1 |  |  | 2 | 0 |  |  | 1 | 0 |  |  |  |  | 5 | [6 empty] | 0 |  | 0 | 0 |  |  |  | 1 |  |  |  | 1 |  | 4
[15 empty] | 0 | [32 empty] | 0 | [12 empty] | 0 | [6 empty] | 0 |  | 0 | 0 | [9 empty] | 0
|  |  | /348 | [11 empty] | 0 | [32 empty] | 0 | [12 empty] | 0 | [6 empty] | 0 |  | 0 | 0 | [9 empty] | 0
|  | 01 |  | 32.7 | [9 empty] | 32.7 | [5 empty] | 2DT |  | 2 | [7 empty] | 1 | [15 empty] | 1 |  | 1 |  |  | 2 | 0 |  |  |  | 0 | 2 |  |  | 7 | [7 empty] | 0 |  | 0 | 0 |  |  |  | 2 |  |  |  | 1 |  | 4
|  | 02 |  | 32.2 | [9 empty] | 32.2 | [5 empty] | I | [27 empty] | 1 |  |  | 2 | 0 |  |  | 1 | 0 |  |  |  | 5 | [7 empty] | 0 |  | 1 | 0 | [7 empty] | 1 |  | 4
|  | 03 |  | 28.7 | [9 empty] | 28.7 | [5 empty] | I | [27 empty] | 1 |  |  | 2 | 0 |  |  | 1 | 0 |  |  |  | 5 | [7 empty] | 0 |  | 1 | 0 | [7 empty] | 1 |  | 4
|  | 04 |  | 31.5 | [9 empty] | 31.5 | [5 empty] | I | [27 empty] | 1 |  |  | 2 | 0 |  |  | 1 | 0 |  |  |  | 5 | [7 empty] | 0 |  | 1 | 0 | [7 empty] | 1 |  | 4
|  | 05 |  | 27 | [9 empty] | 27 | [5 empty] | I |  | 1 |  |  | 1 | [20 empty] | 1 |  | 1 |  |  | 2 | 0 |  |  | 1 | 0 |  |  |  | 7 | [7 empty] | 0 |  | 1 | 0 | [7 empty] | 1 |  | 4
|  | 06 |  | 28.9 | [9 empty] | 28.9 | [5 empty] | DT | [30 empty] | 1 | 0 |  |  | 1 | 0 |  |  |  | 5 | [7 empty] | 0 |  | 0 | 0 |  |  |  | 1 |  |  |  | 1 |  | 4
|  |  | /350 | [11 empty] | 0 | [32 empty] | 0 | [12 empty] | 0 | [6 empty] | 0 |  | 0 | 0 | [9 empty] | 0
|  | 01 |  | 20 | [9 empty] | 20 | [5 empty] | 2DT |  | 2 | [7 empty] | 1 | [17 empty] | 0 |  |  | 0 | 0 |  |  | 2 | 0 |  |  |  | 0 | [7 empty] | 0 |  | 0 | 0 |  |  |  | 2 | [5 empty] | 0
|  | 02 |  | 30 | [9 empty] | 30 | [5 empty] | I |  | 1 |  |  | 1 | [20 empty] | 1 |  | 1 |  |  | 2 | 0 |  |  | 1 | 0 |  |  |  | 7 | [7 empty] | 0 |  | 1 | 0 | [7 empty] | 1 |  | 4
|  | 03 |  | 30 | [9 empty] | 30 | [5 empty] | I |  | 1 |  |  | 1 | [22 empty] | 0 |  |  | 0 | 0 |  |  | 1 | 0 |  |  |  | 0 | [7 empty] | 0 |  | 1 | 0 | [9 empty] | 0
|  | 04 |  | 30 | [9 empty] | 30 | [5 empty] | I |  | 1 |  |  | 1 | [22 empty] | 0 |  |  | 0 | 0 |  |  | 1 | 0 |  |  |  | 0 | [7 empty] | 0 |  | 1 | 0 | [9 empty] | 0
|  | 05 |  | 32 | [9 empty] | 32 | [5 empty] | I |  | 1 |  |  | 1 | [22 empty] | 1 |  |  | 2 | 0 |  |  | 1 | 0 |  |  |  | 5 | [7 empty] | 0 |  | 1 | 0 | [7 empty] | 1 |  | 4
|  | 06 |  | 30 | [9 empty] | 30 | [5 empty] | G |  | 2 | [7 empty] | 1 | [15 empty] | 1 |  | 1 |  |  | 2 | 0 |  |  | 1 | 0 |  |  |  | 7 | [7 empty] | 1 |  | 2 | 0 | [7 empty] | 1 |  | 4
|  | 07 |  | 32 | [9 empty] | 32 | [5 empty] | 2DT |  | 2 | [7 empty] | 1 | [17 empty] | 1 |  |  | 2 | 0 |  |  | 2 | 0 |  |  |  | 5 | [7 empty] | 0 |  | 0 | 0 |  |  |  | 2 |  |  |  | 1 |  | 4
|  | 08 |  | 27 | [9 empty] | 27 | [5 empty] | 2DT |  | 2 | [7 empty] | 1 | [17 empty] | 1 |  |  | 2 | 0 |  |  | 2 | 0 |  |  |  | 5 | [7 empty] | 0 |  | 0 | 0 |  |  |  | 2 |  |  |  | 1 |  | 4
|  | 09 |  | 30 | [9 empty] | 30 | [5 empty] | G |  | 2 | [7 empty] | 1 | [17 empty] | 1 |  |  | 2 | 0 |  |  | 1 | 0 |  |  |  | 5 | [7 empty] | 1 |  | 2 | 0 | [7 empty] | 1 |  | 4
|  | 10 |  | 30 | [9 empty] | 30 | [5 empty] | I |  | 1 |  |  | 1 | [20 empty] | 1 |  | 1 |  |  | 2 | 0 |  |  | 1 | 0 |  |  |  | 7 | [7 empty] | 0 |  | 1 | 0 | [7 empty] | 1 |  | 4
|  | 11 |  | 30 | [9 empty] | 30 | [5 empty] | DT |  | 2 | [7 empty] | 1 | [17 empty] | 1 |  |  | 2 | 0 |  |  | 1 | 0 |  |  |  | 5 | [7 empty] | 0 |  | 0 | 0 |  |  |  | 1 |  |  |  | 1 |  | 4
[15 empty] | 0 | [32 empty] | 0 | [11 empty] | 0 | 0 | [6 empty] | 0 |  | 0 | 0 | [9 empty] | 0
|  |  | /354 | [44 empty] | 0 | [11 empty] | 0 | 0 | [6 empty] | 0 |  | 0 | 0 | [9 empty] | 0
|  | 354A |  | 5 | [9 empty] | 5 | [5 empty] | 2DT | [27 empty] | 0 |  |  | 0 | 0 |  |  | 2 | 0 |  |  |  | 0 | 0 | [6 empty] | 0 |  | 0 | 0 |  |  |  | 2 | [5 empty] | 0
|  | 01 |  | 6.8 | [9 empty] | 6.8 | [5 empty] | 2DT | [27 empty] | 0 |  |  | 0 | 0 |  |  | 2 | 0 |  |  |  | 0 | 0 | [6 empty] | 0 |  | 0 | 0 |  |  |  | 2 | [5 empty] | 0
|  | 02 |  | 41.5 | [9 empty] | 41.5 | [5 empty] | G | [27 empty] | 1 |  |  | 2 | 0 |  |  | 1 | 0 |  |  |  | 5 | [7 empty] | 1 |  | 2 | 0 | [7 empty] | 1 |  | 4
|  | 03 |  | 36.9 | [9 empty] | 36.9 | [5 empty] | G | [27 empty] | 1 |  |  | 2 | 0 |  |  | 1 | 0 |  |  |  | 5 | [7 empty] | 1 |  | 2 | 0 | [7 empty] | 1 |  | 4
|  | 04 |  | 35.6 | [9 empty] | 35.6 | [5 empty] | I | [27 empty] | 0 |  |  | 0 | 0 |  |  | 1 | 0 |  |  |  | 0 | [7 empty] | 0 |  | 1 | 0 | [9 empty] | 0
|  | 05 |  | 35.1 | [9 empty] | 35.1 | [5 empty] | I | [25 empty] | 1 |  | 0 |  |  | 0 | 0 |  |  | 1 | 0 |  |  |  | 2 | [7 empty] | 0 |  | 1 | 0 | [9 empty] | 0
|  | 06 |  | 37.8 | [9 empty] | 37.8 | [5 empty] | G | [27 empty] | 1 |  |  | 2 | 0 |  |  | 1 | 0 |  |  |  | 5 | [7 empty] | 1 |  | 2 | 0 | [7 empty] | 1 |  | 4
|  | 07 |  | 41.6 | [9 empty] | 41.6 | [5 empty] | G | [27 empty] | 1 |  |  | 2 | 0 |  |  | 1 | 0 |  |  |  | 5 | [7 empty] | 1 |  | 2 | 0 | [7 empty] | 1 |  | 4
|  | 08 |  | 40.9 | [9 empty] | 40.9 | [5 empty] | I | [27 empty] | 1 |  |  | 2 | 0 |  |  | 1 | 0 |  |  |  | 5 | [7 empty] | 0 |  | 1 | 0 | [7 empty] | 1 |  | 4
|  | 09 |  | 39 | [9 empty] | 39 | [5 empty] | I | [27 empty] | 1 |  |  | 2 | 0 |  |  | 1 | 0 |  |  |  | 5 | [7 empty] | 0 |  | 1 | 0 | [7 empty] | 1 |  | 4
|  | 10 |  | 38.9 | [9 empty] | 38.9 | [5 empty] | I | [25 empty] | 1 |  | 1 |  |  | 2 | 0 |  |  | 1 | 0 |  |  |  | 7 | [7 empty] | 0 |  | 1 | 0 | [7 empty] | 1 |  | 4
|  | 11 |  | 27.9 | [9 empty] | 27.9 | [5 empty] | DT | [27 empty] | 1 |  |  | 2 | 0 |  |  | 1 | 0 |  |  |  | 5 | [7 empty] | 0 |  | 0 | 0 |  |  |  | 1 |  |  |  | 1 |  | 4
[48 empty] | 0 |  |  | 0 | 0 |  |  | 0 | 0 |  |  |  |  | 0 | [6 empty] | 0 |  | 0 | 0 | [9 empty] | 0
[48 empty] | 0 |  |  | 0 | 0 |  |  | 0 | 0 |  |  |  |  | 0 | [6 empty] | 0 |  | 0 | 0 | [9 empty] | 0
252 |  | Cộng 3 |  | 4021.3 | 0 | 0 | 0 | 0 | 0 | 0 | 0 | 0 | 0 | 1518.9 | 2537.4 | 0 | 0 | 0 | 0 | 0 | 1 | 80 | 0 | 0 | 31 | 0 | 0 | 0 | 0 | 25 | 0 | 0 | 0 | 0 | 0 | 0 | 0 | 0 | 0 | 0 | 0 | 0 | 0 | 0 | 0 | 24 | 0 | 114 | 0 | 0 | 176 | 55 | 0 | 0 | 124 | 48 | 2 | 0 | 0 | 186 | 437 | 0 | 0 | 0 | 0 | 0 | 0 | 21 | 0 | 37 | 66 | 0 | 0 | 0 | 28 | 67 | 0 | 0 | 115 | 2 | 460 | 9 | 15 | 12 | 24 | 0 | 26 | 0 | 0 | 0 | 24 | 20 | 0 | 2 | 0 | 0 | 0 | 1 | 1 | 2 | 0 | 0 | 0 | 0 | 0 | 0 | 0 | 0 | 0 | 0 | 0 | 0 | 0 | 0 | 0 | 0 | 0 | 0 | 0 | 0 | 0 | 0 | 0 | 0 | 0 | 0 | 0 | 0 | 0 | 0 | 0 | 0 | 0 | 0 | 0 | 0 | 0 | 0 | 0 | 0 | 0 | 0 | 0 | 0 | 0 | 0 | 0 | 0 | 0 | 0 | 0 | 0 | 0 | 0 | 0 | 0 | 0 | 0 | 0 | 0 | 0 | 0 | 0 | 0 | 0 | 0 | 0 | 0 | 0 | 0 |  |  | 0
| 4 | Lưới hạ thế sau TBA Nam Hà 3 | [170 empty] | 0
|  |  | 323 | [11 empty] | 0 |  |  |  |  | DT | [30 empty] | 0 | 0 |  |  |  | 1 |  |  |  | 0 | 0 | [6 empty] | 0 |  | 0 | 0 |  |  |  |  | 1 |  |  |  |  | 0
|  |  | 324 | 38 | [10 empty] | 38 |  |  |  |  | 2DT | [25 empty] | 1 |  |  |  |  | 0 | 1 |  |  |  | 2 |  |  |  | 0 | 7 | [6 empty] | 0 |  | 0 | 0 |  |  |  |  | 2 |  |  | 1 |  | 4
|  |  | 325 | 41.6 | [10 empty] | 41.6 |  |  |  |  | I | [27 empty] | 1 |  |  | 0 | 2 |  |  |  | 1 |  |  |  | 0 | 5 | [6 empty] | 0 |  | 0 | 1 | [7 empty] | 1 |  | 4
|  | 325A |  | 44.8 | [10 empty] | 44.8 |  |  |  |  | I | [27 empty] | 1 |  |  | 2 | 0 |  |  | 1 |  |  |  |  | 0 | 5 | [6 empty] | 0 |  | 0 | 1 | [7 empty] | 1 |  | 4
|  |  | 326 | 10.3 | [10 empty] | 10.3 |  |  |  |  | I | [30 empty] | 0 | 1 |  |  |  | 1 |  |  |  | 0 | 5 | [6 empty] | 0 |  | 0 | 1 | [7 empty] | 1 |  | 4
|  |  | 327 | 23.5 | [10 empty] | 23.5 |  |  |  |  | I | [27 empty] | 1 |  |  | 0 | 2 |  |  |  | 1 |  |  |  | 0 | 5 | [6 empty] | 0 |  | 0 | 1 | [7 empty] | 1 |  | 4
|  |  | 328 | 42.7 | [10 empty] | 42.7 |  |  |  |  | I | [27 empty] | 1 |  |  | 0 | 2 |  |  |  | 1 |  |  |  | 0 | 5 | [6 empty] | 0 |  | 0 | 1 | [7 empty] | 1 |  | 4
|  |  | 329 | 37 | [10 empty] | 37 |  |  |  |  | G | [27 empty] | 1 |  |  | 0 | 2 |  |  |  | 1 |  |  |  | 0 | 5 | [6 empty] | 1 |  | 0 | 2 | [7 empty] | 1 |  | 4
|  |  | 330 | 33.8 | [10 empty] | 33.8 |  |  |  |  | I | [25 empty] | 1 |  | 1 |  |  | 0 | 2 |  |  |  | 1 |  |  |  | 0 | 7 | [6 empty] | 0 |  | 0 | 1 | [7 empty] | 1 |  | 4
|  |  | 331 | 45.7 | [10 empty] | 45.7 |  |  |  |  | G | [27 empty] | 1 |  |  | 0 | 2 |  |  |  | 1 |  |  |  | 0 | 5 | [6 empty] | 1 |  | 0 | 2 | [7 empty] | 1 |  | 4
|  |  | 332 | 35.9 | [10 empty] | 35.9 |  |  |  |  | I | [27 empty] | 1 |  |  | 0 | 2 |  |  |  | 1 |  |  |  | 0 | 5 | [6 empty] | 0 |  | 0 | 1 | [7 empty] | 1 |  | 4
|  |  | 333 | 42.7 | [10 empty] | 42.7 |  |  |  |  | 3DT | [27 empty] | 1 |  |  | 0 | 2 |  |  |  | 3 |  |  |  | 0 | 5 | [6 empty] | 0 |  | 0 | 0 |  |  |  | 1 | 2 |  |  | 1 |  | 4 | [9 empty] | 8
|  |  | 334 | 42.4 | [10 empty] | 42.4 |  |  |  |  | 4DT | [30 empty] | 0 | 0 |  |  |  | 2 |  |  |  | 0 | 0 | [6 empty] | 0 |  | 0 | 0 |  |  |  |  | 2 |  |  |  |  | 0 |  | 6 |  | 12 |  | 12 |  |  |  | 8 | 12 | [6 empty] | 2
|  | 334A |  | 36.2 | [10 empty] | 36.2 |  |  |  |  | I | [27 empty] | 1 |  |  | 2 | 0 |  |  | 1 |  |  |  |  | 0 | 5 | [6 empty] | 0 |  | 0 | 1 | [7 empty] | 1 |  | 4
|  |  | 335 | 17.4 | [10 empty] | 17.4 |  |  |  |  | 3DT | [27 empty] | 1 |  |  | 0 | 2 |  |  |  | 3 |  |  |  | 0 | 5 | [6 empty] | 0 |  | 0 | 0 |  |  |  | 1 | 2 |  |  | 1 |  | 4 | [9 empty] | 8
|  |  | 335A | 30.5 | [10 empty] | 30.5 |  |  |  |  | I | [25 empty] | 1 |  | 1 |  |  | 0 | 2 |  |  |  | 1 |  |  |  | 0 | 7 | [6 empty] | 0 |  | 0 | 1 | [7 empty] | 1 |  | 4
|  |  | 336 | 30.5 | [10 empty] | 30.5 |  |  |  |  | I | [27 empty] | 1 |  |  | 0 | 2 |  |  |  | 1 |  |  |  | 0 | 5 | [6 empty] | 0 |  | 0 | 1 | [7 empty] | 1 |  | 4
|  |  | 337 | 40 | [10 empty] | 40 |  |  |  |  | 3DT | [27 empty] | 1 |  |  | 0 | 2 |  |  |  | 3 |  |  |  | 0 | 5 | [6 empty] | 0 |  | 0 | 0 |  |  |  | 1 | 2 |  |  | 1 |  | 4 | [9 empty] | 8
|  |  | 338 | 53 | [10 empty] | 53 |  |  |  |  | DT | [30 empty] | 0 | 0 |  |  |  | 1 |  |  |  | 0 | 0 | [6 empty] | 0 |  | 0 | 0 | [9 empty] | 0
[51 empty] | 0 | 0 | [7 empty] | 0 | 0 | [6 empty] | 0 |  | 0 | 0 | [9 empty] | 0
|  |  | /333 | [47 empty] | 0 | 0 | [7 empty] | 0 | 0 | [6 empty] | 0 |  | 0 | 0 | [9 empty] | 0
|  | 01 |  | 42.8 | [9 empty] | 42.8 | [5 empty] | 2DT | [25 empty] | 1 |  |  |  |  | 1 | 0 |  |  | 1 |  |  |  |  | 7 | 0 | [6 empty] | 0 |  | 0 | 0 |  |  |  | 2 |  |  |  | 1 |  | 4
|  | 02 |  | 44.4 | [9 empty] | 44.4 | [5 empty] | I | [27 empty] | 1 |  |  | 2 | 0 |  |  | 1 |  |  |  |  | 5 | 0 | [6 empty] | 0 |  | 1 | 0 | [7 empty] | 1 |  | 4
|  | 03 |  | 26 | [9 empty] | 26 | [5 empty] | I |  | 1 |  |  | 1 | [22 empty] | 1 |  |  | 2 | 0 |  |  | 1 |  |  |  |  | 5 | 0 | [6 empty] | 0 |  | 1 | 0 | [7 empty] | 1 |  | 4
|  | 04 |  | 25.6 | [9 empty] | 25.6 | [5 empty] | I | [27 empty] | 1 |  |  | 2 | 0 |  |  | 1 |  |  |  |  | 5 | 0 | [6 empty] | 0 |  | 1 | 0 | [7 empty] | 1 |  | 4
|  | 05 |  | 41.4 | [9 empty] | 41.4 | [5 empty] | I | [27 empty] | 1 |  |  | 2 | 0 |  |  | 1 |  |  |  |  | 5 | 0 | [6 empty] | 0 |  | 1 | 0 | [7 empty] | 1 |  | 4
|  | 06 |  | 40.7 | [9 empty] | 40.7 | [5 empty] | I | [25 empty] | 1 |  | 1 |  |  | 2 | 0 |  |  | 1 |  |  |  |  | 7 | 0 | [6 empty] | 0 |  | 1 | 0 | [7 empty] | 1 |  | 4
|  | 07 |  | 46.4 | [9 empty] | 46.4 | [5 empty] | DT | [27 empty] | 1 |  |  | 2 | 0 |  |  | 1 |  |  |  |  | 5 | 0 | [6 empty] | 0 |  | 0 | 0 |  |  |  | 1 |  |  |  | 1 |  | 4
[51 empty] | 0 | 0 | [7 empty] | 0 | 0 | [6 empty] | 0 |  | 0 | 0 | [9 empty] | 0
|  |  | /335 | [47 empty] | 0 | 0 | [7 empty] | 0 | 0 | [6 empty] | 0 |  | 0 | 0 | [9 empty] | 0
|  | 19 | [11 empty] | 0 | [5 empty] | I | [25 empty] | 1 |  |  |  |  | 0 | 0 |  |  | 1 |  |  |  |  | 2 | 0 | [6 empty] | 0 |  | 0 | 0 |  |  |  | 2 | [5 empty] | 0
|  | 01 |  | 50 | [9 empty] | 50 | [5 empty] | 2DT | [27 empty] | 1 |  |  | 2 | 0 |  |  | 2 |  |  |  |  | 5 | 0 | [6 empty] | 0 |  | 0 | 0 | [7 empty] | 1 |  | 4
|  | 02 |  | 36 | [9 empty] | 36 | [5 empty] | I | [27 empty] | 1 |  |  | 2 | 0 |  |  | 1 |  |  |  |  | 5 | 0 | [6 empty] | 0 |  | 1 | 0 | [7 empty] | 1 |  | 4
|  | 03 |  | 25 | [9 empty] | 25 | [5 empty] | I |  | 1 |  |  | 1 | [25 empty] | 0 | 0 |  |  | 1 |  |  |  |  | 0 | 0 | [6 empty] | 0 |  | 1 | 0 | [9 empty] | 0
|  | 04 |  | 24.9 | [9 empty] | 24.9 | [5 empty] | I | [27 empty] | 1 |  |  | 2 | 0 |  |  | 1 |  |  |  |  | 5 | 0 | [6 empty] | 0 |  | 1 | 0 | [7 empty] | 1 |  | 4
|  | 05 |  | 26 | [9 empty] | 26 | [5 empty] | I |  | 1 |  |  | 1 | [25 empty] | 0 | 0 |  |  | 1 |  |  |  |  | 0 | 0 | [6 empty] | 0 |  | 1 | 0 | [9 empty] | 0
|  | 06 |  | 26 | [9 empty] | 26 | [5 empty] | 3DT | [25 empty] | 1 |  | 1 |  |  | 2 | 0 |  |  | 3 |  |  |  |  | 7 | 0 | [6 empty] | 0 |  | 0 | 0 |  |  |  | 3 |  |  |  | 1 |  | 4 | [8 empty] | 8
|  | 07 |  | 25 | [9 empty] | 25 | [5 empty] | I |  | 1 |  |  | 1 | [25 empty] | 0 | 0 |  |  | 1 |  |  |  |  | 0 | 0 | [6 empty] | 0 |  | 1 | 0 | [9 empty] | 0
|  | 08 |  | 24.9 | [9 empty] | 24.9 | [5 empty] | DT | [27 empty] | 1 |  |  | 2 | 0 |  |  | 1 |  |  |  |  | 5 | 0 | [6 empty] | 0 |  | 0 | 0 |  |  |  | 1 |  |  |  | 1 |  | 4
|  | 09 |  | 42.1 | [9 empty] | 42.1 | [5 empty] | DT | [30 empty] | 0 | 0 |  |  | 1 |  |  |  |  | 0 | 0 | [6 empty] | 0 |  | 0 | 0 |  |  |  | 1 | [5 empty] | 0
[51 empty] | 0 | 0 | [7 empty] | 0 | 0 | [6 empty] | 0 |  | 0 | 0 | [9 empty] | 0
|  |  | /337 | [47 empty] | 0 | 0 | [7 empty] | 0 | 0 | [6 empty] | 0 |  | 0 | 0 | [9 empty] | 0
|  | 01 |  | 49.5 | [9 empty] | 49.5 | [5 empty] | DT | [27 empty] | 1 |  |  | 2 | 0 |  |  | 1 |  |  |  |  | 5 | 0 | [6 empty] | 0 |  | 0 | 0 |  |  |  | 1 |  |  |  | 1 |  | 4
[51 empty] | 0 | 0 | [7 empty] | 0 | 0 | [6 empty] | 0 |  | 0 | 0 | [9 empty] | 0
|  | /06 | [12 empty] | 0 |  |  |  |  | DT | [30 empty] | 0 | 0 |  |  | 1 |  |  |  |  | 0 | 0 | [6 empty] | 0 |  | 0 | 0 |  |  |  |  | 1 |  |  |  |  | 0
|  | 01 |  | 29.7 | [10 empty] | 29.7 |  |  |  |  | 2DT | [30 empty] | 1 | 0 |  |  | 2 |  |  |  |  | 0 | 5 | [6 empty] | 0 |  | 0 | 0 |  |  |  |  | 2 |  |  | 1 |  | 4
|  | 02 |  | 39.4 | [10 empty] | 39.4 |  |  |  |  | I | [25 empty] | 1 |  |  |  |  | 0 | 0 |  |  | 1 |  |  |  |  | 0 | 2 | [6 empty] | 0 |  | 0 | 1 | [9 empty] | 0
|  | 03 |  | 38.6 | [10 empty] | 38.6 |  |  |  |  | I | [30 empty] | 0 | 0 |  |  | 1 |  |  |  |  | 0 | 0 | [6 empty] | 0 |  | 0 | 1 | [9 empty] | 0
|  | 04 |  | 44.1 | [10 empty] | 44.1 |  |  |  |  | I | [27 empty] | 1 |  |  | 2 | 0 |  |  | 1 |  |  |  |  | 0 | 5 | [6 empty] | 0 |  | 0 | 1 | [7 empty] | 1 |  | 4
|  | 05 |  | 41.8 | [10 empty] | 41.8 |  |  |  |  | I | [25 empty] | 1 |  | 1 |  |  | 2 | 0 |  |  | 1 |  |  |  |  | 0 | 7 | [6 empty] | 0 |  | 0 | 1 | [7 empty] | 1 |  | 4
|  |  | 010 | 34.7 | [10 empty] | 34.7 |  |  |  |  | I | [27 empty] | 1 |  |  | 0 | 2 |  |  |  | 1 |  |  |  | 0 | 5 | [6 empty] | 0 |  | 0 | 1 | [7 empty] | 1 |  | 4
|  |  | 011 | 39.7 | [10 empty] | 39.7 |  |  |  |  | I | [27 empty] | 1 |  |  | 0 | 2 |  |  |  | 1 |  |  |  | 0 | 5 | [6 empty] | 0 |  | 0 | 1 | [7 empty] | 1 |  | 4
|  |  | 012 | 38.6 | [10 empty] | 38.6 |  |  |  |  | I | [27 empty] | 1 |  |  | 0 | 2 |  |  |  | 1 |  |  |  | 0 | 5 | [6 empty] | 0 |  | 0 | 1 | [7 empty] | 1 |  | 4
|  |  | 013 | 39.8 | [10 empty] | 39.8 |  |  |  |  | I | [27 empty] | 1 |  |  | 0 | 2 |  |  |  | 1 |  |  |  | 0 | 5 | [6 empty] | 0 |  | 0 | 1 | [7 empty] | 1 |  | 4
|  |  | 014 | 38.5 | [10 empty] | 38.5 |  |  |  |  | I | [25 empty] | 1 |  |  |  |  | 0 | 0 |  |  |  | 1 |  |  |  | 0 | 2 | [6 empty] | 0 |  | 0 | 1 | [9 empty] | 0
|  |  | 015 | 40.9 | [10 empty] | 40.9 |  |  |  |  | I | [27 empty] | 1 |  |  | 0 | 2 |  |  |  | 1 |  |  |  | 0 | 5 | [6 empty] | 0 |  | 0 | 1 | [7 empty] | 1 |  | 4
|  |  | 016 | 34.1 | [10 empty] | 34.1 |  |  |  |  | I | [27 empty] | 1 |  |  | 0 | 2 |  |  |  | 1 |  |  |  | 0 | 5 | [6 empty] | 0 |  | 0 | 1 | [7 empty] | 1 |  | 4
|  |  | 017 | 38.9 | [10 empty] | 38.9 |  |  |  |  | I | [27 empty] | 1 |  |  | 0 | 2 |  |  |  | 1 |  |  |  | 0 | 5 | [6 empty] | 0 |  | 0 | 1 | [7 empty] | 1 |  | 4
|  | 017A |  | 41.7 | [10 empty] | 41.7 |  |  |  |  | I | [27 empty] | 1 |  |  | 2 | 0 |  |  | 1 |  |  |  |  | 0 | 5 | [6 empty] | 0 |  | 0 | 1 | [7 empty] | 1 |  | 4
|  |  | 018 | [11 empty] | 0 |  |  |  |  | 2DT | [30 empty] | 0 | 0 |  |  |  | 2 |  |  |  | 0 | 0 | [6 empty] | 0 |  | 0 | 0 |  |  |  |  | 2 |  |  |  |  | 0 | 6 |  | 12 |  |  | 8 |  |  |  |  | 8 | [5 empty] | 2
|  | 01 |  | 34.8 | [10 empty] | 34.8 |  |  |  |  | I | [27 empty] | 1 |  |  | 2 | 0 |  |  | 1 |  |  |  |  | 0 | 5 | [6 empty] | 0 |  | 0 | 1 | [7 empty] | 1 |  | 4
|  | 02 |  | 31 | [10 empty] | 31 |  |  |  |  | G | [27 empty] | 1 |  |  | 2 | 0 |  |  | 1 |  |  |  |  | 0 | 5 | [6 empty] | 1 |  | 0 | 2 | [7 empty] | 1 |  | 4
|  | 03 |  | 30.1 | [10 empty] | 30.1 |  |  |  |  | 2DT | [27 empty] | 1 |  |  | 2 | 0 |  |  | 2 |  |  |  |  | 0 | 5 | [6 empty] | 0 |  | 0 | 0 |  |  |  |  | 2 |  |  | 1 |  | 4
|  | 04 |  | 13.6 | [10 empty] | 13.6 |  |  |  |  | 2DT | [30 empty] | 1 | 0 |  |  | 2 |  |  |  |  | 0 | 5 | [6 empty] | 0 |  | 0 | 0 |  |  |  |  | 2 |  |  | 1 |  | 4
|  | 05 |  | 30.2 | [10 empty] | 30.2 |  |  |  |  | G | [25 empty] | 1 |  |  |  |  | 0 | 0 |  |  | 1 |  |  |  |  | 0 | 2 | [6 empty] | 1 |  | 0 | 2 | [9 empty] | 0
|  | 06 |  | 36.9 | [10 empty] | 36.9 |  |  |  |  | I | [27 empty] | 1 |  |  | 2 | 0 |  |  | 1 |  |  |  |  | 0 | 5 | [6 empty] | 0 |  | 0 | 1 | [7 empty] | 1 |  | 4
|  | 07 |  | 37.3 | [10 empty] | 37.3 |  |  |  |  | 2DT | [17 empty] | 1 |  |  |  | 1 | [5 empty] | 1 |  |  | 2 | 0 |  |  | 2 |  |  |  |  | 0 | 5 | [6 empty] | 0 |  | 0 | 0 |  |  |  |  | 2 |  |  | 1 |  | 4
|  | 08 |  | 34.1 | [10 empty] | 34.1 |  |  |  |  | G | [30 empty] | 0 | 0 |  |  | 1 |  |  |  |  | 0 | 0 | [6 empty] | 1 |  | 0 | 2 | [9 empty] | 0
|  | 09 |  | 33.4 | [10 empty] | 33.4 |  |  |  |  | I | [25 empty] | 1 |  | 1 |  |  | 2 | 0 |  |  | 1 |  |  |  |  | 0 | 7 | [6 empty] | 0 |  | 0 | 1 | [7 empty] | 1 |  | 4
|  | 10 |  | 33.6 | [10 empty] | 33.6 |  |  |  |  | DT | [27 empty] | 1 |  |  | 2 | 0 |  |  | 1 |  |  |  |  | 0 | 5 | [6 empty] | 0 |  | 0 | 0 |  |  |  |  | 1 |  |  | 1 |  | 4
[51 empty] | 0 | 0 | [7 empty] | 0 | 0 | [6 empty] | 0 |  | 0 | 0 | [9 empty] | 0
325 |  | Cộng 4 |  | 2098.2 | 0 | 0 | 0 | 0 | 0 | 0 | 0 | 0 | 0 | 596.7 | 1501.5 | 0 | 0 | 0 | 0 | 0 | 0 | 4 | 0 | 0 | 4 | 0 | 0 | 0 | 0 | 0 | 0 | 0 | 0 | 0 | 0 | 0 | 0 | 1 | 0 | 0 | 0 | 1 | 0 | 0 | 0 | 12 | 0 | 43 | 0 | 0 | 51 | 40 | 0 | 0 | 44 | 35 | 0 | 0 | 0 | 73 | 191 | 0 | 0 | 0 | 0 | 0 | 0 | 5 | 0 | 10 | 36 | 0 | 0 | 0 | 14 | 23 | 0 | 0 | 48 | 0 | 192 | 6 | 6 | 12 | 12 | 0 | 20 | 0 | 0 | 8 | 32 | 20 | 0 | 0 | 0 | 0 | 0 | 2 | 2 | 0 | 0 | 0 | 0 | 0 | 0 | 0 | 0 | 0 | 0 | 0 | 0 | 0 | 0 | 0 | 0 | 0 | 0 | 0 | 0 | 0 | 0 | 0 | 0 | 0 | 0 | 0 | 0 | 0 | 0 | 0 | 0 | 0 | 0 | 0 | 0 | 0 | 0 | 0 | 0 | 0 | 0 | 0 | 0 | 0 | 0 | 0 | 0 | 0 | 0 | 0 | 0 | 0 | 0 | 0 | 0 | 0 | 0 | 0 | 0 | 0 | 0 | 0 | 0 | 0 | 0 | 0 | 0 | 0 | 0 | 0 |  |  | 0
| 5 | Lưới hạ thế sau TBA Sông Ray 2 | [170 empty] | 0
|  | 01 | [17 empty] | DT | [30 empty] | 0 |  |  |  | 1 |  |  |  |  | 0 | [7 empty] | 0 |  | 0 | [10 empty] | 0
|  | 02 |  | 24.9 | [9 empty] | 24.9 | [5 empty] | I | [25 empty] | 1 |  |  |  |  | 1 |  |  |  | 1 |  |  |  |  | 7 | [7 empty] | 0 |  | 1 |  |  |  |  | 1 |  |  |  | 1 |  | 4
|  | 03 |  | 33.9 | [9 empty] | 33.9 | [5 empty] | I | [31 empty] | 1 |  |  |  | 1 |  |  |  | 5 | [7 empty] | 0 |  | 1 | [8 empty] | 1 |  | 4
|  | 04 |  | 37.6 | [9 empty] | 37.6 | [5 empty] | I | [27 empty] | 1 |  |  |  | 2 |  |  |  | 1 |  |  |  | 5 | [7 empty] | 0 |  | 1 | [8 empty] | 1 |  | 4
|  | 05 |  | 36 | [9 empty] | 36 | [5 empty] | I | [27 empty] | 1 |  |  |  | 2 |  |  |  | 1 |  |  |  | 5 | [7 empty] | 0 |  | 1 | [8 empty] | 1 |  | 4
|  | 06 |  | 47.8 | [9 empty] | 47.8 | [5 empty] | G | [27 empty] | 1 |  |  |  | 2 |  |  |  | 1 |  |  |  | 5 | [7 empty] | 1 |  | 2 | [8 empty] | 1 |  | 4
|  | 07 |  | 38 | [9 empty] | 38 | [5 empty] | 3DT | [25 empty] | 1 |  |  |  |  | 1 |  |  |  | 3 |  |  |  |  | 7 | [7 empty] | 0 |  | 0 |  |  |  |  | 3 |  |  |  | 1 |  | 4 | [8 empty] | 8
|  | 08 |  | 29.7 | [9 empty] | 29.7 | [5 empty] | 3DT | [27 empty] | 1 |  |  | 2 |  |  |  | 2 |  | 1 |  |  | 5 | [7 empty] | 0 |  | 0 |  |  |  |  | 3 |  |  |  | 1 |  | 4 | [8 empty] | 8
|  | 09 |  | 38.5 | [9 empty] | 38.5 | [5 empty] | G | [27 empty] | 1 |  |  |  | 2 |  |  |  | 1 |  |  |  | 5 | [7 empty] | 1 |  | 2 | [8 empty] | 1 |  | 4
|  | 09A | [17 empty] | I | [27 empty] | 1 |  |  | 2 |  |  |  | 1 |  |  |  |  | 5 | [7 empty] | 0 |  | 1 | [8 empty] | 1 |  | 4
|  | 10 |  | 37 | [9 empty] | 37 | [5 empty] | 2DT | [27 empty] | 1 |  |  | 1 |  |  |  |  | 2 |  |  |  | 0 | [7 empty] | 0 |  | 0 |  |  |  |  | 2 | [5 empty] | 0 | 6 |  | 12 |  | 8 | [5 empty] | 8 | [5 empty] | 2
|  | 11 |  | 40.3 | [9 empty] | 40.3 | [5 empty] | G | [27 empty] | 1 |  |  | 2 |  |  |  | 1 |  |  |  |  | 5 | [7 empty] | 1 |  | 2 | [8 empty] | 1 |  | 4
|  | 12 |  | 41.9 | [9 empty] | 41.9 | [5 empty] | 2DT | 2 | [9 empty] | 1 | [6 empty] | 1 | [7 empty] | 1 |  | 1 |  |  | 2 |  |  |  | 1 |  | 1 |  |  | 7 | [7 empty] | 0 |  | 0 |  |  |  |  | 2 |  |  |  | 1 |  | 4 | [90 empty] | SLD móng neo
|  | 13 |  | 41.2 | [9 empty] | 41.2 | [5 empty] | I | [27 empty] | 1 |  |  | 2 |  |  |  | 1 |  |  |  |  | 5 | [7 empty] | 0 |  | 1 | [8 empty] | 1 |  | 4
|  | 14 |  | 44.5 | [9 empty] | 44.5 | [5 empty] | 3DT | [27 empty] | 1 |  |  | 2 |  |  |  | 3 |  |  |  |  | 5 | [7 empty] | 0 |  | 0 |  |  |  |  | 3 |  |  |  | 1 |  | 4 | [8 empty] | 8
|  | 15 |  | 43.9 | [9 empty] | 43.9 | [5 empty] | G | [27 empty] | 1 |  |  | 2 |  |  |  | 1 |  |  |  |  | 5 | [7 empty] | 1 |  | 2 | [8 empty] | 1 |  | 4
|  | 16 |  | 35.1 | [9 empty] | 35.1 | [5 empty] | DT | [25 empty] | 1 |  | 1 |  |  | 2 |  |  |  | 1 |  |  |  |  | 7 | [7 empty] | 0 |  | 0 |  |  |  |  | 1 |  |  |  | 1 |  | 4
|  | 17 |  | 33.6 | [9 empty] | 33.6 | [5 empty] | I | [27 empty] | 1 |  |  | 2 |  |  |  | 1 |  |  |  |  | 5 | [7 empty] | 0 |  | 1 | [8 empty] | 1 |  | 4
|  | 18 |  | 33.1 | [9 empty] | 33.1 | [5 empty] | DT | [25 empty] | 1 |  |  |  |  | 1 |  |  |  | 1 |  |  |  |  | 7 | [7 empty] | 0 |  | 0 |  |  |  |  | 1 |  |  |  | 1 |  | 4
|  | 19 |  | 32.8 | [9 empty] | 32.8 | [5 empty] | I | [27 empty] | 1 |  |  | 2 |  |  |  | 1 |  |  |  |  | 5 | [7 empty] | 0 |  | 1 | [8 empty] | 1 |  | 4
|  | 20 |  | 36 | [9 empty] | 36 | [5 empty] | DT | [27 empty] | 1 |  |  | 2 |  |  |  | 1 |  |  |  |  | 5 | [7 empty] | 0 |  | 0 |  |  |  |  | 1 |  |  |  | 1 |  | 4
|  | 21 |  | 39.3 | [9 empty] | 39.3 | [5 empty] | DT | [30 empty] | 1 |  |  |  | 1 |  |  |  |  | 5 | [7 empty] | 0 |  | 0 |  |  |  |  | 1 |  |  |  | 1 |  | 4
|  | /13 HH | [17 empty] | DT | 2 | [9 empty] | 1
[51 empty] | 0 | [8 empty] | 0 | [7 empty] | 0 |  | 0 | [10 empty] | 0
352 |  | Cộng 5 |  | 745.1 | 0 | 0 | 0 | 0 | 0 | 0 | 0 | 0 | 0 | 745.1 | 0 | 0 | 0 | 0 | 0 | 0 | 4 | 0 | 0 | 0 | 0 | 0 | 0 | 0 | 0 | 0 | 2 | 0 | 0 | 0 | 0 | 0 | 0 | 1 | 0 | 0 | 0 | 0 | 0 | 0 | 0 | 5 | 0 | 16 | 0 | 0 | 27 | 9 | 0 | 0 | 21 | 7 | 2 | 0 | 0 | 110 | 0 | 0 | 0 | 0 | 0 | 0 | 0 | 4 | 0 | 16 | 0 | 0 | 0 | 0 | 18 | 0 | 0 | 0 | 20 | 0 | 80 | 6 | 0 | 12 | 0 | 8 | 0 | 0 | 0 | 24 | 0 | 8 | 0 | 0 | 0 | 0 | 0 | 2 | 0 | 0 | 0 | 0 | 0 | 0 | 0 | 0 | 0 | 0 | 0 | 0 | 0 | 0 | 0 | 0 | 0 | 0 | 0 | 0 | 0 | 0 | 0 | 0 | 0 | 0 | 0 | 0 | 0 | 0 | 0 | 0 | 0 | 0 | 0 | 0 | 0 | 0 | 0 | 0 | 0 | 0 | 0 | 0 | 0 | 0 | 0 | 0 | 0 | 0 | 0 | 0 | 0 | 0 | 0 | 0 | 0 | 0 | 0 | 0 | 0 | 0 | 0 | 0 | 0 | 0 | 0 | 0 | 0 | 0 | 0 | 0 |  |  | 0
| 6 | Lưới điện hạ thế sau TBA Sông Ray 7 | [170 empty] | 0
|  |  | 369 | [11 empty] | 0 |  |  |  |  | DT | [31 empty] | 0 | [8 empty] | 0 | [9 empty] | 0 | [9 empty] | 0
|  |  | 370 | 38.2 | [10 empty] | 38.2 |  |  |  |  | 2DT | [25 empty] | 1 | [5 empty] | 1 |  |  |  | 2 |  |  |  |  | 7 | [9 empty] | 0 |  |  |  |  | 1 |  |  | 1 |  | 4
|  |  | 371 | 43.1 | [10 empty] | 43.1 |  |  |  |  | I | [31 empty] | 1 | [8 empty] | 5 | [9 empty] | 1 |  |  |  |  | 2 |  |  | 1 |  | 4
|  |  | 372 | 41.3 | [10 empty] | 41.3 |  |  |  |  | I | [31 empty] | 1 | [8 empty] | 5 | [9 empty] | 1 | [7 empty] | 1 |  | 4
|  |  | 373 | 42.8 | [10 empty] | 42.8 |  |  |  |  | I | [25 empty] | 1 | [5 empty] | 1 | [8 empty] | 7 | [9 empty] | 1 | [7 empty] | 1 |  | 4
|  |  | 374 | 40.1 | [10 empty] | 40.1 |  |  |  |  | 3DT | [31 empty] | 2 |  |  |  | 3 |  |  |  |  | 5 | [9 empty] | 0 |  |  |  |  | 3 |  |  | 1 | 1 | 4 | 6 |  | 6 |  |  | 3 |  |  |  | 8 |  |  | 1
|  |  | 374A | 39 | [10 empty] | 39 |  |  |  |  | I | [31 empty] | 1 | [8 empty] | 5 | [9 empty] | 1 | [7 empty] | 1 |  | 4
|  |  | 375 | 45.3 | [10 empty] | 45.3 |  |  |  |  | I | [31 empty] | 1 | [8 empty] | 5 | [9 empty] | 1 | [7 empty] | 1 |  | 4
|  |  | 375A | 34.2 | [10 empty] | 34.2 |  |  |  |  | I | [31 empty] | 1 | [8 empty] | 5 | [9 empty] | 1 | [7 empty] | 1 |  | 4
|  |  | 376 | 35.4 | [10 empty] | 35.4 |  |  |  |  | 2DT | [31 empty] | 1 | [8 empty] | 5 | [9 empty] | 0 |  |  |  |  | 2 |  |  | 1 |  | 4 |  | 6 |  | 12 |  | 8 |  |  |  |  | 2 | [7 empty] | 2
|  | 376A | [12 empty] | 0 |  |  |  |  | 3DT | [31 empty] | 1 |  |  | 3 | [5 empty] | 5 | [9 empty] | 0 |  |  |  |  | 2 |  |  | 1 |  | 4
|  |  | 377 | 45.9 | [10 empty] | 45.9 |  |  |  |  | I | [31 empty] | 1 | [8 empty] | 5 | [9 empty] | 1 | [7 empty] | 1 |  | 4
|  |  | 378 | 39 | [10 empty] | 39 |  |  |  |  | I | [31 empty] | 1 | [8 empty] | 5 | [9 empty] | 1 | [7 empty] | 1 |  | 4
|  |  | 379 | 39.7 | [10 empty] | 39.7 |  |  |  |  | I | [31 empty] | 0 | [8 empty] | 0 | [9 empty] | 1 | [9 empty] | 0
|  |  | 380 | 43.6 | [10 empty] | 43.6 |  |  |  |  | I | [25 empty] | 1 | [5 empty] | 0 | [8 empty] | 2 | [9 empty] | 1 | [9 empty] | 0
|  |  | 381 | 11.5 | [10 empty] | 11.5 |  |  |  |  | 3DT | [31 empty] | 1 |  |  |  | 3 |  |  |  |  | 0 | [9 empty] | 0 |  |  |  |  | 3 |  |  |  | 1 | 0 | 6 |  | 6 |  |  | 3 |  |  |  | 8 |  |  | 1
|  | 381B |  | 22.7 | [10 empty] | 22.7 |  |  |  |  | I | [31 empty] | 1 | [8 empty] | 5 | [9 empty] | 1 | [7 empty] | 1 |  | 4
|  |  | 381A | 17.7 | [10 empty] | 17.7 |  |  |  |  | I | [31 empty] | 0 | [8 empty] | 0 | [9 empty] | 1 | [9 empty] | 0
|  |  | 382 | 34 | [10 empty] | 34 |  |  |  |  | I | [31 empty] | 1 | [8 empty] | 5 | [9 empty] | 1 | [7 empty] | 1 |  | 4
|  |  | 383 | 35.2 | [10 empty] | 35.2 |  |  |  |  | I | [31 empty] | 0 | [8 empty] | 0 | [9 empty] | 1 | [9 empty] | 0
|  |  | 384 | 44.1 | [10 empty] | 44.1 |  |  |  |  | I | [25 empty] | 1 | [5 empty] | 1 | [8 empty] | 7 | [9 empty] | 1 | [7 empty] | 1 |  | 4
|  |  | 384A | 44 | [10 empty] | 44 |  |  |  |  | I | [31 empty] | 1 | [8 empty] | 5 | [9 empty] | 1 | [7 empty] | 1 |  | 4
|  |  | 385 | 23.2 | [10 empty] | 23.2 |  |  |  |  | 2DT | [31 empty] | 0 |  |  |  | 2 |  |  |  |  | 0 | [9 empty] | 0 |  |  |  |  | 2 |  |  |  |  | 0
|  |  | 386 | 12.4 | [10 empty] | 12.4 |  |  |  |  | DT | [31 empty] | 0 | [8 empty] | 0 | [9 empty] | 0 |  |  |  |  | 1 |  |  |  |  | 0
[61 empty] | 0 | [9 empty] | 0 | [9 empty] | 0
|  |  | /374 | [57 empty] | 0 | [9 empty] | 0 | [9 empty] | 0
|  | 01 |  | 14.6 | [10 empty] | 14.6 |  |  |  |  | 2DT | [40 empty] | 2 | [9 empty] | 0 |  |  |  |  | 2 |  |  |  |  | 0 | [21 empty] | 1
|  | 02 |  | 39.3 | [10 empty] | 39.3 |  |  |  |  | I | [40 empty] | 5 | [9 empty] | 1 | [7 empty] | 1 |  | 4
|  | 03 |  | 41.3 | [10 empty] | 41.3 |  |  |  |  | I | [40 empty] | 5 | [9 empty] | 1 | [7 empty] | 1 |  | 4
|  | 04 |  | 36.1 | [10 empty] | 36.1 |  |  |  |  | I | [25 empty] | 1 |  | 1 | [12 empty] | 7 | [9 empty] | 1 | [7 empty] | 1 |  | 4
|  | 05 |  | 43.2 | [10 empty] | 43.2 |  |  |  |  | I | [40 empty] | 5 | [9 empty] | 1 | [7 empty] | 1 |  | 4
|  | 06 |  | 38.8 | [10 empty] | 38.8 |  |  |  |  | I | [27 empty] | 1 | [12 empty] | 5 | [9 empty] | 1 | [7 empty] | 1 |  | 4
|  | 07 |  | 32.6 | [10 empty] | 32.6 |  |  |  |  | G | 2 | [9 empty] | 1 | [29 empty] | 5 | [9 empty] | 2 | [7 empty] | 1 |  | 4
|  | 08 |  | 36 | [10 empty] | 36 |  |  |  |  | I | [25 empty] | 1 | [14 empty] | 7 | [9 empty] | 1 | [7 empty] | 1 |  | 4
|  | 09 |  | 30.5 | [10 empty] | 30.5 |  |  |  |  | 2DT | 2 | [9 empty] | 1 | [29 empty] | 5 | [9 empty] | 0 |  |  |  |  | 2 |  |  | 1 |  | 4
|  | 10 |  | 24 | [10 empty] | 24 |  |  |  |  | 2DT |  | 2 | [8 empty] | 1 | [16 empty] | 1 | [12 empty] | 5 | [9 empty] | 0 |  |  |  |  | 2 |  |  | 1 |  | 4
|  | 11 |  | 27.5 | [10 empty] | 27.5 |  |  |  |  | I | [40 empty] | 5 | [9 empty] | 1 | [7 empty] | 1 |  | 4
|  | 12 |  | 38.3 | [10 empty] | 38.3 |  |  |  |  | I | [27 empty] | 1 | [12 empty] | 5 | [9 empty] | 1 | [7 empty] | 1 |  | 4
|  | 13 |  | 40.4 | [10 empty] | 40.4 |  |  |  |  | DT | [25 empty] | 1 |  | 1 | [12 empty] | 7 | [9 empty] | 0 |  |  |  |  | 1 |  |  | 1 |  | 4
0
|  | /376A | [52 empty] | 1 | [17 empty] | 1 | [7 empty] | 0
|  | 01 |  | 26.8 |  |  |  | 26.8 | [11 empty] | 2DT | [34 empty] | 2 | [17 empty] | 2 | [7 empty] | 0 | [7 empty] | 2 | [13 empty] | 1
|  | 02 |  | 23.5 |  |  |  | 23.5 | [11 empty] | I | [27 empty] | 1 | [32 empty] | 0 | [7 empty] | 0
|  | 03 |  | 35.9 |  |  |  | 35.9 | [11 empty] | I | [27 empty] | 1 | [32 empty] | 0 | [7 empty] | 0
|  | 04 |  | 33.1 |  |  |  | 33.1 | [11 empty] | I | [27 empty] | 1 | [32 empty] | 0 | [7 empty] | 2
|  | 05 |  | 32.8 |  |  |  | 32.8 | [11 empty] | I | [27 empty] | 1 | [32 empty] | 0 | [7 empty] | 2
|  | 06 |  | 31.2 |  |  |  | 31.2 | [11 empty] | I | [27 empty] | 1 | [6 empty] | 1 | [25 empty] | 0 | [7 empty] | 4 | [13 empty] | 1
|  | 07 |  | 26.6 |  |  |  | 26.6 | [11 empty] | DT | [52 empty] | 1 | [7 empty] | 0 | [7 empty] | 2
[81 empty] | 0 | [7 empty] | 0
|  |  | /381 | [77 empty] | 0 | [7 empty] | 0
|  | 01 |  | 36.5 | [10 empty] | 36.5 |  |  |  |  | I | [30 empty] | 0 |  |  |  |  | 2 |  |  |  |  | 0 | [9 empty] | 1 | [9 empty] | 0 | [7 empty] | 0
|  | 02 |  | 34.8 | [10 empty] | 34.8 |  |  |  |  | I | [30 empty] | 0 |  |  |  | 1 | [5 empty] | 0 | [9 empty] | 1 | [9 empty] | 0 | [7 empty] | 0
|  | 03 |  | 27.1 | [10 empty] | 27.1 |  |  |  |  | 3DT | [25 empty] | 1 |  | 1 |  |  | 2 |  |  |  | 3 | [5 empty] | 7 | [9 empty] | 0 |  |  |  |  | 3 |  |  | 1 |  | 4 | [7 empty] | 0
|  | 04 |  | 40.5 | [10 empty] | 40.5 |  |  |  |  | I | [27 empty] | 1 |  |  | 2 |  |  |  | 1 | [5 empty] | 5 | [9 empty] | 1 | [7 empty] | 1 |  | 4 | [7 empty] | 0
|  | 05 |  | 35.6 | [10 empty] | 35.6 |  |  |  |  | I | [27 empty] | 1 |  |  | 2 |  |  |  | 1 | [5 empty] | 5 | [9 empty] | 1 | [7 empty] | 1 |  | 4 | [7 empty] | 0
|  | 06 |  | 42.2 | [10 empty] | 42.2 |  |  |  |  | I | [27 empty] | 1 |  |  | 2 |  |  |  | 1 | [5 empty] | 5 | [9 empty] | 1 | [7 empty] | 1 |  | 4 | [7 empty] | 0
|  | 07 |  | 29.1 | [10 empty] | 29.1 |  |  |  |  | I | [27 empty] | 1 |  |  | 2 |  |  |  | 1 | [5 empty] | 5 | [9 empty] | 1 | [7 empty] | 1 |  | 4 | [7 empty] | 0
|  | 08 |  | 33.6 | [10 empty] | 33.6 |  |  |  |  | I | [30 empty] | 1 |  |  |  | 1 | [5 empty] | 5 | [9 empty] | 1 | [7 empty] | 1 |  | 4 | [7 empty] | 0
|  | 09 |  | 33.7 | [10 empty] | 33.7 |  |  |  |  | I | [25 empty] | 1 |  |  |  |  | 0 |  |  |  | 1 | [5 empty] | 2 | [9 empty] | 1 | [9 empty] | 0 | [7 empty] | 0
|  | 10 |  | 34.4 | [10 empty] | 34.4 |  |  |  |  | DT | [27 empty] | 1 |  |  | 2 |  |  |  | 1 | [5 empty] | 5 | [9 empty] | 0 |  |  |  |  | 1 |  |  | 1 |  | 4 | [7 empty] | 0
|  | 11 |  | 39.8 | [9 empty] | 39.8 | [5 empty] | I | [30 empty] | 1 |  |  |  | 1 | [5 empty] | 5 | [9 empty] | 1 | [7 empty] | 1 |  | 4 | [7 empty] | 0
|  | 12 |  | 35 | [9 empty] | 35 | [5 empty] | I | [27 empty] | 1 |  |  | 2 |  |  |  | 1 | [5 empty] | 5 | [9 empty] | 1 | [7 empty] | 1 |  | 4 | [7 empty] | 0
|  | 13 |  | 35.5 | [9 empty] | 35.5 | [5 empty] | I | [30 empty] | 0 |  |  |  | 1 | [5 empty] | 0 | [9 empty] | 1 | [9 empty] | 0 | [7 empty] | 0
|  | 14 |  | 31 | [9 empty] | 31 | [5 empty] | I | [25 empty] | 1 |  | 1 |  |  | 2 |  |  |  | 1 | [5 empty] | 7 | [9 empty] | 1 | [7 empty] | 1 |  | 4 | [7 empty] | 0
|  | 15 |  | 38.2 | [9 empty] | 38.2 | [5 empty] | I | [27 empty] | 1 |  |  | 2 |  |  |  | 1 | [5 empty] | 5 | [9 empty] | 1 | [7 empty] | 1 |  | 4 | [7 empty] | 0
|  | 16 |  | 25 | [9 empty] | 25 | [5 empty] | I | 1 |  |  |  |  | 1 | [24 empty] | 0 |  |  |  | 1 | [5 empty] | 0 | [9 empty] | 1 | [9 empty] | 0 | [7 empty] | 0
|  | 17 |  | 25.6 | [9 empty] | 25.6 | [5 empty] | I | [27 empty] | 1 |  |  | 2 |  |  |  | 1 | [5 empty] | 5 | [9 empty] | 1 | [7 empty] | 1 |  | 4 | [7 empty] | 0
|  | 18 |  | 39 | [9 empty] | 39 | [5 empty] | I | [25 empty] | 1 |  | 1 |  |  | 2 |  |  |  | 1 | [5 empty] | 7 | [9 empty] | 1 | [7 empty] | 1 |  | 4 | [7 empty] | 0
|  | 19 |  | 46.1 | [9 empty] | 46.1 | [5 empty] | 2DT | [27 empty] | 1 |  |  | 2 |  |  |  | 1 |  | 1 |  |  |  | 5 | [9 empty] | 0 |  |  |  |  | 2 |  |  | 1 |  | 4 | [7 empty] | 0
|  | 20 |  | 34 | [9 empty] | 34 | [5 empty] | I | [27 empty] | 1 |  |  | 2 |  |  |  | 1 | [5 empty] | 5 | [9 empty] | 1 | [7 empty] | 1 |  | 4 | [7 empty] | 0
|  | 21 |  | 37.3 | [9 empty] | 37.3 | [5 empty] | DT |  | 2 | [8 empty] | 1 | [19 empty] | 0 | [5 empty] | 1 |  |  |  | 0 | [9 empty] | 0 |  |  |  |  | 1 |  |  |  |  | 0 | [7 empty] | 0
[81 empty] | 0 | [7 empty] | 0
|  |  | 001 | [16 empty] | 3DT | [27 empty] | 0 |  |  | 0 |  |  |  |  | 3 |  |  |  |  | 0 | [11 empty] | 3 |  |  | 3 |  |  |  |  | 0 |  | 6 |  | 12 | 2 | 6 |  | 0 |  | 6 | 6
|  | 06 |  | 35.7 |  |  |  | 35.7 | [11 empty] | I | [27 empty] | 1 |  |  | 1 | [9 empty] | 1 | [19 empty] | 1 | [7 empty] | 0 | [14 empty] | 1
|  | 07 |  | 38.1 |  |  |  | 38.1 | [11 empty] | I | [27 empty] | 1 |  |  | 1 | [9 empty] | 1 | [19 empty] | 1 | [7 empty] | 0 | [14 empty] | 1
|  | 08 |  | 40.5 |  |  |  | 40.5 | [11 empty] | I | [27 empty] | 1 |  |  | 1 | [9 empty] | 1 | [19 empty] | 1 | [7 empty] | 0 | [14 empty] | 1
|  | 09 |  | 30.7 |  |  |  | 30.7 | [11 empty] | I | [27 empty] | 1 |  |  | 1 | [9 empty] | 0 | [19 empty] | 0 | [7 empty] | 0
|  | 10 |  | 36.1 |  |  |  | 36.1 | [11 empty] | I | [27 empty] | 1 |  |  | 1 | [9 empty] | 1 | [19 empty] | 1 | [7 empty] | 2 | [13 empty] | 1 | 1
|  | 11 |  | 28.1 |  |  |  | 28.1 | [11 empty] | 2DT | [27 empty] | 0 |  |  | 0 |  |  |  | 2 | [5 empty] | 0 | [11 empty] | 2 | [7 empty] | 0 | [7 empty] | 0
|  | 34 |  | 35.7 |  |  |  | 35.7 | [11 empty] | 2DT | [27 empty] | 0 |  |  | 0 |  |  |  | 2 | [5 empty] | 0 | [11 empty] | 2 | [7 empty] | 0 | [7 empty] | 0
|  | 35 |  | 35.7 |  |  |  | 35.7 | [11 empty] | I | [27 empty] | 1 |  |  | 1 | [9 empty] | 0 | [19 empty] | 0 | [7 empty] | 2 | [13 empty] | 1
|  | 36 |  | 34 |  |  |  | 34 | [11 empty] | G | [27 empty] | 1 |  |  | 1 | [9 empty] | 0 | [19 empty] | 0 | [7 empty] | 0
|  | 37 |  | 33.6 |  |  |  | 33.6 | [11 empty] | G | [27 empty] | 1 |  |  | 1 | [9 empty] | 0 | [19 empty] | 0 | [7 empty] | 0
|  | 38 |  | 42.6 |  |  |  | 42.6 | [11 empty] | G | [27 empty] | 1 |  |  | 1 | [9 empty] | 0 | [19 empty] | 0 | [7 empty] | 0
|  | 39 |  | 30.8 |  |  |  | 30.8 | [11 empty] | G | [27 empty] | 1 |  |  | 1 | [9 empty] | 0 | [19 empty] | 0 | [7 empty] | 2 | [13 empty] | 1
|  | 40 |  | 33.8 |  |  |  | 33.8 | [11 empty] | I | [27 empty] | 1 |  |  | 1 | [9 empty] | 0 | [19 empty] | 0 | [7 empty] | 0
|  | 41 |  | 35 |  |  |  | 35 | [11 empty] | G | [27 empty] | 1 |  |  | 1 | [9 empty] | 0 | [19 empty] | 0 | [7 empty] | 0
|  | 42 |  | 36 |  |  |  | 36 | [11 empty] | G | [27 empty] | 1 |  |  | 1 | [9 empty] | 0 | [19 empty] | 0 | [7 empty] | 0
|  | 43 |  | 32.4 |  |  |  | 32.4 | [11 empty] | I | [27 empty] | 1 |  |  | 1 | [9 empty] | 0 | [19 empty] | 0 | [7 empty] | 0
|  | 44 |  | 37.7 |  |  |  | 37.7 | [11 empty] | DT | [27 empty] | 0 |  |  | 0 |  |  |  | 1 | [5 empty] | 0 | [11 empty] | 1 | [7 empty] | 0 | [7 empty] | 2 | [13 empty] | 1
[48 empty] | 0 |  |  | 0 | [9 empty] | 0 | [19 empty] | 0 | [7 empty] | 0
|  |  | /001 | [44 empty] | 0 |  |  | 0 | [9 empty] | 0 | [19 empty] | 0 | [7 empty] | 0
|  | 12 |  | 33 |  |  |  | 33 | [11 empty] | 2DT | [27 empty] | 0 |  |  | 0 |  |  |  | 2 | [5 empty] | 0 | [11 empty] | 2 | [7 empty] | 0 |  | 2 |  | 2 |  | 6 |  | 2 | [13 empty] | 1
|  | 13 |  | 36.9 |  |  |  | 36.9 | [11 empty] | I | [27 empty] | 1 |  |  | 1 | [9 empty] | 1 | [19 empty] | 1 | [7 empty] | 0 | [14 empty] | 1
|  | 14 |  | 35.2 |  |  |  | 35.2 | [11 empty] | I | [27 empty] | 1 |  |  | 1 | [9 empty] | 0 | [19 empty] | 0 | [7 empty] | 0
|  | 15 |  | 34.6 |  |  |  | 34.6 | [11 empty] | I | [27 empty] | 1 |  |  | 1 | [9 empty] | 1 | [19 empty] | 1 | [7 empty] | 0 | [14 empty] | 1
|  | 16 |  | 35.1 |  |  |  | 35.1 | [11 empty] | G | [27 empty] | 1 |  |  | 1 | [9 empty] | 1 | [19 empty] | 1 | [7 empty] | 0 | [14 empty] | 1
|  | 17 |  | 35.7 |  |  |  | 35.7 | [11 empty] | G | [27 empty] | 1 |  |  | 1 | [9 empty] | 0 | [19 empty] | 0 | [7 empty] | 0
|  | 18 |  | 34.5 |  |  |  | 34.5 | [11 empty] | G | [27 empty] | 1 |  |  | 1 | [9 empty] | 1 | [19 empty] | 1 | [7 empty] | 0 | [14 empty] | 1
|  | 19 |  | 30.3 |  |  |  | 30.3 | [11 empty] | I | [27 empty] | 1 |  |  | 1 | [9 empty] | 1 | [19 empty] | 1 | [7 empty] | 2 | [13 empty] | 1 | 1
|  | 20 |  | 39.4 |  |  |  | 39.4 | [11 empty] | I | [27 empty] | 1 |  |  | 1 | [9 empty] | 1 | [19 empty] | 1 | [7 empty] | 0 | [14 empty] | 1
|  | 21 |  | 37.4 |  |  |  | 37.4 | [11 empty] | G | [27 empty] | 1 |  |  | 1 | [9 empty] | 1 | [19 empty] | 1 | [7 empty] | 0 | [14 empty] | 1
|  | 22 |  | 32.7 |  |  |  | 32.7 | [11 empty] | I | [27 empty] | 1 |  |  | 1 | [9 empty] | 1 | [19 empty] | 1 | [7 empty] | 0 | [14 empty] | 1
|  | 23 |  | 36.5 |  |  |  | 36.5 | [11 empty] | I | [27 empty] | 1 |  |  | 1 | [9 empty] | 1 | [19 empty] | 1 | [7 empty] | 0 | [14 empty] | 1
|  | 24 |  | 33.4 |  |  |  | 33.4 | [11 empty] | DT | [27 empty] | 0 |  |  | 0 |  |  |  | 1 | [5 empty] | 0 | [11 empty] | 1 | [7 empty] | 0 | [7 empty] | 2 | [13 empty] | 1
[48 empty] | 0 |  |  | 0 | [9 empty] | 0 | [19 empty] | 0 | [7 empty] | 0
|  |  | /001 | [44 empty] | 0 |  |  | 0 | [9 empty] | 0 | [19 empty] | 0 | [7 empty] | 0
|  | 04 |  | 38.1 |  |  |  | 38.1 | [11 empty] | I | [27 empty] | 1 |  |  | 1 | [9 empty] | 1 | [19 empty] | 1 | [7 empty] | 2 | [13 empty] | 1 | 1
|  | 03 |  | 35.4 |  |  |  | 35.4 | [11 empty] | I | [27 empty] | 1 |  |  | 1 | [9 empty] | 1 | [19 empty] | 1 | [7 empty] | 0 | [14 empty] | 1
|  | 02 |  | 38.1 |  |  |  | 38.1 | [11 empty] | I | [27 empty] | 1 |  |  | 1 | [9 empty] | 1 | [19 empty] | 1 | [7 empty] | 0 | [14 empty] | 1
|  | 01 |  | 42.8 |  |  |  | 42.8 | [11 empty] | 2DT | [27 empty] | 0 |  |  | 0 |  |  |  | 2 | [5 empty] | 1 | [11 empty] | 2 | [7 empty] | 1 | [5 empty] | 3 |  | 0 | [14 empty] | 1
|  | 25 |  | 44.5 |  |  |  | 44.5 | [11 empty] | I | [27 empty] | 1 |  |  | 1 | [9 empty] | 1 | [19 empty] | 1 | [7 empty] | 2 | [13 empty] | 1 | 1
|  | 26 |  | 37.3 |  |  |  | 37.3 | [11 empty] | I | [27 empty] | 1 |  |  | 1 | [9 empty] | 1 | [19 empty] | 1 | [7 empty] | 0 | [14 empty] | 1
|  | 27 |  | 42.3 |  |  |  | 42.3 | [11 empty] | I | [27 empty] | 1 |  |  | 1 | [9 empty] | 0 | [19 empty] | 0 | [7 empty] | 0
|  | 28 |  | 26.2 |  |  |  | 26.2 | [11 empty] | I | [27 empty] | 1 |  |  | 1 | [9 empty] | 2 | [19 empty] | 2 | [7 empty] | 0 | [14 empty] | 2
|  | 29 |  | 41.8 |  |  |  | 41.8 | [11 empty] | I | [27 empty] | 1 |  |  | 1 | [9 empty] | 1 | [19 empty] | 1 | [7 empty] | 0 | [14 empty] | 1
|  | 30 |  | 34.5 |  |  |  | 34.5 | [11 empty] | I | [27 empty] | 1 |  |  | 1 | [9 empty] | 0 | [19 empty] | 0 | [7 empty] | 2 | [13 empty] | 1
|  | 31 |  | 33.2 |  |  |  | 33.2 | [11 empty] | I | [27 empty] | 1 |  |  | 1 | [9 empty] | 1 | [19 empty] | 1 | [7 empty] | 0 | [14 empty] | 1
|  | 32 |  | 41.1 |  |  |  | 41.1 | [11 empty] | I | [27 empty] | 1 |  |  | 1 | [9 empty] | 1 | [19 empty] | 1 | [7 empty] | 0 | [14 empty] | 1
|  | 33 |  | 41.2 |  |  |  | 41.2 | [11 empty] | I | [27 empty] | 1 |  |  | 1 | [9 empty] | 0 | [19 empty] | 0 | [7 empty] | 2 | [13 empty] | 1
|  | 34 |  | 49.1 |  |  |  | 49.1 | [11 empty] | DT | [27 empty] | 0 |  |  | 0 |  |  |  | 1 | [5 empty] | 0 | [11 empty] | 1 | [7 empty] | 0
475 |  | Cộng 6 |  | 3755.7 | 0 | 0 | 0 | 1806.7 | 0 | 0 | 0 | 0 | 0 | 386.5 | 1562.5 | 0 | 0 | 0 | 0 | 0 | 5 | 4 | 0 | 0 | 0 | 1 | 0 | 0 | 0 | 0 | 4 | 0 | 0 | 0 | 0 | 0 | 0 | 0 | 0 | 0 | 0 | 0 | 0 | 0 | 0 | 11 | 0 | 60 | 0 | 0 | 65 | 18 | 0 | 0 | 39 | 15 | 2 | 0 | 0 | 0 | 263 | 0 | 0 | 0 | 0 | 0 | 0 | 0 | 0 | 0 | 43 | 0 | 18 | 0 | 0 | 33 | 0 | 0 | 43 | 2 | 196 | 12 | 14 | 12 | 26 | 2 | 29 | 0 | 34 | 0 | 22 | 8 | 0 | 2 | 0 | 0 | 0 | 0 | 0 | 2 | 0 | 0 | 14 | 24 | 0 | 0 | 0 | 0 | 0 | 0 | 0 | 0 | 0 | 0 | 0 | 0 | 0 | 0 | 0 | 0 | 0 | 0 | 0 | 0 | 0 | 0 | 0 | 0 | 0 | 0 | 0 | 0 | 0 | 0 | 0 | 0 | 0 | 0 | 0 | 0 | 0 | 0 | 0 | 0 | 0 | 0 | 0 | 0 | 0 | 0 | 0 | 0 | 0 | 0 | 0 | 0 | 0 | 0 | 0 | 0 | 0 | 0 | 0 | 0 | 0 | 0 | 0 | 0 | 0 | 0 |  |  | 0
| 7 | Lưới điện hạ thế sau TBA Sông Ray 8A | [170 empty] | 0
|  |  | 347 | [8 empty] | 0 | [7 empty] | DT | [30 empty] | 0 |  |  |  |  | 1 |  |  |  | 0 | [7 empty] | 0 |  | 0 |  |  |  |  | 1 | [5 empty] | 0 | [9 empty] | 6 | 3
|  |  | 348 | 46 | [9 empty] | 46 | [5 empty] | 2DT | [30 empty] | 1 |  |  |  |  | 2 |  |  |  | 0 | [7 empty] | 0 |  | 0 |  |  |  |  | 2 |  |  |  |  | 1 | 0 |  | 4 |  | 4 | [9 empty] | 1
|  | 01 |  | 14.6 | [9 empty] | 14.6 | [5 empty] | 2DT |  | 2 | [8 empty] | 1 | [19 empty] | 0 | [5 empty] | 2 |  |  | 0 | [7 empty] | 0 |  | 0 |  |  |  |  | 2 | [5 empty] | 0
|  | 02 |  | 39.8 | [9 empty] | 39.8 | [5 empty] | I | [30 empty] | 0 |  |  |  | 1 |  |  |  |  | 0 | [7 empty] | 0 |  | 1 | [10 empty] | 0
|  | 03 |  | 39.7 | [9 empty] | 39.7 | [5 empty] | G | [25 empty] | 1 |  | 1 |  |  | 2 |  |  |  | 1 |  |  |  |  | 7 | [7 empty] | 1 |  | 2 | [8 empty] | 1 |  | 4
|  | 04 |  | 35.4 | [9 empty] | 35.4 | [5 empty] | G |  | 2 | [8 empty] | 1 | [16 empty] | 1 |  |  | 2 | [5 empty] | 1 |  |  | 5 | [7 empty] | 1 |  | 2 | [8 empty] | 1 |  | 4
|  | 05 |  | 37.4 | [9 empty] | 37.4 | [5 empty] | G | [27 empty] | 1 |  |  | 2 |  |  |  | 1 |  |  |  |  | 5 | [7 empty] | 1 |  | 2 | [8 empty] | 1 |  | 4
|  | 06 |  | 40.9 | [9 empty] | 40.9 | [5 empty] | I | [30 empty] | 1 |  |  |  | 1 |  |  |  |  | 5 | [7 empty] | 0 |  | 1 | [8 empty] | 1 |  | 4
|  | 07 |  | 29.2 | [9 empty] | 29.2 | [5 empty] | 2DT |  | 2 | [8 empty] | 1 | [6 empty] | 1 |  |  |  | 1 | [5 empty] | 1 |  |  | 2 |  |  |  | 1 |  | 1 |  |  | 5 | [7 empty] | 0 |  | 0 |  |  |  |  | 2 |  |  |  | 1 |  | 4 | [5 empty] | 3
|  | 08 |  | 32.7 | [9 empty] | 32.7 | [5 empty] | G | [30 empty] | 0 |  |  |  | 1 |  |  |  |  | 0 | [7 empty] | 1 |  | 2 | [10 empty] | 0
|  | 09 |  | 40.9 | [9 empty] | 40.9 | [5 empty] | I |  | 1 |  |  |  | 1 | [19 empty] | 1 |  | 1 |  |  | 2 |  |  |  | 1 |  |  |  |  | 7 | [7 empty] | 0 |  | 1 | [8 empty] | 1 |  | 4
|  | 10 |  | 37.7 | [9 empty] | 37.7 | [5 empty] | G | [30 empty] | 0 |  |  |  | 1 |  |  |  |  | 0 | [7 empty] | 1 |  | 2 | [10 empty] | 0
|  | 11 |  | 39.7 | [9 empty] | 39.7 | [5 empty] | I | [30 empty] | 0 |  |  |  | 1 |  |  |  |  | 0 | [7 empty] | 0 |  | 1 | [10 empty] | 0
|  | 12 |  | 42.2 | [9 empty] | 42.2 | [5 empty] | I | [30 empty] | 1 |  |  |  | 1 |  |  |  |  | 5 | [7 empty] | 0 |  | 1 | [8 empty] | 1 |  | 4
|  | 13 |  | 39.8 | [9 empty] | 39.8 | [5 empty] | 3DT | [27 empty] | 1 |  |  | 3 |  |  |  | 3 |  |  |  |  | 5 | [7 empty] | 0 |  | 0 |  |  |  |  | 3 |  |  |  | 1 | 1 | 4 | 4 |  | 4 |  |  | 5 |  |  | 8 |  |  |  | 1
|  | 14 |  | 41.9 | [9 empty] | 41.9 | [5 empty] | G | [27 empty] | 1 |  |  | 2 |  |  |  | 1 |  |  |  |  | 5 | [7 empty] | 1 |  | 2 | [8 empty] | 1 |  | 4
|  | 15 |  | 40 | [9 empty] | 40 | [5 empty] | I | [30 empty] | 1 |  |  |  | 1 |  |  |  |  | 5 | [7 empty] | 0 |  | 1 | [8 empty] | 1 |  | 4
|  | 16 |  | 36.8 | [9 empty] | 36.8 | [5 empty] | I | [30 empty] | 1 |  |  |  | 1 |  |  |  |  | 5 | [7 empty] | 0 |  | 1 | [8 empty] | 1 |  | 4
|  | 17 |  | 34.8 | [9 empty] | 34.8 | [5 empty] | G | [30 empty] | 0 |  |  |  | 1 |  |  |  |  | 0 | [7 empty] | 1 |  | 2 | [10 empty] | 0
|  | 18 |  | 42.1 | [9 empty] | 42.1 | [5 empty] | I | [25 empty] | 1 |  |  |  |  | 1 |  |  |  | 1 |  |  |  |  | 7 | [7 empty] | 0 |  | 1 | [8 empty] | 1 |  | 4
|  | 19 |  | 39.5 | [9 empty] | 39.5 | [5 empty] | DT | [17 empty] | 1 |  |  |  | 1 | [5 empty] | 2 |  |  | 3 |  |  |  | 1 |  |  |  |  | 5 | [7 empty] | 0 |  | 0 |  |  |  |  | 1 |  |  |  | 1 |  | 4
|  | 20 |  | 41.3 | [9 empty] | 41.3 | [5 empty] | I | [27 empty] | 1 |  |  | 2 |  |  |  | 1 |  |  |  |  | 5 | [7 empty] | 0 |  | 1 | [8 empty] | 1 |  | 4
|  | 21 |  | 40.8 | [9 empty] | 40.8 | [5 empty] | I | [30 empty] | 0 |  |  |  | 1 |  |  |  |  | 0 | [7 empty] | 0 |  | 1 | [10 empty] | 0
|  | 22 |  | 39.9 | [9 empty] | 39.9 | [5 empty] | I | [25 empty] | 1 |  |  |  |  | 1 |  |  |  | 1 |  |  |  |  | 7 | [7 empty] | 0 |  | 1 | [8 empty] | 1 |  | 4
|  | 23 |  | 40.9 | [9 empty] | 40.9 | [5 empty] | DT | [30 empty] | 1 |  |  |  | 1 |  |  |  |  | 5 | [7 empty] | 0 |  | 0 |  |  |  |  | 1 |  |  |  | 1 |  | 4
[51 empty] | 0 | [8 empty] | 0 | [7 empty] | 0 |  | 0 | [10 empty] | 0
503 |  | Cộng 7 |  | 914 | 0 | 0 | 0 | 0 | 0 | 0 | 0 | 0 | 0 | 914 | 0 | 0 | 0 | 0 | 0 | 0 | 0 | 7 | 0 | 0 | 0 | 1 | 0 | 0 | 0 | 0 | 3 | 0 | 0 | 0 | 0 | 0 | 0 | 2 | 0 | 0 | 0 | 2 | 0 | 0 | 0 | 4 | 0 | 10 | 0 | 0 | 28 | 0 | 0 | 0 | 23 | 3 | 4 | 0 | 0 | 88 | 0 | 0 | 0 | 0 | 0 | 0 | 0 | 7 | 0 | 25 | 0 | 0 | 0 | 0 | 12 | 0 | 0 | 0 | 16 | 2 | 64 | 4 | 4 | 4 | 4 | 0 | 8 | 0 | 0 | 8 | 6 | 3 | 0 | 1 | 1 | 0 | 0 | 0 | 0 | 0 | 0 | 0 | 0 | 0 | 0 | 0 | 0 | 0 | 0 | 0 | 0 | 0 | 0 | 0 | 0 | 0 | 0 | 0 | 0 | 0 | 0 | 0 | 0 | 0 | 0 | 0 | 0 | 0 | 0 | 0 | 0 | 0 | 0 | 0 | 0 | 0 | 0 | 0 | 0 | 0 | 0 | 0 | 0 | 0 | 0 | 0 | 0 | 0 | 0 | 0 | 0 | 0 | 0 | 0 | 0 | 0 | 0 | 0 | 0 | 0 | 0 | 0 | 0 | 0 | 0 | 0 | 0 | 0 | 0 | 0 |  |  | 0
| 8 | Lưới điện hạ thế sau TBA Tân Bảo 3 | [170 empty] | 0
|  |  | 115 | [10 empty] | 0 | 0 |  |  |  |  | DT | [31 empty] | 0 |  |  |  | 1 |  |  |  | 0 | 0 | [6 empty] | 0 |  | 0 | 0 |  |  |  | 1 | [5 empty] | 0
|  |  | 116 | 44.3 | [9 empty] | 44.3 | [5 empty] | 2DT | [31 empty] | 1 |  |  |  | 2 |  |  |  | 5 | [7 empty] | 0 |  | 0 |  |  |  |  | 2 |  |  |  | 1 |  | 4
|  |  | 117 | 35.2 | [9 empty] | 35.2 | [5 empty] | I | [31 empty] | 1 |  |  |  | 1 |  |  |  | 5 | [7 empty] | 0 |  | 1 |  |  |  |  | 0 |  |  |  | 1 |  | 4
|  | 117A |  | 24.6 | [9 empty] | 24.6 | [5 empty] | I | [31 empty] | 1 |  |  |  | 1 |  |  |  | 5 | [7 empty] | 0 |  | 1 |  |  |  |  | 0 |  |  |  | 1 |  | 4
|  |  | 118 | 15.8 | [9 empty] | 15.8 | [5 empty] | 3DT | [31 empty] | 0 |  |  |  | 3 |  |  |  | 0 | [7 empty] | 0 |  | 0 |  |  |  |  | 3 | [5 empty] | 0 | 6 |  | 12 |  | 8 |  |  |  | 8 |  | 8 | [5 empty] | 2
|  |  | 119 | 39.1 | [9 empty] | 39.1 | [5 empty] | I | [31 empty] | 1 |  |  |  | 1 |  |  |  | 5 | [7 empty] | 0 |  | 1 |  |  |  |  | 0 |  |  |  | 1 |  | 4
|  |  | 120 | 32.2 | [9 empty] | 32.2 | [5 empty] | I | [25 empty] | 1 | [5 empty] | 1 |  |  |  | 1 |  |  |  | 7 | [7 empty] | 0 |  | 1 |  |  |  |  | 0 |  |  |  | 1 |  | 4
|  |  | 121 | 34.9 | [9 empty] | 34.9 | [5 empty] | G | [31 empty] | 1 |  |  |  | 1 |  |  |  | 5 | [7 empty] | 1 |  | 2 |  |  |  |  | 0 |  |  |  | 1 |  | 4
|  |  | 122 | 34.5 | [9 empty] | 34.5 | [5 empty] | I | [31 empty] | 1 |  |  |  | 1 |  |  |  | 5 | [7 empty] | 0 |  | 1 |  |  |  |  | 0 |  |  |  | 1 |  | 4
|  |  | 123 | 47.2 | [9 empty] | 47.2 | [5 empty] | 2DT | [31 empty] | 1 |  |  |  | 2 |  |  |  | 5 | [7 empty] | 0 |  | 0 |  |  |  |  | 2 |  |  |  | 1 |  | 4
|  |  | 124 | 37.8 | [9 empty] | 37.8 | [5 empty] | 2DT | [31 empty] | 1 |  |  |  | 2 |  |  |  | 5 | [7 empty] | 0 |  | 0 |  |  |  |  | 2 |  |  |  | 1 |  | 4
|  |  | 125 | 47.1 | [9 empty] | 47.1 | [5 empty] | I | [31 empty] | 1 |  |  |  | 1 |  |  |  | 5 | [7 empty] | 0 |  | 1 |  |  |  |  | 0 |  |  |  | 1 |  | 4
|  |  | 126 | 36.3 | [9 empty] | 36.3 | [5 empty] | I | [25 empty] | 1 | [5 empty] | 1 |  |  |  | 1 |  |  |  | 7 | [7 empty] | 0 |  | 1 |  |  |  |  | 0 |  |  |  | 1 |  | 4
|  |  | 127 | 38.8 | [9 empty] | 38.8 | [5 empty] | G | [31 empty] | 1 |  |  |  | 1 |  |  |  | 5 | [7 empty] | 1 |  | 2 |  |  |  |  | 0 |  |  |  | 1 |  | 4
|  |  | 128 | 34.7 | [9 empty] | 34.7 | [5 empty] | I | [31 empty] | 1 |  |  |  | 1 |  |  |  | 5 | [7 empty] | 0 |  | 1 |  |  |  |  | 0 |  |  |  | 1 |  | 4
|  |  | 129 | 39.6 | [9 empty] | 39.6 | [5 empty] | I | [31 empty] | 1 |  |  |  | 1 |  |  |  | 5 | [7 empty] | 0 |  | 1 |  |  |  |  | 0 |  |  |  | 1 |  | 4
|  |  | 130 | 34.4 | [9 empty] | 34.4 | [5 empty] | I | [31 empty] | 1 |  |  |  | 2 |  |  |  | 5 | [7 empty] | 0 |  | 1 |  |  |  |  | 0 |  |  |  | 1 |  | 4
|  |  | 131 | 40.8 | [9 empty] | 40.8 | [5 empty] | 2DT | [31 empty] | 1 |  |  |  | 1 |  |  |  | 5 | [7 empty] | 0 |  | 0 |  |  |  |  | 2 |  |  |  | 1 |  | 4 | 3 | 3 | 6 | 6 | 8 | [5 empty] | 8 | [5 empty] | 1 | 1
|  |  | 132 | 33.9 | [9 empty] | 33.9 | [5 empty] | I | [31 empty] | 1 |  |  |  | 1 |  |  |  | 5 | [7 empty] | 0 |  | 1 |  |  |  |  | 0 |  |  |  | 1 |  | 4
|  |  | 133 | 43.9 | [9 empty] | 43.9 | [5 empty] | G | [31 empty] | 1 |  |  |  | 1 |  |  |  | 5 | [7 empty] | 1 |  | 2 |  |  |  |  | 0 |  |  |  | 1 |  | 4
|  |  | 134 | 36.8 | [9 empty] | 36.8 | [5 empty] | I | [31 empty] | 1 |  |  |  | 1 |  |  |  | 5 | [7 empty] | 0 |  | 1 |  |  |  |  | 0 |  |  |  | 1 |  | 4
|  |  | 135 | 31.9 | [9 empty] | 31.9 | [5 empty] | I | [25 empty] | 1 | [5 empty] | 0 |  |  |  | 1 |  |  |  | 2 | [7 empty] | 0 |  | 1 |  |  |  |  | 0 | [5 empty] | 0
|  | 135A |  | 31.2 | [9 empty] | 31.2 | [5 empty] | I |  | 1 |  |  | 1 | [42 empty] | 0 |  | 1 |  |  |  |  | 0
|  |  | 136 | 32 | [9 empty] | 32 | [5 empty] | 2DT | [31 empty] | 1 |  |  |  | 2 |  |  |  | 5 | [7 empty] | 0 |  | 0 |  |  |  |  | 2 |  |  |  | 1 |  | 4 |  |  |  |  | 4
|  | 01 |  | 20 | [9 empty] | 20 | [5 empty] | 2DT |  | 2 | [7 empty] | 1 | [20 empty] | 0 | [5 empty] | 2 |  |  | 0 | [7 empty] | 0 |  | 0 |  |  |  |  | 2 | [5 empty] | 0
|  | 02 |  | 30 | [9 empty] | 30 | [5 empty] | G |  | 2 | [7 empty] | 1 | [20 empty] | 0 | [5 empty] | 1 |  |  | 0 | [7 empty] | 1 |  | 2 |  |  |  |  | 0 | [5 empty] | 0
|  | 03 |  | 32 | [9 empty] | 32 | [5 empty] | G |  | 2 | [7 empty] | 1 | [15 empty] | 1 |  |  |  |  | 0 | [5 empty] | 1 |  |  | 2 | [7 empty] | 1 |  | 2 |  |  |  |  | 0 | [5 empty] | 0
|  | 04 |  | 37 | [9 empty] | 37 | [5 empty] | 3DT |  | 2 | [7 empty] | 1 | [20 empty] | 0 |  |  |  | 2 |  | 1 |  |  | 0 | [7 empty] | 0 |  | 0 |  |  |  |  | 3 | [5 empty] | 0 | [8 empty] | 8
|  | 05 |  | 35 | [9 empty] | 35 | [5 empty] | G |  | 2 | [7 empty] | 1 | [20 empty] | 1 | [5 empty] | 1 |  |  | 5 | [7 empty] | 1 |  | 2 |  |  |  |  | 0 |  |  |  | 1 |  | 4
|  | 06 |  | 30 | [9 empty] | 30 | [5 empty] | I |  | 1 |  |  | 1 | [25 empty] | 1 |  |  |  | 1 |  |  |  |  | 5 | [7 empty] | 0 |  | 1 |  |  |  |  | 0 |  |  |  | 1 |  | 4
|  | 07 |  | 35 | [9 empty] | 35 | [5 empty] | DT |  | 2 | [7 empty] | 1 | [15 empty] | 1 |  |  |  |  | 1 | [5 empty] | 1 |  |  | 7 | [7 empty] | 0 |  | 0 |  |  |  |  | 1 |  |  |  | 1 |  | 4
|  | 08 |  | 30 | [9 empty] | 30 | [5 empty] | G |  | 2 | [7 empty] | 1 | [20 empty] | 0 | [5 empty] | 1 |  |  | 0 | [7 empty] | 1 |  | 2 |  |  |  |  | 0 | [5 empty] | 0
|  | 09 |  | 30 | [9 empty] | 30 | [5 empty] | DT |  | 2 | [7 empty] | 1 | [15 empty] | 1 |  |  |  |  | 1 |  |  |  | 1 |  | 1 |  |  | 7 | [7 empty] | 0 |  | 0 |  |  |  |  | 1 |  |  |  | 1 |  | 4
[15 empty] | 0 | [35 empty] | 0 | [8 empty] | 0 | [7 empty] | 0 |  | 0 | 0 |  |  |  | 0 | [5 empty] | 0
|  |  | /119 | [11 empty] | 0 | [35 empty] | 0 | [8 empty] | 0 | [7 empty] | 0 |  | 0 | 0 |  |  |  | 0 | [5 empty] | 0
|  | 01 |  | 11 | [9 empty] | 11 | [5 empty] | 2DT |  | 2 | [7 empty] | 1 | [20 empty] | 0 |  |  |  | 1 |  | 1 |  |  | 0 | [7 empty] | 0 |  | 0 | 0 |  |  |  | 2 | [5 empty] | 0
|  | 02 |  | 30 | [9 empty] | 30 | [5 empty] | I |  | 1 |  |  | 1 | [25 empty] | 0 |  |  |  | 1 |  |  |  |  | 0 | [7 empty] | 0 |  | 1 |  |  |  |  | 0 | [5 empty] | 0
|  | 03 |  | 35 | [9 empty] | 35 | [5 empty] | G |  | 2 | [7 empty] | 1 | [20 empty] | 0 | [5 empty] | 1 |  |  | 0 | [7 empty] | 1 |  | 2 |  |  |  |  | 0 | [5 empty] | 0
|  | 04 |  | 35 | [9 empty] | 35 | [5 empty] | I |  | 1 |  |  | 1 | [20 empty] | 1 |  |  |  |  | 1 |  |  |  | 1 |  |  |  |  | 7 | [7 empty] | 0 |  | 1 |  |  |  |  | 0 |  |  |  | 1 |  | 4
|  | 05 |  | 35 | [9 empty] | 35 | [5 empty] | G |  | 2 | [7 empty] | 1 | [20 empty] | 1 | [5 empty] | 1 |  |  | 5 | [7 empty] | 1 |  | 2 |  |  |  |  | 0 |  |  |  | 1 |  | 4
|  | 06 |  | 35 | [9 empty] | 35 | [5 empty] | G |  | 2 | [7 empty] | 1 | [20 empty] | 0 | [5 empty] | 1 |  |  | 0 | [7 empty] | 1 |  | 2 |  |  |  |  | 0 | [5 empty] | 0
|  | 07 |  | 35 | [9 empty] | 35 | [5 empty] | G |  | 2 | [7 empty] | 1 | [20 empty] | 0 | [5 empty] | 2 |  |  | 0 | [7 empty] | 1 |  | 2 |  |  |  |  | 0 | [5 empty] | 0
|  | 08 |  | 35 | [9 empty] | 35 | [5 empty] | I |  | 1 |  |  | 1 | [20 empty] | 1 |  |  |  |  | 1 |  |  |  | 1 |  |  |  |  | 7 | [7 empty] | 0 |  | 1 |  |  |  |  | 0 |  |  |  | 1 |  | 4
|  | 09 |  | 35 | [9 empty] | 35 | [5 empty] | DT |  | 2 | [7 empty] | 1 | [20 empty] | 1 | [5 empty] | 1 |  |  | 5 | [7 empty] | 0 |  | 0 |  |  |  |  | 1 |  |  |  | 1 |  | 4
[51 empty] | 0 | [8 empty] | 0 | [7 empty] | 0 |  |  | 0 |  |  |  |  | 0 |  |  |  |  | 0
550 |  | Cộng 8 |  | 1392 | 0 | 0 | 0 | 0 | 0 | 0 | 0 | 0 | 0 | 1392 | 0 | 0 | 0 | 0 | 0 | 0 |  | 33 | 0 | 0 | 5 | 0 | 0 | 0 | 0 | 14 | 0 | 0 | 0 | 0 | 0 | 0 | 0 | 0 | 0 | 0 | 0 | 0 | 0 | 0 | 0 | 8 | 0 | 0 | 0 | 0 | 8 | 20 | 0 | 0 | 8 | 30 | 16 | 0 | 0 | 156 | 0 | 0 | 0 | 0 | 0 | 0 | 0 | 11 | 0 | 40 | 0 | 0 | 0 | 0 | 24 | 0 | 0 | 0 | 28 | 0 | 112 | 9 | 3 | 18 | 6 | 20 | 0 | 0 | 0 | 16 | 0 | 16 | 0 | 0 | 0 | 0 | 0 | 3 | 1 | 0 | 0 | 0 | 0 | 0 | 0 | 0 | 0 | 0 | 0 | 0 | 0 | 0 | 0 | 0 | 0 | 0 | 0 | 0 | 0 | 0 | 0 | 0 | 0 | 0 | 0 | 0 | 0 | 0 | 0 | 0 | 0 | 0 | 0 | 0 | 0 | 0 | 0 | 0 | 0 | 0 | 0 | 0 | 0 | 0 | 0 | 0 | 0 | 0 | 0 | 0 | 0 | 0 | 0 | 0 | 0 | 0 | 0 | 0 | 0 | 0 | 0 | 0 | 0 | 0 | 0 | 0 | 0 | 0 | 0 | 0 |  |  | 0
| 9 | NC lưới hạ thế sau TBA Xuân Tây 10A | [170 empty] | 0
|  |  | 408 | [16 empty] | DT | [30 empty] | 0 |  |  |  |  | 1 |  |  |  | 0 | [14 empty] | 1 | [5 empty] | 0 | [9 empty] | 8 | 4
|  | 01 |  | 26 | [9 empty] | 26 | [5 empty] | 2DT | [30 empty] | 1 |  |  |  |  | 2 |  |  |  | 0 | [14 empty] | 2 |  |  |  |  | 1 | 0 | 6 |  | 6 |  |  | 7 | [6 empty] | 1
|  | 02 |  | 37.2 | [9 empty] | 37.2 | [5 empty] | I | [30 empty] | 1 |  |  |  | 1 |  |  |  |  | 5 | [9 empty] | 1 | [8 empty] | 1 |  | 4
|  | 03 |  | 37.6 | [9 empty] | 37.6 | [5 empty] | I | [25 empty] | 1 |  |  |  |  | 0 |  |  |  | 1 |  |  |  |  | 2 | [9 empty] | 1 | [10 empty] | 0
|  | 04 |  | 40.2 | [9 empty] | 40.2 | [5 empty] | 2DT | [30 empty] | 1 |  |  |  | 2 |  |  |  |  | 5 | [14 empty] | 2 |  |  |  | 1 |  | 4
|  | 05 |  | 28.5 | [9 empty] | 28.5 | [5 empty] | 2DT | [30 empty] | 0 |  |  |  | 2 |  |  |  |  | 0 | [14 empty] | 2 | [5 empty] | 0
|  | 06 |  | 38.1 | [9 empty] | 38.1 | [5 empty] | I | [30 empty] | 1 |  |  |  | 1 |  |  |  |  | 5 | [9 empty] | 1 | [8 empty] | 1 |  | 4
|  | 07 |  | 37.6 | [9 empty] | 37.6 | [5 empty] | 2DT | [30 empty] | 1 |  |  |  | 2 |  |  |  |  | 5 | [14 empty] | 2 |  |  |  | 1 |  | 4 | [5 empty] | 4
|  | 07A |  | 23 | [9 empty] | 23 | [5 empty] | G |  | 2 | [8 empty] | 1 | [14 empty] | 1 |  |  |  |  | 0 | [5 empty] | 1 |  |  | 2 | [7 empty] | 1 |  | 2 | [10 empty] | 0
|  | 08 |  | 23.6 | [9 empty] | 23.6 | [5 empty] | 2DT | [30 empty] | 1 |  |  |  | 2 |  |  |  |  | 5 | [14 empty] | 2 |  |  |  | 1 |  | 4
|  | 09 |  | 35.4 | [9 empty] | 35.4 | [5 empty] | I | [30 empty] | 1 |  |  |  | 1 |  |  |  |  | 5 | [9 empty] | 1 | [8 empty] | 1 |  | 4
|  | 10 |  | 34.8 | [9 empty] | 34.8 | [5 empty] | I | [30 empty] | 0 |  |  |  | 1 |  |  |  |  | 0 | [9 empty] | 1 | [10 empty] | 0
|  | 11 |  | 32 | [9 empty] | 32 | [5 empty] | I | [30 empty] | 1 |  |  |  | 1 |  |  |  |  | 5 | [9 empty] | 1 | [8 empty] | 1 |  | 4
|  | 12 |  | 38 | [9 empty] | 38 | [5 empty] | I | [30 empty] | 0 |  |  |  | 1 |  |  |  |  | 0 | [9 empty] | 1 | [10 empty] | 0
|  | 13 |  | 34.9 | [9 empty] | 34.9 | [5 empty] | DT | [25 empty] | 1 |  |  |  |  | 1 |  |  |  | 1 |  |  |  |  | 7 | [14 empty] | 1 |  |  |  | 1 |  | 4
[14 empty] | 0 | [36 empty] | 0 | [8 empty] | 0 | [20 empty] | 0
568 |  | Cộng 9 |  | 466.9 | 0 | 0 | 0 | 0 | 0 | 0 | 0 | 0 | 0 | 466.9 | 0 | 0 | 0 | 0 | 0 | 0 | 0 | 2 | 0 | 0 | 0 | 0 | 0 | 0 | 0 | 0 | 1 | 0 | 0 | 0 | 0 | 0 | 0 | 0 | 0 | 0 | 0 | 0 | 0 | 0 | 0 | 3 | 0 | 0 | 0 | 0 | 9 | 0 | 0 | 0 | 16 | 3 | 1 | 0 | 0 | 46 | 0 | 0 | 0 | 0 | 0 | 0 | 0 | 1 | 0 | 9 | 0 | 0 | 0 | 0 | 12 | 0 | 0 | 0 | 8 | 1 | 32 | 6 | 0 | 6 | 0 | 0 | 11 | 0 | 0 | 0 | 8 | 4 | 0 | 1 | 0 | 0 | 0 | 0 | 0 | 0 | 0 | 0 | 0 | 0 | 0 | 0 | 0 | 0 | 0 | 0 | 0 | 0 | 0 | 0 | 0 | 0 | 0 | 0 | 0 | 0 | 0 | 0 | 0 | 0 | 0 | 0 | 0 | 0 | 0 | 0 | 0 | 0 | 0 | 0 | 0 | 0 | 0 | 0 | 0 | 0 | 0 | 0 | 0 | 0 | 0 | 0 | 0 | 0 | 0 | 0 | 0 | 0 | 0 | 0 | 0 | 0 | 0 | 0 | 0 | 0 | 0 | 0 | 0 | 0 | 0 | 0 | 0 | 0 | 0 | 0 |  |  | 0
| 10 | NC lưới hạ thế sau TBA Láng Me 5B, Láng Me 5C | [170 empty] | 0
|  |  | 126 |  |  |  |  | 0 | [11 empty] | DT | [25 empty] | 1 | [9 empty] | 1 | [16 empty] | 1 | [7 empty] | 1 | [7 empty] | 4 | [14 empty] | 1
|  |  | 127 | 39.6 |  |  |  | 39.6 | [11 empty] | I | [27 empty] | 1 | [32 empty] | 1 | [7 empty] | 2 | [14 empty] | 1
|  |  | 128 | 44.8 |  |  |  | 44.8 | [11 empty] | I | [27 empty] | 1 | [32 empty] | 1 | [7 empty] | 2 | [14 empty] | 1
|  |  | 129 | 49.9 |  |  |  | 49.9 | [11 empty] | I | [27 empty] | 1 | [32 empty] | 1 | [7 empty] | 2 | [14 empty] | 1
|  |  | 130 | 32 |  |  |  | 32 | [11 empty] | I | [27 empty] | 1 | [32 empty] | 1 | [7 empty] | 2 | [14 empty] | 1
|  |  | 131 | 40.3 |  |  |  | 40.3 | [11 empty] | I | [25 empty] | 1 |  | 1 | [32 empty] | 1 | [7 empty] | 4 | [14 empty] | 1
|  |  | 132 | 45.8 |  |  |  | 45.8 | [11 empty] | I | [27 empty] | 1 | [32 empty] | 1 | [7 empty] | 2 | [14 empty] | 1
|  |  | 133 | 44.7 |  |  |  | 44.7 | [11 empty] | I | [27 empty] | 1 | [32 empty] | 1 | [7 empty] | 2 | [14 empty] | 1
|  |  | 134 | 42.2 |  |  |  | 42.2 | [11 empty] | I | [27 empty] | 1 | [32 empty] | 1 | [7 empty] | 2 | [14 empty] | 1
|  |  | 135 | 38.3 |  |  |  | 38.3 | [11 empty] | 2DT | [35 empty] | 2 | [16 empty] | 2 | [7 empty] | 0 | 3 | 3 | 6 | 6 | 2 | 6 |  | 0 | [8 empty] | 1 | 1
|  | 01 |  | 40.5 |  |  |  | 40.5 | [11 empty] | 2DT | [34 empty] | 2 | [17 empty] | 2 | [7 empty] | 1 | [7 empty] | 2 | [14 empty] | 1
|  | 02 |  | 39.4 |  |  |  | 39.4 | [11 empty] | I | [27 empty] | 1 | [32 empty] | 1 | [7 empty] | 2 | [14 empty] | 1
|  | 03 |  | 41.3 |  |  |  | 41.3 | [11 empty] | I | [27 empty] | 1 | [32 empty] | 1 | [7 empty] | 2 | [14 empty] | 1
|  | 04 |  | 39.8 |  |  |  | 39.8 | [11 empty] | I | [25 empty] | 1 |  | 1 | [32 empty] | 1 | [7 empty] | 4 | [14 empty] | 1
|  | 05 |  | 39.9 |  |  |  | 39.9 | [11 empty] | I | [27 empty] | 1 | [32 empty] | 1 | [7 empty] | 2 | [14 empty] | 1
|  | 06 |  | 39.7 |  |  |  | 39.7 | [11 empty] | I | [27 empty] | 1 | [32 empty] | 1 | [7 empty] | 2 | [14 empty] | 1
|  | 07 |  | 38.7 |  |  |  | 38.7 | [11 empty] | G | [27 empty] | 1 | [32 empty] | 1 | [7 empty] | 2 | [14 empty] | 1
|  | 08 |  | 40.1 |  |  |  | 40.1 | [11 empty] | I | [27 empty] | 1 | [32 empty] | 1 | [7 empty] | 2 | [14 empty] | 1
|  | 09 |  | 39.2 |  |  |  | 39.2 | [11 empty] | 2DT | [27 empty] | 1 | [6 empty] | 4 | [17 empty] | 2 |  |  | 2 |  |  |  |  | 1 | [7 empty] | 2 | [14 empty] | 1
|  | 10 |  | 36.8 |  |  |  | 36.8 | [11 empty] | 2DT | [25 empty] | 1 |  | 1 | [6 empty] | 4 | [17 empty] | 2 |  |  | 2 |  |  |  |  | 1 | [7 empty] | 4 | [14 empty] | 1
|  | 11 |  | 44.5 |  |  |  | 44.5 | [11 empty] | I | [27 empty] | 1 | [32 empty] | 1 | [7 empty] | 2 | [14 empty] | 1
|  | 12 |  | 38 |  |  |  | 38 | [11 empty] | I | [27 empty] | 1 | [32 empty] | 1 | [7 empty] | 2 | [14 empty] | 1
|  | 13 |  | 39.1 |  |  |  | 39.1 | [11 empty] | 2DT | [34 empty] | 1 | [17 empty] | 1 |  |  | 1 |  |  |  |  | 1 | [7 empty] | 2 | [14 empty] | 1
|  |  | 149 | 40 | [10 empty] | 40 |  |  |  |  | I | [27 empty] | 1 |  |  | 2 |  |  |  |  | 1 |  |  |  |  | 5 | [6 empty] | 0 |  |  | 1 | [7 empty] | 1 |  | 4
|  |  | 150 | 42 | [10 empty] | 42 |  |  |  |  | 4DT | [27 empty] | 0 |  |  | 0 |  |  |  |  | 4 |  |  |  |  | 0 | [6 empty] | 0 |  |  | 0 |  |  |  |  | 4 |  |  |  |  | 0 | 6 |  | 12 |  |  | 8 |  |  |  | 16 | 8 | [5 empty] | 2
|  | 01 |  | 28 | [10 empty] | 28 |  |  |  |  | I |  | 1 |  |  | 1 | [22 empty] | 0 |  |  | 0 |  |  |  | 1 | [5 empty] | 0 | [6 empty] | 0 |  |  | 1 | [9 empty] | 0
|  | 02 |  | 37 | [10 empty] | 37 |  |  |  |  | I |  | 1 |  |  | 1 | [22 empty] | 0 |  |  | 0 |  |  |  | 1 | [5 empty] | 0 | [6 empty] | 0 |  |  | 1 | [9 empty] | 0
|  | 03 |  | 35 | [10 empty] | 35 |  |  |  |  | I |  | 1 |  |  | 1 | [20 empty] | 1 |  | 1 |  |  | 2 |  |  |  | 1 | [5 empty] | 7 | [6 empty] | 0 |  |  | 1 | [7 empty] | 1 |  | 4
|  | 04 |  | 35 | [10 empty] | 35 |  |  |  |  | I |  | 1 |  |  | 1 | [22 empty] | 0 |  |  | 0 |  |  |  | 1 | [5 empty] | 0 | [6 empty] | 0 |  |  | 1 | [9 empty] | 0
|  | 05 |  | 30 | [10 empty] | 30 |  |  |  |  | I |  | 1 |  |  | 1 | [22 empty] | 1 |  |  | 2 |  |  |  | 1 | [5 empty] | 5 | [6 empty] | 0 |  |  | 1 | [7 empty] | 1 |  | 4
|  | 06 |  | 35 | [10 empty] | 35 |  |  |  |  | I |  | 1 |  |  | 1 | [22 empty] | 0 |  |  | 0 |  |  |  | 1 | [5 empty] | 0 | [6 empty] | 0 |  |  | 1 | [9 empty] | 0
|  | 07 |  | 35 | [10 empty] | 35 |  |  |  |  | I |  | 1 |  |  | 1 | [20 empty] | 1 |  | 1 |  |  | 2 |  |  |  | 1 | [5 empty] | 7 | [6 empty] | 0 |  |  | 1 | [7 empty] | 1 |  | 4
|  | 08 |  | 30 | [10 empty] | 30 |  |  |  |  | 2DT |  | 2 | [7 empty] | 1 | [17 empty] | 1 |  |  | 2 |  |  |  | 2 | [5 empty] | 5 | [6 empty] | 0 |  |  | 0 |  |  |  |  | 2 |  |  | 1 |  | 4
|  | 09 |  | 37 | [10 empty] | 37 |  |  |  |  | I |  | 1 |  |  | 1 | [22 empty] | 0 |  |  | 0 |  |  |  | 1 | [5 empty] | 0 | [6 empty] | 0 |  |  | 1 | [9 empty] | 0
|  | 10 |  | 38 | [10 empty] | 38 |  |  |  |  | I |  | 1 |  |  | 1 | [22 empty] | 1 |  |  | 2 |  |  |  | 1 | [5 empty] | 5 | [6 empty] | 0 |  |  | 1 | [7 empty] | 1 |  | 4
|  | 11 |  | 38 | [10 empty] | 38 |  |  |  |  | DT |  | 2 | [7 empty] | 1 | [15 empty] | 1 |  | 1 |  |  | 2 | [5 empty] | 1 |  |  |  | 7 | [6 empty] | 0 |  |  | 0 |  |  |  |  | 1 |  |  | 1 |  | 4
|  | 12 |  | 30 | [10 empty] | 30 |  |  |  |  | 2DT |  | 2 | [7 empty] | 1 | [17 empty] | 0 |  |  | 0 | [5 empty] | 2 |  |  |  | 0 | [6 empty] | 0 |  |  | 0 |  |  |  |  | 2 |  |  |  |  | 0
|  | 13 |  | 35 | [10 empty] | 35 |  |  |  |  | I |  | 1 |  |  | 1 | [22 empty] | 0 |  |  | 0 |  |  |  | 1 | [5 empty] | 0 | [6 empty] | 0 |  |  | 1 | [9 empty] | 0
|  | 14 |  | 35 | [10 empty] | 35 |  |  |  |  | I |  | 1 |  |  | 1 | [20 empty] | 1 |  | 0 |  |  | 0 |  |  |  | 1 | [5 empty] | 2 | [6 empty] | 0 |  |  | 1 | [9 empty] | 0
|  | 15 |  | 35 | [10 empty] | 35 |  |  |  |  | G |  | 2 | [7 empty] | 1 | [17 empty] | 0 |  |  | 0 | [5 empty] | 1 |  |  |  | 0 | [6 empty] | 1 |  |  | 2 | [9 empty] | 0
|  | 16 |  | 35 | [10 empty] | 35 |  |  |  |  | I |  | 1 |  |  | 1 | [22 empty] | 1 |  |  | 2 |  |  |  | 1 | [5 empty] | 5 | [6 empty] | 0 |  |  | 1 | [7 empty] | 1 |  | 4
|  | 17 |  | 30 | [10 empty] | 30 |  |  |  |  | I |  | 1 |  |  | 1 | [22 empty] | 0 |  |  | 0 |  |  |  | 1 | [5 empty] | 0 | [6 empty] | 0 |  |  | 1 | [9 empty] | 0
|  | 18 |  | 34 | [10 empty] | 34 |  |  |  |  | 2DT |  | 2 | [7 empty] | 1 | [17 empty] | 1 |  |  | 2 |  |  |  | 1 |  | 1 |  |  |  | 5 | [6 empty] | 0 |  |  | 0 |  |  |  |  | 2 |  |  | 1 |  | 4
|  | 19 |  | 30 | [10 empty] | 30 |  |  |  |  | I |  | 1 |  |  | 1 | [22 empty] | 0 |  |  | 0 |  |  |  | 1 | [5 empty] | 0 | [6 empty] | 0 |  |  | 1 | [9 empty] | 0
|  | 20 |  | 35 | [10 empty] | 35 |  |  |  |  | I |  | 1 |  |  | 1 | [20 empty] | 1 |  | 0 |  |  | 0 |  |  |  | 1 | [5 empty] | 2 | [6 empty] | 0 |  |  | 1 | [9 empty] | 0
|  | 21 |  | 30 | [10 empty] | 30 |  |  |  |  | 2DT |  | 2 | [7 empty] | 1 | [17 empty] | 0 |  |  | 0 |  |  |  | 1 |  | 1 |  |  |  | 0 | [6 empty] | 0 |  |  | 0 |  |  |  |  | 2 |  |  |  |  | 0
|  | 22 |  | 25 | [10 empty] | 25 |  |  |  |  | G |  | 2 | [7 empty] | 1 | [17 empty] | 0 |  |  | 0 | [5 empty] | 1 |  |  |  | 0 | [6 empty] | 1 |  |  | 2 | [9 empty] | 0
|  | 23 |  | 25 | [10 empty] | 25 |  |  |  |  | 2DT |  | 2 | [7 empty] | 1 | [17 empty] | 0 |  |  | 0 |  |  |  | 1 |  | 1 |  |  |  | 0 | [6 empty] | 0 |  |  | 0 |  |  |  |  | 2 |  |  |  |  | 0 | [5 empty] | 4
|  | 24 |  | 32 | [10 empty] | 32 |  |  |  |  | G |  | 2 | [7 empty] | 1 | [17 empty] | 1 |  |  | 2 | [5 empty] | 1 |  |  |  | 5 | [6 empty] | 1 |  |  | 2 | [7 empty] | 1 |  | 4
|  | 25 |  | 35 | [10 empty] | 35 |  |  |  |  | DT |  | 2 | [7 empty] | 1 | [15 empty] | 1 |  | 0 |  |  | 0 | [5 empty] | 1 |  |  |  | 2 | [6 empty] | 0 |  |  | 0 |  |  |  |  | 1 |  |  |  |  | 0
|  | 28 |  | 30 | [10 empty] | 30 |  |  |  |  | DT |  | 2 | [7 empty] | 1 | [15 empty] | 1 |  | 1 |  |  | 2 | [5 empty] | 1 |  |  |  | 7 | [6 empty] | 0 |  |  | 0 |  |  |  |  | 1 |  |  | 1 |  | 4
[15 empty] | 0 | [35 empty] | 0 | [9 empty] | 0 | [6 empty] | 0 |  |  | 0
|  | /08 | [12 empty] | 0 | [35 empty] | 0 | [5 empty] | 1 |  |  |  | 0 | [6 empty] | 0 |  | 0 | 0 |  |  |  |  | 1
|  | 01 |  | 35 | [10 empty] | 35 |  |  |  |  | 2DT |  | 2 | [7 empty] | 1 | [17 empty] | 1 |  |  | 2 | [5 empty] | 2 |  |  |  | 5 | [6 empty] | 0 |  | 0 | 0 |  |  |  |  | 2 |  |  | 1 |  | 4
|  | 02 |  | 35 | [10 empty] | 35 |  |  |  |  | 3DT |  | 2 | [7 empty] | 1 | [17 empty] | 1 |  |  | 2 |  |  |  | 2 |  | 1 |  |  |  | 5 | [6 empty] | 0 |  | 0 | 0 |  |  |  |  | 3 |  |  | 1 |  | 4
|  | 03 |  | 35 | [10 empty] | 35 |  |  |  |  | I |  | 1 |  |  | 1 | [22 empty] | 1 |  |  | 2 |  |  |  | 1 | [5 empty] | 5 | [6 empty] | 0 |  |  | 1 | [7 empty] | 1 |  | 4
|  | 04 |  | 30 | [10 empty] | 30 |  |  |  |  | G |  | 2 | [7 empty] | 1 | [17 empty] | 1 |  |  | 2 | [5 empty] | 1 |  |  |  | 5 | [6 empty] | 1 |  |  | 2 | [7 empty] | 1 |  | 4
|  | 05 |  | 30 | [10 empty] | 30 |  |  |  |  | I |  | 1 |  |  | 1 | [20 empty] | 1 |  | 1 |  |  | 2 |  |  |  | 1 | [5 empty] | 7 | [6 empty] | 0 |  |  | 1 | [7 empty] | 1 |  | 4
|  | 06 |  | 35 | [10 empty] | 35 |  |  |  |  | DT |  | 2 | [7 empty] | 1 | [17 empty] | 1 |  |  | 2 | [5 empty] | 1 |  |  |  | 5 | [6 empty] | 0 |  |  | 0 |  |  |  |  | 1 |  |  | 1 |  | 4
|  | 07 |  | 25 | [10 empty] | 25 |  |  |  |  | G |  | 2 | [7 empty] | 1 | [17 empty] | 1 |  |  | 2 | [5 empty] | 1 |  |  |  | 5 | [6 empty] | 1 |  |  | 2 | [7 empty] | 1 |  | 4
|  | 08 |  | 30 | [10 empty] | 30 |  |  |  |  | I |  | 1 |  |  | 1 | [22 empty] | 0 |  |  | 0 |  |  |  | 1 | [5 empty] | 0 | [6 empty] | 0 |  |  | 1 | [9 empty] | 0
|  | 09 |  | 30 | [10 empty] | 30 |  |  |  |  | I |  | 1 |  |  | 1 | [20 empty] | 1 |  | 1 |  |  | 2 |  |  |  | 1 | [5 empty] | 7 | [6 empty] | 0 |  |  | 1 | [7 empty] | 1 |  | 4
|  | 10 |  | 35 | [10 empty] | 35 |  |  |  |  | DT |  | 2 | [7 empty] | 1 | [17 empty] | 1 |  |  | 2 | [5 empty] | 1 |  |  |  | 5 | [6 empty] | 0 |  | 0 | 0 |  |  |  |  | 1 |  |  | 1 |  | 4
0
568 |  | Cộng 9 |  | 2150.6 | 0 | 0 | 0 | 894.6 | 0 | 0 | 0 | 0 | 0 | 0 | 1256 | 0 | 0 | 0 | 0 | 0 | 0 | 53 | 0 | 0 | 19 | 0 | 0 | 0 | 0 | 17 | 0 | 0 | 0 | 0 | 0 | 0 | 0 | 0 | 0 | 0 | 0 | 0 | 0 | 0 | 0 | 13 | 0 | 39 | 0 | 0 | 40 | 0 | 0 | 0 | 37 | 8 | 19 | 0 | 0 | 0 | 118 | 0 | 0 | 0 | 0 | 0 | 0 | 5 | 0 | 0 | 30 | 0 | 10 | 0 | 0 | 30 | 0 | 0 | 20 | 0 | 102 | 9 | 3 | 18 | 6 | 2 | 18 | 0 | 52 | 0 | 16 | 8 | 0 | 0 | 0 | 0 | 0 | 3 | 1 | 0 | 0 | 0 | 0 | 22 | 0 | 0 | 0 | 0 | 0 | 0 | 0 | 0 | 0 | 0 | 0 | 0 | 0 | 0 | 0 | 0 | 0 | 0 | 0 | 0 | 0 | 0 | 0 | 0 | 0 | 0 | 0 | 0 | 0 | 0 | 0 | 0 | 0 | 0 | 0 | 0 | 0 | 0 | 0 | 0 | 0 | 0 | 0 | 0 | 0 | 0 | 0 | 0 | 0 | 0 | 0 | 0 | 0 | 0 | 0 | 0 | 0 | 0 | 0 | 0 | 0 | 0 | 0 | 0 | 0 | 0 |  |  | 0
| 11 | Lưới hạ thế sau TBA Láng Me 5 | [170 empty] | 0
|  |  | 119 | [16 empty] | 3DT | [66 empty] | 8 |  |  |  | 8
|  |  | 001 | [16 empty] | 2DT | [35 empty] | 2 | [19 empty] | 2 | [10 empty] | 8
646 |  | Cộng 10 |  | 0 | 0 | 0 | 0 | 0 | 0 | 0 | 0 | 0 | 0 | 0 | 0 | 0 | 0 | 0 | 0 | 0 | 0 | 0 | 0 | 0 | 0 | 0 | 0 | 0 | 0 | 0 | 0 | 0 | 0 | 0 | 0 | 0 | 0 | 0 | 0 | 0 | 0 | 0 | 0 | 0 | 0 | 0 | 0 | 0 | 0 | 0 | 0 | 0 | 0 | 0 | 0 | 2 | 0 | 0 | 0 | 0 | 0 | 0 | 0 | 0 | 0 | 0 | 0 | 0 | 0 | 0 | 0 | 0 | 0 | 0 | 0 | 2 | 0 | 0 | 0 | 0 | 0 | 0 | 0 | 0 | 0 | 0 | 16 | 0 | 0 | 0 | 8 | 0 | 0 | 0 | 0 | 0 | 0 | 0 | 0 | 0 | 0 | 0 | 0 | 0 | 0 | 0 | 0 | 0 | 0 | 0 | 0 | 0 | 0 | 0 | 0 | 0 | 0 | 0 | 0 | 0 | 0 | 0 | 0 | 0 | 0 | 0 | 0 | 0 | 0 | 0 | 0 | 0 | 0 | 0 | 0 | 0 | 0 | 0 | 0 | 0 | 0 | 0 | 0 | 0 | 0 | 0 | 0 | 0 | 0 | 0 | 0 | 0 | 0 | 0 | 0 | 0 | 0 | 0 | 0 | 0 | 0 | 0 | 0 | 0 | 0 | 0 | 0 | 0 | 0 | 0 |  |  | 0
| 12 | Lưới hạ thế sau TBA Láng Me 5A-1 | [170 empty] | 0
|  |  | 006 | [16 empty] | 2DT | [35 empty] | 2 | [19 empty] | 2 | [5 empty] | 6 |  | 12 |  |  | 8 |  |  |  |  | 8 | [5 empty] | 2
651 |  | Cộng 11 |  | 0 | 0 | 0 | 0 | 0 | 0 | 0 | 0 | 0 | 0 | 0 | 0 | 0 | 0 | 0 | 0 | 0 | 0 | 0 | 0 | 0 | 0 | 0 | 0 | 0 | 0 | 0 | 0 | 0 | 0 | 0 | 0 | 0 | 0 | 0 | 0 | 0 | 0 | 0 | 0 | 0 | 0 | 0 | 0 | 0 | 0 | 0 | 0 | 0 | 0 | 0 | 0 | 2 | 0 | 0 | 0 | 0 | 0 | 0 | 0 | 0 | 0 | 0 | 0 | 0 | 0 | 0 | 0 | 0 | 0 | 0 | 0 | 2 | 0 | 0 | 0 | 0 | 0 | 6 | 0 | 12 | 0 | 0 | 8 | 0 | 0 | 0 | 0 | 8 | 0 | 0 | 0 | 0 | 0 | 2 | 0 | 0 | 0 | 0 | 0 | 0 | 0 | 0 | 0 | 0 | 0 | 0 | 0 | 0 | 0 | 0 | 0 | 0 | 0 | 0 | 0 | 0 | 0 | 0 | 0 | 0 | 0 | 0 | 0 | 0 | 0 | 0 | 0 | 0 | 0 | 0 | 0 | 0 | 0 | 0 | 0 | 0 | 0 | 0 | 0 | 0 | 0 | 0 | 0 | 0 | 0 | 0 | 0 | 0 | 0 | 0 | 0 | 0 | 0 | 0 | 0 | 0 | 0 | 0 | 0 | 0 | 0 | 0 | 0 | 0 | 0 | 0
| 13 | Lưới hạ thế sau TBA Láng Me 3B
|  |  | 006 | [16 empty] | 2DT | [29 empty] | 2 | [31 empty] | 6 |  | 12 |  | 8 | [11 empty] | 2 |  |  | 2
656 |  | Cộng 12 |  | 0 | 0 | 0 | 0 | 0 | 0 | 0 | 0 | 0 | 0 | 0 | 0 | 0 | 0 | 0 | 0 | 0 | 0 | 0 | 0 | 0 | 0 | 0 | 0 | 0 | 0 | 0 | 0 | 0 | 0 | 0 | 0 | 0 | 0 | 0 | 0 | 0 | 0 | 0 | 0 | 0 | 0 | 0 | 0 | 0 | 0 | 2 | 0 | 0 | 0 | 0 | 0 | 0 | 0 | 0 | 0 | 0 | 0 | 0 | 0 | 0 | 0 | 0 | 0 | 0 | 0 | 0 | 0 | 0 | 0 | 0 | 0 | 0 | 0 | 0 | 0 | 0 | 0 | 6 | 0 | 12 | 0 | 8 | 0 | 0 | 0 | 0 | 0 | 0 | 0 | 0 | 0 | 0 | 0 | 2 | 0 | 0 | 2 | 0 | 0 | 0 | 0 | 0 | 0 | 0 | 0 | 0 | 0 | 0 | 0 | 0 | 0 | 0 | 0 | 0 | 0 | 0 | 0 | 0 | 0 | 0 | 0 | 0 | 0 | 0 | 0 | 0 | 0 | 0 | 0 | 0 | 0 | 0 | 0 | 0 | 0 | 0 | 0 | 0 | 0 | 0 | 0 | 0 | 0 | 0 | 0 | 0 | 0 | 0 | 0 | 0 | 0 | 0 | 0 | 0 | 0 | 0 | 0 | 0 | 0 | 0 | 0 | 0 | 0 | 0 | 0 | 0
| 14 | Lưới hạ thế sau TBA Suối Râm 7, 7A
|  |  | 007 | [16 empty] | 2DT | [28 empty] | 2 | [32 empty] | 4 |  | 8 |  | 8 | [11 empty] | 2 |  |  |  | 2
|  |  | 013 | [16 empty] | 2DT | [28 empty] | 2 |  |  | 2 | [29 empty] | 4 |  | 8 |  | 8 | [11 empty] | 2 |  |  | 2
665 |  | Cộng 13 |  | 0 | 0 | 0 | 0 | 0 | 0 | 0 | 0 | 0 | 0 | 0 | 0 | 0 | 0 | 0 | 0 | 0 | 0 | 0 | 0 | 0 | 0 | 0 | 0 | 0 | 0 | 0 | 0 | 0 | 0 | 0 | 0 | 0 | 0 | 0 | 0 | 0 | 0 | 0 | 0 | 0 | 0 | 0 | 0 | 0 | 4 | 0 | 0 | 2 | 0 | 0 | 0 | 0 | 0 | 0 | 0 | 0 | 0 | 0 | 0 | 0 | 0 | 0 | 0 | 0 | 0 | 0 | 0 | 0 | 0 | 0 | 0 | 0 | 0 | 0 | 0 | 0 | 0 | 8 | 0 | 16 | 0 | 16 | 0 | 0 | 0 | 0 | 0 | 0 | 0 | 0 | 0 | 0 | 0 | 4 | 0 | 0 | 2 | 2 | 0 | 0 | 0 | 0 | 0 | 0 | 0 | 0 | 0 | 0 | 0 | 0 | 0 | 0 | 0 | 0 | 0 | 0 | 0 | 0 | 0 | 0 | 0 | 0 | 0 | 0 | 0 | 0 | 0 | 0 | 0 | 0 | 0 | 0 | 0 | 0 | 0 | 0 | 0 | 0 | 0 | 0 | 0 | 0 | 0 | 0 | 0 | 0 | 0 | 0 | 0 | 0 | 0 | 0 | 0 | 0 | 0 | 0 | 0 | 0 | 0 | 0 | 0 | 0 | 0 | 0 | 0 | 0
| 14 | Lưới điện hạ thế sau TBA Cánh đồng Xuân Tây 1, 1A, 1B
|  |  | 014 | [16 empty] | 2DT | [35 empty] | 2 | [18 empty] | 2 | [6 empty] | 6 |  | 12 |  | 8 | [5 empty] | 8 | [5 empty] | 2
|  |  | 026 | [16 empty] | 2DT | [35 empty] | 2 | [18 empty] | 2 | [6 empty] | 6 |  | 12 |  | 8 | [5 empty] | 8 | [5 empty] | 2
671 |  | Cộng 14 |  | 0 | 0 | 0 | 0 | 0 | 0 | 0 | 0 | 0 | 0 | 0 | 0 | 0 | 0 | 0 | 0 | 0 | 0 | 0 | 0 | 0 | 0 | 0 | 0 | 0 | 0 | 0 | 0 | 0 | 0 | 0 | 0 | 0 | 0 | 0 | 0 | 0 | 0 | 0 | 0 | 0 | 0 | 0 | 0 | 0 | 0 | 0 | 0 | 0 | 0 | 0 | 0 | 4 | 0 | 0 | 0 | 0 | 0 | 0 | 0 | 0 | 0 | 0 | 0 | 0 | 0 | 0 | 0 | 0 | 0 | 0 | 4 | 0 | 0 | 0 | 0 | 0 | 0 | 12 | 0 | 24 | 0 | 16 | 0 | 0 | 0 | 0 | 0 | 16 | 0 | 0 | 0 | 0 | 0 | 4 | 0 | 0 | 0 | 0 | 0 | 0 | 0 | 0 | 0 | 0 | 0 | 0 | 0 | 0 | 0 | 0 | 0 | 0 | 0 | 0 | 0 | 0 | 0 | 0 | 0 | 0 | 0 | 0 | 0 | 0 | 0 | 0 | 0 | 0 | 0 | 0 | 0 | 0 | 0 | 0 | 0 | 0 | 0 | 0 | 0 | 0 | 0 | 0 | 0 | 0 | 0 | 0 | 0 | 0 | 0 | 0 | 0 | 0 | 0 | 0 | 0 | 0 | 0 | 0 | 0 | 0 | 0 | 0 | 0 | 0 | 0 | 0
| 14 | Lưới điện hạ thế sau TBA Thoại Hương 4, 4A
|  |  | 025 | [16 empty] | 3DT | [35 empty] | 3 | [18 empty] | 3 | [6 empty] | 6 |  | 12 |  | 8 |  |  |  | 8 |  | 6 | [5 empty] | 2
677 |  | Cộng 15 |  | 0 | 0 | 0 | 0 | 0 | 0 | 0 | 0 | 0 | 0 | 0 | 0 | 0 | 0 | 0 | 0 | 0 | 0 | 0 | 0 | 0 | 0 | 0 | 0 | 0 | 0 | 0 | 0 | 0 | 0 | 0 | 0 | 0 | 0 | 0 | 0 | 0 | 0 | 0 | 0 | 0 | 0 | 0 | 0 | 0 | 0 | 0 | 0 | 0 | 0 | 0 | 0 | 3 | 0 | 0 | 0 | 0 | 0 | 0 | 0 | 0 | 0 | 0 | 0 | 0 | 0 | 0 | 0 | 0 | 0 | 0 | 3 | 0 | 0 | 0 | 0 | 0 | 0 | 6 | 0 | 12 | 0 | 8 | 0 | 0 | 0 | 8 | 0 | 6 | 0 | 0 | 0 | 0 | 0 | 2 | 0 | 0 | 0 | 0 | 0 | 0 | 0 | 0 | 0 | 0 | 0 | 0 | 0 | 0 | 0 | 0 | 0 | 0 | 0 | 0 | 0 | 0 | 0 | 0 | 0 | 0 | 0 | 0 | 0 | 0 | 0 | 0 | 0 | 0 | 0 | 0 | 0 | 0 | 0 | 0 | 0 | 0 | 0 | 0 | 0 | 0 | 0 | 0 | 0 | 0 | 0 | 0 | 0 | 0 | 0 | 0 | 0 | 0 | 0 | 0 | 0 | 0 | 0 | 0 | 0 | 0 | 0 | 0 | 0 | 0 | 0 | 0
| 14 | Lưới điện hạ thế sau TBA Xuân Tây 19, 19A, 19B
|  |  | 012 | [16 empty] | 2DT | [35 empty] | 2 | [18 empty] | 2 | [6 empty] | 4 |  | 8 |  | 6 | [5 empty] | 6 | [5 empty] | 2
|  |  | 025 | [16 empty] | 2DT | [35 empty] | 2 | [18 empty] | 2
|  |  | 033 | [16 empty] | 2DT | [35 empty] | 2 | [18 empty] | 2 | [6 empty] | 4 |  | 8 |  | 6 | [5 empty] | 6 | [5 empty] | 2
684 |  | Cộng 16 |  | 0 | 0 | 0 | 0 | 0 | 0 | 0 | 0 | 0 | 0 | 0 | 0 | 0 | 0 | 0 | 0 | 0 | 0 | 0 | 0 | 0 | 0 | 0 | 0 | 0 | 0 | 0 | 0 | 0 | 0 | 0 | 0 | 0 | 0 | 0 | 0 | 0 | 0 | 0 | 0 | 0 | 0 | 0 | 0 | 0 | 0 | 0 | 0 | 0 | 0 | 0 | 0 | 6 | 0 | 0 | 0 | 0 | 0 | 0 | 0 | 0 | 0 | 0 | 0 | 0 | 0 | 0 | 0 | 0 | 0 | 0 | 6 | 0 | 0 | 0 | 0 | 0 | 0 | 8 | 0 | 16 | 0 | 12 | 0 | 0 | 0 | 0 | 0 | 12 | 0 | 0 | 0 | 0 | 0 | 4 | 0 | 0 | 0 | 0 | 0 | 0 | 0 | 0 | 0 | 0 | 0 | 0 | 0 | 0 | 0 | 0 | 0 | 0 | 0 | 0 | 0 | 0 | 0 | 0 | 0 | 0 | 0 | 0 | 0 | 0 | 0 | 0 | 0 | 0 | 0 | 0 | 0 | 0 | 0 | 0 | 0 | 0 | 0 | 0 | 0 | 0 | 0 | 0 | 0 | 0 | 0 | 0 | 0 | 0 | 0 | 0 | 0 | 0 | 0 | 0 | 0 | 0 | 0 | 0 | 0 | 0 | 0 | 0 | 0 | 0 | 0 | 0
| 14 | Lưới điện hạ thế sau TBA Thừa Đức 11A
|  |  | 022 | [16 empty] | 2DT | [35 empty] | 1 | [18 empty] | 1
|  |  | 032 | [16 empty] | 2DT | [35 empty] | 2 | [18 empty] | 2 | [6 empty] | 4 |  | 8 |  | 6 | [5 empty] | 6 | [5 empty] | 2
690 |  | Cộng 17 |  | 0 | 0 | 0 | 0 | 0 | 0 | 0 | 0 | 0 | 0 | 0 | 0 | 0 | 0 | 0 | 0 | 0 | 0 | 0 | 0 | 0 | 0 | 0 | 0 | 0 | 0 | 0 | 0 | 0 | 0 | 0 | 0 | 0 | 0 | 0 | 0 | 0 | 0 | 0 | 0 | 0 | 0 | 0 | 0 | 0 | 0 | 0 | 0 | 0 | 0 | 0 | 0 | 3 | 0 | 0 | 0 | 0 | 0 | 0 | 0 | 0 | 0 | 0 | 0 | 0 | 0 | 0 | 0 | 0 | 0 | 0 | 3 | 0 | 0 | 0 | 0 | 0 | 0 | 4 | 0 | 8 | 0 | 6 | 0 | 0 | 0 | 0 | 0 | 6 | 0 | 0 | 0 | 0 | 0 | 2 | 0 | 0 | 0 | 0 | 0 | 0 | 0 | 0 | 0 | 0 | 0 | 0 | 0 | 0 | 0 | 0 | 0 | 0 | 0 | 0 | 0 | 0 | 0 | 0 | 0 | 0 | 0 | 0 | 0 | 0 | 0 | 0 | 0 | 0 | 0 | 0 | 0 | 0 | 0 | 0 | 0 | 0 | 0 | 0 | 0 | 0 | 0 | 0 | 0 | 0 | 0 | 0 | 0 | 0 | 0 | 0 | 0 | 0 | 0 | 0 | 0 | 0 | 0 | 0 | 0 | 0 | 0 | 0 | 0 | 0 | 0 | 0
14
690 |  | Cộng 17 |  | 0 | 0 | 0 | 0 | 0 | 0 | 0 | 0 | 0 | 0 | 0 | 0 | 0 | 0 | 0 | 0 | 0 |  | 0 | 0 | 0 | 0 | 0 | 0 | 0 | 0 | 0 | 0 | 0 | 0 | 0 | 0 | 0 | 0 | 0 | 0 | 0 | 0 | 0 | 0 | 0 | 0 | 0 | 0 | 0 | 0 | 0 | 0 | 0 | 0 | 0 | 0 | 0 | 0 | 0 | 0 | 0 | 0 | 0 | 0 | 0 | 0 | 0 | 0 | 0 | 0 | 0 | 0 | 0 | 0 | 0 | 0 | 0 | 0 | 0 | 0 | 0 | 0 | 0 | 0 | 0 | 0 | 0 | 0 | 0 | 0 | 0 | 0 | 0 | 0 | 0 | 0 | 0 | 0 | 0 | 0 | 0 | 0 | 0 | 0 | 0 | 0 | 0 | 0 | 0 | 0 | 0 | 0 | 0 | 0 | 0 | 0 | 0 | 0 | 0 | 0 | 0 | 0 | 0 | 0 | 0 | 0 | 0 | 0 | 0 | 0 | 0 | 0 | 0 | 0 | 0 | 0 | 0 | 0 | 0 | 0 | 0 | 0 | 0 | 0 | 0 | 0 | 0 | 0 | 0 | 0 | 0 | 0 | 0 | 0 | 0 | 0 | 0 | 0 | 0 | 0 | 0 | 0 | 0 | 0 | 0 | 0 | 0 | 0 | 0 | 0 | 0
696 |  | Tổng |  | 17956 | 0 | 0 | 0 | 2701.3 | 0 | 0 | 0 | 0 | 0 | 7485.9 | 7803.8 | 0 | 0 | 0 | 0 | 0 | 11 | 200 | 0 | 0 | 65 | 2 | 0 | 0 | 0 | 60 | 12 | 0 | 0 | 0 | 0 | 0 | 0 | 4 | 0 | 0 | 0 | 3 | 0 | 0 | 0 | 97 | 0 | 330 | 4 | 2 | 471 | 193 | 0 | 0 | 359 | 221 | 52 | 0 | 0 | 851 | 1186 | 0 | 0 | 0 | 0 | 0 | 0 | 71 | 0 | 184 | 208 | 0 | 28 | 0 | 153 | 171 | 0 | 0 | 365 | 8 | 1506 | 123 | 45 | 218 | 78 | 117 | 144 | 0 | 86 | 88 | 116 | 159 | 0 | 7 | 1 | 0 | 0 | 35 | 5 | 4 | 4 | 2 | 14 | 46 | 0 | 0 | 0 | 0 | 0 | 0 | 0 | 0 | 0 | 0 | 0 | 0 | 0 | 0 | 0 | 0 | 0 | 0 | 0 | 0 | 0 | 0 | 0 | 0 | 0 | 0 | 0 | 0 | 0 | 0 | 0 | 0 | 0 | 0 | 0 | 0 | 0 | 0 | 0 | 0 | 0 | 0 | 0 | 0 | 0 | 0 | 0 | 0 | 0 | 0 | 0 | 0 | 0 | 0 | 0 | 0 | 0 | 0 | 0 | 0 | 0 | 0 | 0 | 0 | 0 | 0 | 0
|  |  | XDM | 3016.2 | [9 empty] | 1017.9 | 1998.3 | 0 | 0 | 0 | 0 | [5 empty] | 211 | [53 empty] | 156
|  |  | NC1-3P | 9883.6 |  |  |  | 2701.3 | [5 empty] | 4673.4 | 2508.9 | [63 empty] | 209
|  |  | NC3P | 5091.2 | [9 empty] | 1794.6 | 3296.6 | 0 | 0 | 0 | 0
3261.6
-42
|  |  |  | 3261.6 |  |  |  | 3232.6
|  |  |  | 1794.6 |  |  |  | 1613.6
|  |  |  | 3204 |  |  |  | 3218.7
|  |  |  | 3978.3 |  |  |  | 3978.3
|  |  |  | 2701.3 |  |  |  | 2701.3
|  |  |  | 2089.2 |  |  |  | 2135.4
|  |  |  | 927 |  |  |  | 927

## BANG KE MONG TRU
STT | Số trụ | Móng trụ 12 BT Đơn | Móng trụ 12 BT Đơn (Lố đá) | Móng trụ 12 BT Đôi | Móng trụ 12 BT Đôi (Lỗ đá) | Móng trụ 14 BT Đôi | Móng trụ 8,5m BT đôi | Móng trụ 8,5m BT đôi (Đá) | Kích thước móng trụ | Ghi chú
A | PHẦN ĐƯỜNG DÂY TRUNG THẾ
I | Lưới điện trung thế 1 pha Xuân Tây 19A
1 | 018 |  |  | 1 |  |  |  |  | 1500x1300x800 |  |  | 848.4848
2 | 020 |  |  | 1 |  |  |  |  | 1500x1300x800
3 | 025 |  |  | 1 |  |  |  |  | 1500x1300x800
4 | 027 |  |  | 1 |  |  |  |  | 1500x1300x800
5 | 029 |  |  | 1 |  |  |  |  | 1500x1300x800
6 | 033 |  |  | 1 |  |  |  |  | 1500x1300x800
II | Lưới điện trung thế 1 pha Thừa Đức 11A
1 | 011 |  |  | 1 |  |  |  |  | 1500x1300x800
2 | 014 |  |  | 1 |  |  |  |  | 1500x1300x800
3 | 015 |  |  | 1 |  |  |  |  | 1500x1300x800
4 | 017 |  |  |  |  | 1 |  |  | 1800x1500x1200
5 | 019 |  |  |  |  | 1 |  |  | 1800x1500x1200
6 | 020 |  |  |  |  | 1 |  |  | 1800x1500x1200
7 | 021 |  |  |  |  | 1 |  |  | 1800x1500x1200
8 | 023 |  |  | 1 |  |  |  |  | 1500x1300x800
9 | 025 |  |  | 1 |  |  |  |  | 1500x1300x800
10 | 026 |  |  | 1 |  |  |  |  | 1500x1300x800
11 | 030 |  |  | 1 |  |  |  |  | 1500x1300x800
12 | 031 |  |  | 1 |  |  |  |  | 1500x1300x800
13 | 032 |  |  | 1 |  |  |  |  | 1500x1300x800
III | Lưới trung thế 1 pha Suối Râm 7A
1 | 007 | 1 | [6 empty] | 1200x1200x800
2 | 011 |  |  | 1 |  |  |  |  | 1500x1300x800
3 | 013 |  |  | 1 |  |  |  |  | 1500x1300x800
4 | 014 |  |  | 1 |  |  |  |  | 1500x1300x800
5 | 015 |  |  | 1 |  |  |  |  | 1500x1300x800
6 | 016 |  |  | 1 |  |  |  |  | 1500x1300x800
7 | 017 |  |  | 1 |  |  |  |  | 1500x1300x800
IV | Lưới điện trung thế 1 pha Thoại Hương 4A
1 | 022 |  |  |  | 1 |  |  |  | 1400x1200x800
2 | 025 |  | 1 | [5 empty] | 1000x1000x800
V | Lưới điện trung thế 3 pha Cánh đồng Xuân Tây 1A
1 | 014 |  |  | 1 |  |  |  |  | 1500x1300x800
2 | 015 |  |  | 1 |  |  |  |  | 1500x1300x800
3 | 016 |  |  | 1 |  |  |  |  | 1500x1300x800
4 | 017 |  |  | 1 |  |  |  |  | 1500x1300x800
5 | 018 |  |  | 1 |  |  |  |  | 1500x1300x800
6 | 019 |  |  | 1 |  |  |  |  | 1500x1300x800
7 | 020 | 1 | [6 empty] | 1200x1200x800
8 | 021 | 1 | [6 empty] | 1200x1200x800
9 | 022 |  |  | 1 |  |  |  |  | 1500x1300x800
10 | 023 |  |  | 1 |  |  |  |  | 1500x1300x800
11 | 024 |  |  | 1 |  |  |  |  | 1500x1300x800
12 | 025 |  |  | 1 |  |  |  |  | 1500x1300x800
13 | 026 |  |  | 1 |  |  |  |  | 1500x1300x800
VI | Lưới điện trung thế 3 pha Cánh Đồng Xuân Tây 1B
1 | 009A |  |  | 1 |  |  |  |  | 1500x1300x800
2 | 001 |  |  | 1 |  |  |  |  | 1500x1300x800
3 | 002 |  |  | 1 |  |  |  |  | 1500x1300x800
4 | 003 |  |  | 1 |  |  |  |  | 1500x1300x800
5 | 004 |  |  | 1 |  |  |  |  | 1500x1300x800
6 | 005 |  |  | 1 |  |  |  |  | 1500x1300x800
7 | 006 | 1 | [6 empty] | 1200x1200x800
8 | 007 |  |  | 1 |  |  |  |  | 1500x1300x800
9 | 008 |  |  | 1 |  |  |  |  | 1500x1300x800
10 | 009 |  |  | 1 |  |  |  |  | 1500x1300x800
11 | 010 | 1 | [6 empty] | 1200x1200x800
12 | 011 |  |  | 1 |  |  |  |  | 1500x1300x800
13 | 012 |  |  | 1 |  |  |  |  | 1500x1300x800
14 | 013 | 1 | [6 empty] | 1200x1200x800
15 | 014 |  |  | 1 |  |  |  |  | 1500x1300x800
VII | Lưới điện trung thế 3 pha Nam Hà 3B
1 | 001 |  |  | 1 |  |  |  |  | 1500x1300x800
2 | 005 |  |  | 1 |  |  |  |  | 1500x1300x800
3 | 006 |  |  | 1 |  |  |  |  | 1500x1300x800
4 | 007 |  |  | 1 |  |  |  |  | 1500x1300x800
5 | 009 |  |  | 1 |  |  |  |  | 1500x1300x800
6 | 010 |  |  | 1 |  |  |  |  | 1500x1300x800
7 | 011 |  |  | 1 |  |  |  |  | 1500x1300x800
8 | 016 |  |  | 1 |  |  |  |  | 1500x1300x800
9 | 017 |  |  | 1 |  |  |  |  | 1500x1300x800
10 | 019 |  |  | 1 |  |  |  |  | 1500x1300x800
VIII | Lưới điện trung thế 3 pha Láng Me 5A-1 | [9 empty] | 2020-07-16
1 | 001 |  |  | 1 |  |  |  |  | 1500x1300x800 |  | 2020-07-16
2 | 002 |  |  | 1 |  |  |  |  | 1500x1300x800 |  | 2020-07-16
3 | 006 |  |  | 1 |  |  |  |  | 1500x1300x800 |  | 2020-07-16
IX | Lưới điện trung thế 3 pha Láng Me 3B | [9 empty] | 2020-07-16
1 | 001 |  |  | 1 |  |  |  |  | 1500x1300x800 |  | 2020-07-16
2 | 006 |  |  | 1 |  |  |  |  | 1500x1300x800 |  | 2020-07-16
X | Lưới điện trung thế 3 pha Sông Ray 4A
1 | 072A |  |  |  | 1 |  |  |  | 1400x1200x800
2 | 001 |  |  |  | 1 |  |  |  | 1400x1200x800
3 | 002 |  |  |  | 1 |  |  |  | 1400x1200x800
4 | 003 |  |  |  | 1 |  |  |  | 1400x1200x800
5 | 004 |  |  |  | 1 |  |  |  | 1400x1200x800
6 | 010 |  |  |  | 1 |  |  |  | 1400x1200x800
7 | 012 |  |  |  | 1 |  |  |  | 1400x1200x800
XI | Lưới điện trung thế 3 pha Sông Ray 2B
1 | 001 |  |  |  | 1 |  |  |  | 1400x1200x800
2 | 002 |  |  |  | 1 |  |  |  | 1400x1200x800
3 | 003 |  |  |  | 1 |  |  |  | 1400x1200x800
4 | 006 |  |  |  | 1 |  |  |  | 1400x1200x800
5 | 007 |  |  |  | 1 |  |  |  | 1400x1200x800
6 | 009 |  |  |  | 1 |  |  |  | 1400x1200x800
7 | 010 |  |  |  | 1 |  |  |  | 1400x1200x800
XII | Lưới điện trung thế 3 pha Sông Ray 7A
1 | 001 |  |  | 1 |  |  |  |  | 1500x1300x800
XIII | Lưới điện trung thế 3 pha Láng Me 5B-5C | [9 empty] | 2020-07-17
1 | 119/001 |  |  | 1 |  |  |  |  | 1500x1300x800 |  | 2020-07-17
2 | 120 |  |  | 1 |  |  |  |  | 1500x1300x800 |  | 2020-07-17
3 | 126 |  |  | 1 |  |  |  |  | 1500x1300x800 |  | 2020-07-17
4 | 136 |  |  | 1 |  |  |  |  | 1500x1300x800 |  | 2020-07-17
5 | 142 |  |  | 1 |  |  |  |  | 1500x1300x800 |  | 2020-07-17
6 | 143 |  |  | 1 |  |  |  |  | 1500x1300x800 |  | 2020-07-17
7 | 146 |  |  | 1 |  |  |  |  | 1500x1300x800 |  | 2020-07-17
8 | 147 |  |  | 1 |  |  |  |  | 1500x1300x800 |  | 2020-07-17
9 | 150 |  |  | 1 |  |  |  |  | 1500x1300x800 |  | 2020-07-17
XIV | Lưới hạ thế sau TBA Nam Hà 1
1 | 344 |  |  | 1 |  |  |  |  | 1500x1300x800
2 | 344/01 |  |  | 1 |  |  |  |  | 1500x1300x800
CỘNG A |  | 6 | 1 | 71 | 15 | 4 | 0 | 0
B | PHẦN ĐƯỜNG DÂY HẠ THẾ
I | Lưới hạ thế sau TBA Lâm San 11A
1 | 058/08 | [5 empty] | 1 |  | 1450x1150x500
2 | 058/10 | [5 empty] | 1 |  | 1450x1150x500
3 | 058/11 | [5 empty] | 1 |  | 1450x1150x500
4 | 046/03 | [5 empty] | 1 |  | 1450x1150x500
II | Lưới hạ thế sau TBA Sông Ray 4A
1 | 012/02 | [6 empty] | 1 | 1300x1000x500
2 | 012/03 | [6 empty] | 1 | 1300x1000x500
III | Lưới hạ thế sau TBA Nam Hà 1
1 | 344/03 | [5 empty] | 1 |  | 1450x1150x500
2 | 344/08 | [5 empty] | 1 |  | 1450x1150x500
3 | 344/11 | [5 empty] | 1 |  | 1450x1150x500
4 | 344/13 | [5 empty] | 1 |  | 1450x1150x500
5 | 344/14 | [5 empty] | 1 |  | 1450x1150x500
6 | 344/15 | [5 empty] | 1 |  | 1450x1150x500
7 | 344/16 | [5 empty] | 1 |  | 1450x1150x500
8 | 344/22 | [5 empty] | 1 |  | 1450x1150x500
9 | 347/06 | [5 empty] | 1 |  | 1450x1150x500
10 | 347/08 | [5 empty] | 1 |  | 1450x1150x500
11 | 347/09 | [5 empty] | 1 |  | 1450x1150x500
12 | 347/10 | [5 empty] | 1 |  | 1450x1150x500
13 | 347/12 | [5 empty] | 1 |  | 1450x1150x500
14 | 347/14 | [5 empty] | 1 |  | 1450x1150x500
15 | 347/15 | [5 empty] | 1 |  | 1450x1150x500
16 | 347/16 | [5 empty] | 1 |  | 1450x1150x500
17 | 347/17 | [5 empty] | 1 |  | 1450x1150x500
18 | 347/21 | [5 empty] | 1 |  | 1450x1150x500
19 | 348/01 | [5 empty] | 1 |  | 1450x1150x500
20 | 350/01 | [5 empty] | 1 |  | 1450x1150x500
21 | 350/06 | [5 empty] | 1 |  | 1450x1150x500
22 | 350/07 | [5 empty] | 1 |  | 1450x1150x500
23 | 350/08 | [5 empty] | 1 |  | 1450x1150x500
24 | 350/09 | [5 empty] | 1 |  | 1450x1150x500
25 | 350/11 | [5 empty] | 1 |  | 1450x1150x500
IV | Lưới hạ thế sau TBA Sông Ray 2
1 | 12 | [6 empty] | 1 | 1300x1000x500
2 | /13 HH | [6 empty] | 1 | 1300x1000x500
V | Lưới điện hạ thế sau TBA Sông Ray 7
1 | 374/07 | [6 empty] | 1 | 1300x1000x500
2 | 374/09 | [6 empty] | 1 | 1300x1000x500
3 | 374/10 | [6 empty] | 1 | 1300x1000x500
4 | 381/21 | [6 empty] | 1 | 1300x1000x500
VI | Lưới điện hạ thế sau TBA Sông Ray 8A
1 | 348/01 | [6 empty] | 1 | 1300x1000x500
2 | 348/04 | [6 empty] | 1 | 1300x1000x500
3 | 348/07 | [6 empty] | 1 | 1300x1000x500
VII | Lưới điện hạ thế sau TBA Tân Bảo 3
1 | 136/01 | [5 empty] | 1 |  | 1450x1150x500
2 | 136/02 | [5 empty] | 1 |  | 1450x1150x500
3 | 136/03 | [5 empty] | 1 |  | 1450x1150x500
4 | 136/04 | [5 empty] | 1 |  | 1450x1150x500
5 | 136/05 | [5 empty] | 1 |  | 1450x1150x500
6 | 136/07 | [5 empty] | 1 |  | 1450x1150x500
7 | 136/08 | [5 empty] | 1 |  | 1450x1150x500
8 | 136/09 | [5 empty] | 1 |  | 1450x1150x500
9 | 118/01 | [5 empty] | 1 |  | 1450x1150x500
10 | 118/03 | [5 empty] | 1 |  | 1450x1150x500
11 | 118/05 | [5 empty] | 1 |  | 1450x1150x500
12 | 118/06 | [5 empty] | 1 |  | 1450x1150x500
13 | 118/07 | [5 empty] | 1 |  | 1450x1150x500
14 | 118/09 | [5 empty] | 1 |  | 1450x1150x500
VIII | NC lưới hạ thế sau TBA Xuân Tây 10A
1 | 07A | [6 empty] | 1 | 1300x1000x500
IX | NC lưới hạ thế sau TBA Láng Me 5B, Láng Me 5C
1 | 150/08 | [5 empty] | 1 |  | 1450x1150x500 |  | 2020-07-16
2 | 150/11 | [5 empty] | 1 |  | 1450x1150x500 |  | 2020-07-16
3 | 150/12 | [5 empty] | 1 |  | 1450x1150x500 |  | 2020-07-16
4 | 150/15 | [5 empty] | 1 |  | 1450x1150x500 |  | 2020-07-16
5 | 150/18 | [5 empty] | 1 |  | 1450x1150x500 |  | 2020-07-16
6 | 150/21 | [5 empty] | 1 |  | 1450x1150x500 |  | 2020-07-16
7 | 150/22 | [5 empty] | 1 |  | 1450x1150x500 |  | 2020-07-16
8 | 150/23 | [5 empty] | 1 |  | 1450x1150x500 |  | 2020-07-17
9 | 150/24 | [5 empty] | 1 |  | 1450x1150x500 |  | 2020-07-17
10 | 150/25 | [5 empty] | 1 |  | 1450x1150x500 |  | 2020-07-17
11 | 150/28 | [5 empty] | 1 |  | 1450x1150x500 |  | 2020-07-17
12 | 150/08/01 | [5 empty] | 1 |  | 1450x1150x500 |  | 2020-07-17
13 | 150/08/02 | [5 empty] | 1 |  | 1450x1150x500 |  | 2020-07-17
14 | 150/08/04 | [5 empty] | 1 |  | 1450x1150x500 |  | 2020-07-17
15 | 150/08/06 | [5 empty] | 1 |  | 1450x1150x500 |  | 2020-07-17
16 | 150/08/07 | [5 empty] | 1 |  | 1450x1150x500 |  | 2020-07-17
17 | 150/08/10 | [5 empty] | 1 |  | 1450x1150x500 |  | 2020-07-17
| CỘNG B | [5 empty] | 60 | 12

## Sheet2 (hidden)
Stt | Loại móng trụ | Kích thước móng | Chu vi ván (m2) | Số lượng | Gỗ chống (m3) | Gỗ đà nẹp (m3) | Gỗ ván (cả nẹp) (m3) | Tổng khối lượng
1 | Móng BT Đôi 8,4 mét | 1450x1150x500 | 2.6 | 60 | 0.0087 | 0.0055 | 0.0206
2 | Móng BT Đôi 8,4 mét vướng đá | 1300x1000x500 | 2.3 | 12 | 0.0077 | 0.0048 | 0.0182
3 | Móng BT Đơn 12 mét | 1200x1200x800 | 3.84 | 6 | 0.0129 | 0.0081 | 0.0304
4 | Móng BT Đơn 12 mét vướng đá | 1000x1000x800 | 3.2 | 1 | 0.0107 | 0.0067 | 0.0253
5 | Móng BT Đôi 12 mét | 1500x1300x800 | 4.48 | 71 | 0.015 | 0.0094 | 0.0355
6 | Móng BT Đôi 12 mét vướng đá | 1400x1200x800 | 4.16 | 15 | 0.0139 | 0.0087 | 0.0329
7 | Móng BT Đôi 14 mét | 1800x1500x1200 | 7.92 | 4 | 0.0265 | 0.0166 | 0.0627

## BANG KE MONG TRU THUC TE
| Vị trí | STT | Số trụ | Móng trụ 12 BT Đơn | Móng trụ 12 BT Đơn (Lố đá) | Móng trụ 12 BT Đôi | Móng trụ 12 BT Đôi (Lỗ đá) | Móng trụ 14 BT Đôi | Móng trụ 8,5m BT đôi | Móng trụ 8,5m BT đôi (Đá) | Kích thước móng trụ | Ghi chú | Ngày
1 | 2 | 3 | 4 | 5 | 6 | 7 | 8 | 9 | 10 | 11 | 12 | 13 | 14 | 15
|  | A | PHẦN ĐƯỜNG DÂY TRUNG THẾ
|  | I | Lưới điện trung thế 1 pha Xuân Tây 19A
Lưới điện trung thế 1 pha Xuân Tây 19A018 | Lưới điện trung thế 1 pha Xuân Tây 19A | 1 | 018 |  |  | 1 |  |  |  |  | 1500x1300x800 |  | 2020-07-25 | Đổ đủ
Lưới điện trung thế 1 pha Xuân Tây 19A020 | Lưới điện trung thế 1 pha Xuân Tây 19A | 2 | 020 |  |  | 1 |  |  |  |  | 1500x1300x800 |  | 2020-07-25 | Đổ đủ
Lưới điện trung thế 1 pha Xuân Tây 19A025 | Lưới điện trung thế 1 pha Xuân Tây 19A | 3 | 025 |  |  | 1 |  |  |  |  | 1500x1300x800 |  | 2020-07-25 | Đổ đủ
Lưới điện trung thế 1 pha Xuân Tây 19A027 | Lưới điện trung thế 1 pha Xuân Tây 19A | 4 | 027 |  |  | 1 |  |  |  |  | 1500x1300x800 |  | 2020-07-25 | Đổ đủ
Lưới điện trung thế 1 pha Xuân Tây 19A029 | Lưới điện trung thế 1 pha Xuân Tây 19A | 5 | 029 |  |  | 1 |  |  |  |  | 1500x1300x800 |  | 2020-07-25 | Đổ đủ
Lưới điện trung thế 1 pha Xuân Tây 19A033 | Lưới điện trung thế 1 pha Xuân Tây 19A | 6 | 033 |  |  | 1 |  |  |  |  | 1500x1300x800 |  | 2020-07-25 | Đổ đủ
Lưới điện trung thế 1 pha Thừa Đức 11A |  | II | Lưới điện trung thế 1 pha Thừa Đức 11A
Lưới điện trung thế 1 pha Thừa Đức 11A011 | Lưới điện trung thế 1 pha Thừa Đức 11A | 1 | 011 |  |  | 1 |  |  |  |  | 1500x1300x800 |  | 2020-08-14 | Đổ đủ
Lưới điện trung thế 1 pha Thừa Đức 11A014 | Lưới điện trung thế 1 pha Thừa Đức 11A | 2 | 014 |  |  | 1 |  |  |  |  | 1500x1300x800 |  | 2020-08-14 | Đổ đủ
Lưới điện trung thế 1 pha Thừa Đức 11A015 | Lưới điện trung thế 1 pha Thừa Đức 11A | 3 | 015 |  |  | 1 |  |  |  |  | 1500x1300x800 |  | 2020-08-14 | Đổ đủ
Lưới điện trung thế 1 pha Thừa Đức 11A017 | Lưới điện trung thế 1 pha Thừa Đức 11A | 4 | 017 |  |  |  |  | 1 |  |  | 1800x1500x1200 |  | 2020-08-14 | Đổ đủ
Lưới điện trung thế 1 pha Thừa Đức 11A019 | Lưới điện trung thế 1 pha Thừa Đức 11A | 5 | 019 |  |  |  |  | 1 |  |  | 1800x1500x1200 |  | 2020-08-14 | Đổ đủ
Lưới điện trung thế 1 pha Thừa Đức 11A020 | Lưới điện trung thế 1 pha Thừa Đức 11A | 6 | 020 |  |  |  |  | 1 |  |  | 1800x1500x1200 |  | 2020-08-14 | Đổ đủ
Lưới điện trung thế 1 pha Thừa Đức 11A021 | Lưới điện trung thế 1 pha Thừa Đức 11A | 7 | 021 |  |  |  |  | 1 |  |  | 1800x1500x1200 |  | 2020-08-14 | Đổ đủ
Lưới điện trung thế 1 pha Thừa Đức 11A022 | Lưới điện trung thế 1 pha Thừa Đức 11A | 8 | 022 |  |  | 1 |  |  |  |  | 1500x1300x800 |  | 2020-08-14 | Đổ đủ
Lưới điện trung thế 1 pha Thừa Đức 11A023 | Lưới điện trung thế 1 pha Thừa Đức 11A | 9 | 023 | [7 empty] | 1500x1300x800 |  | 2020-08-14
Lưới điện trung thế 1 pha Thừa Đức 11A025 | Lưới điện trung thế 1 pha Thừa Đức 11A | 10 | 025 |  |  | 1 |  |  |  |  | 1500x1300x800 |  | 2020-08-14 | Đổ đủ
Lưới điện trung thế 1 pha Thừa Đức 11A026 | Lưới điện trung thế 1 pha Thừa Đức 11A | 11 | 026 |  |  | 1 |  |  |  |  | 1500x1300x800 |  | 2020-08-14 | Đổ đủ
Lưới điện trung thế 1 pha Thừa Đức 11A030 | Lưới điện trung thế 1 pha Thừa Đức 11A | 12 | 030 |  |  | 1 |  |  |  |  | 1500x1300x800 |  | 2020-08-14 | Đổ đủ
Lưới điện trung thế 1 pha Thừa Đức 11A031 | Lưới điện trung thế 1 pha Thừa Đức 11A | 13 | 031 |  |  | 1 |  |  |  |  | 1500x1300x800 |  | 2020-08-14 | Đổ đủ
Lưới điện trung thế 1 pha Thừa Đức 11A032 | Lưới điện trung thế 1 pha Thừa Đức 11A | 14 | 032 |  |  | 1 |  |  |  |  | 1500x1300x800 |  | 2020-08-14 | Đổ đủ
Lưới trung thế 1 pha Suối Râm 7A |  | III | Lưới trung thế 1 pha Suối Râm 7A
Lưới trung thế 1 pha Suối Râm 7A007 | Lưới trung thế 1 pha Suối Râm 7A | 1 | 007 | 1 | [6 empty] | 1200x1200x800 |  | 2020-08-13 | Đổ đủ
Lưới trung thế 1 pha Suối Râm 7A011 | Lưới trung thế 1 pha Suối Râm 7A | 2 | 011 |  |  | 1 |  |  |  |  | 1500x1300x800 |  | 2020-08-13 | Đổ đủ
Lưới trung thế 1 pha Suối Râm 7A013 | Lưới trung thế 1 pha Suối Râm 7A | 3 | 013 |  |  | 1 |  |  |  |  | 1500x1300x800 |  | 2020-08-13 | Đổ đủ
Lưới trung thế 1 pha Suối Râm 7A014 | Lưới trung thế 1 pha Suối Râm 7A | 4 | 014 |  |  | 1 |  |  |  |  | 1500x1300x800 |  | 2020-08-13 | Đổ đủ
Lưới trung thế 1 pha Suối Râm 7A015 | Lưới trung thế 1 pha Suối Râm 7A | 5 | 015 |  |  | 1 |  |  |  |  | 1500x1300x800 |  | 2020-08-13 | Đổ đủ
Lưới trung thế 1 pha Suối Râm 7A016 | Lưới trung thế 1 pha Suối Râm 7A | 6 | 016 |  |  | 1 |  |  |  |  | 1500x1300x800 |  | 2020-08-13 | Đổ đủ
Lưới trung thế 1 pha Suối Râm 7A017 | Lưới trung thế 1 pha Suối Râm 7A | 7 | 017 |  |  | 1 |  |  |  |  | 1500x1300x800 |  | 2020-08-13 | Đổ đủ
Lưới điện trung thế 1 pha Thoại Hương 4A |  | IV | Lưới điện trung thế 1 pha Thoại Hương 4A
Lưới điện trung thế 1 pha Thoại Hương 4A022 | Lưới điện trung thế 1 pha Thoại Hương 4A | 1 | 022 |  |  | 1 |  |  |  |  | 1500x1300x800 |  | 2020-07-16 | Đổ đủ
Lưới điện trung thế 1 pha Thoại Hương 4A025 | Lưới điện trung thế 1 pha Thoại Hương 4A | 2 | 025 | 1 | [6 empty] | 1200x1200x800 |  | 2020-07-16 | Đổ đủ
Lưới điện trung thế 3 pha Cánh đồng Xuân Tây 1A |  | V | Lưới điện trung thế 3 pha Cánh đồng Xuân Tây 1A
Lưới điện trung thế 3 pha Cánh đồng Xuân Tây 1A014 | Lưới điện trung thế 3 pha Cánh đồng Xuân Tây 1A | 1 | 014 |  |  | 1 |  |  |  |  | 1500x1300x800 |  | 2020-07-25 | Đổ đủ
Lưới điện trung thế 3 pha Cánh đồng Xuân Tây 1A015 | Lưới điện trung thế 3 pha Cánh đồng Xuân Tây 1A | 2 | 015 |  |  | 1 |  |  |  |  | 1500x1300x800 |  | 2020-07-25 | Đổ đủ
Lưới điện trung thế 3 pha Cánh đồng Xuân Tây 1A016 | Lưới điện trung thế 3 pha Cánh đồng Xuân Tây 1A | 3 | 016 |  |  | 1 |  |  |  |  | 1500x1300x800 |  | 2020-07-25 | Đổ đủ
Lưới điện trung thế 3 pha Cánh đồng Xuân Tây 1A017 | Lưới điện trung thế 3 pha Cánh đồng Xuân Tây 1A | 4 | 017 |  |  | 1 |  |  |  |  | 1500x1300x800 |  | 2020-07-25 | Đổ đủ
Lưới điện trung thế 3 pha Cánh đồng Xuân Tây 1A018 | Lưới điện trung thế 3 pha Cánh đồng Xuân Tây 1A | 5 | 018 |  |  | 1 |  |  |  |  | 1500x1300x800 |  | 2020-07-25 | Đổ đủ
Lưới điện trung thế 3 pha Cánh đồng Xuân Tây 1A019 | Lưới điện trung thế 3 pha Cánh đồng Xuân Tây 1A | 6 | 019 |  |  | 1 |  |  |  |  | 1500x1300x800 |  | 2020-07-25 | Đổ đủ
Lưới điện trung thế 3 pha Cánh đồng Xuân Tây 1A020 | Lưới điện trung thế 3 pha Cánh đồng Xuân Tây 1A | 7 | 020 | 1 | [6 empty] | 1200x1200x800 |  | 2020-07-25 | Đổ đủ
Lưới điện trung thế 3 pha Cánh đồng Xuân Tây 1A021 | Lưới điện trung thế 3 pha Cánh đồng Xuân Tây 1A | 8 | 021 | 1 | [6 empty] | 1200x1200x800 |  | 2020-07-25 | Đổ đủ
Lưới điện trung thế 3 pha Cánh đồng Xuân Tây 1A022 | Lưới điện trung thế 3 pha Cánh đồng Xuân Tây 1A | 9 | 022 |  |  | 1 |  |  |  |  | 1500x1300x800 |  | 2020-07-25 | Đổ đủ
Lưới điện trung thế 3 pha Cánh đồng Xuân Tây 1A023 | Lưới điện trung thế 3 pha Cánh đồng Xuân Tây 1A | 10 | 023 |  |  | 1 |  |  |  |  | 1500x1300x800 |  | 2020-07-25 | Đổ đủ
Lưới điện trung thế 3 pha Cánh đồng Xuân Tây 1A024 | Lưới điện trung thế 3 pha Cánh đồng Xuân Tây 1A | 11 | 024 |  |  | 1 |  |  |  |  | 1500x1300x800 |  | 2020-07-25 | Đổ đủ
Lưới điện trung thế 3 pha Cánh đồng Xuân Tây 1A025 | Lưới điện trung thế 3 pha Cánh đồng Xuân Tây 1A | 12 | 025 |  |  | 1 |  |  |  |  | 1500x1300x800 |  | 2020-07-25 | Đổ đủ
Lưới điện trung thế 3 pha Cánh đồng Xuân Tây 1A026 | Lưới điện trung thế 3 pha Cánh đồng Xuân Tây 1A | 13 | 026 |  |  | 1 |  |  |  |  | 1500x1300x800 |  | 2020-07-25 | Đổ đủ
Lưới điện trung thế 3 pha Cánh Đồng Xuân Tây 1B |  | VI | Lưới điện trung thế 3 pha Cánh Đồng Xuân Tây 1B
Lưới điện trung thế 3 pha Cánh Đồng Xuân Tây 1B009A | Lưới điện trung thế 3 pha Cánh Đồng Xuân Tây 1B | 1 | 009A |  |  |  | 1 |  |  |  | 1400x1200x800 |  | 2020-07-25 | Chưa đổ
Lưới điện trung thế 3 pha Cánh Đồng Xuân Tây 1B001 | Lưới điện trung thế 3 pha Cánh Đồng Xuân Tây 1B | 2 | 001 |  |  | 1 |  |  |  |  | 1500x1300x800 |  | 2020-07-25 | Đổ đủ
Lưới điện trung thế 3 pha Cánh Đồng Xuân Tây 1B002 | Lưới điện trung thế 3 pha Cánh Đồng Xuân Tây 1B | 3 | 002 |  |  | 1 |  |  |  |  | 1500x1300x800 |  | 2020-07-25 | Đổ đủ
Lưới điện trung thế 3 pha Cánh Đồng Xuân Tây 1B003 | Lưới điện trung thế 3 pha Cánh Đồng Xuân Tây 1B | 4 | 003 |  |  | 1 |  |  |  |  | 1500x1300x800 |  | 2020-07-25 | Đổ đủ
Lưới điện trung thế 3 pha Cánh Đồng Xuân Tây 1B004 | Lưới điện trung thế 3 pha Cánh Đồng Xuân Tây 1B | 5 | 004 |  |  | 1 |  |  |  |  | 1500x1300x800 |  | 2020-07-25 | Đổ đủ
Lưới điện trung thế 3 pha Cánh Đồng Xuân Tây 1B005 | Lưới điện trung thế 3 pha Cánh Đồng Xuân Tây 1B | 6 | 005 |  |  | 1 |  |  |  |  | 1500x1300x800 |  | 2020-07-25 | Đổ đủ
Lưới điện trung thế 3 pha Cánh Đồng Xuân Tây 1B006 | Lưới điện trung thế 3 pha Cánh Đồng Xuân Tây 1B | 7 | 006 |  | 1 | [5 empty] | 1000x1000x800 |  | 2020-07-25 | Đổ đủ
Lưới điện trung thế 3 pha Cánh Đồng Xuân Tây 1B007 | Lưới điện trung thế 3 pha Cánh Đồng Xuân Tây 1B | 8 | 007 |  |  | 1 |  |  |  |  | 1500x1300x800 |  | 2020-07-25 | Đổ đủ
Lưới điện trung thế 3 pha Cánh Đồng Xuân Tây 1B008 | Lưới điện trung thế 3 pha Cánh Đồng Xuân Tây 1B | 9 | 008 |  |  | 1 |  |  |  |  | 1500x1300x800 |  | 2020-07-25 | Đổ đủ
Lưới điện trung thế 3 pha Cánh Đồng Xuân Tây 1B009 | Lưới điện trung thế 3 pha Cánh Đồng Xuân Tây 1B | 10 | 009 |  |  | 1 |  |  |  |  | 1500x1300x800 |  | 2020-07-25 | Đổ đủ
Lưới điện trung thế 3 pha Cánh Đồng Xuân Tây 1B010 | Lưới điện trung thế 3 pha Cánh Đồng Xuân Tây 1B | 11 | 010 | 1 | [6 empty] | 1200x1200x800 |  | 2020-07-25 | Đổ đủ
Lưới điện trung thế 3 pha Cánh Đồng Xuân Tây 1B011 | Lưới điện trung thế 3 pha Cánh Đồng Xuân Tây 1B | 12 | 011 |  |  | 1 |  |  |  |  | 1500x1300x800 |  | 2020-07-25 | Đổ đủ
Lưới điện trung thế 3 pha Cánh Đồng Xuân Tây 1B012 | Lưới điện trung thế 3 pha Cánh Đồng Xuân Tây 1B | 13 | 012 |  |  | 1 |  |  |  |  | 1500x1300x800 |  | 2020-07-25 | Đổ đủ
Lưới điện trung thế 3 pha Cánh Đồng Xuân Tây 1B013 | Lưới điện trung thế 3 pha Cánh Đồng Xuân Tây 1B | 14 | 013 | 1 | [6 empty] | 1200x1200x800 |  | 2020-07-25 | Đổ đủ
Lưới điện trung thế 3 pha Cánh Đồng Xuân Tây 1B014 | Lưới điện trung thế 3 pha Cánh Đồng Xuân Tây 1B | 15 | 014 |  |  | 1 |  |  |  |  | 1500x1300x800 |  | 2020-07-25 | Đổ đủ
Lưới điện trung thế 3 pha Nam Hà 3B |  | VII | Lưới điện trung thế 3 pha Nam Hà 3B
Lưới điện trung thế 3 pha Nam Hà 3B001 | Lưới điện trung thế 3 pha Nam Hà 3B | 1 | 001 |  |  | 1 |  |  |  |  | 1500x1300x800 |  | 2020-08-05 | Đổ đủ
Lưới điện trung thế 3 pha Nam Hà 3B005 | Lưới điện trung thế 3 pha Nam Hà 3B | 2 | 005 | [7 empty] | 1500x1300x800 |  | 2020-08-05 | Giảm 01 móng
Lưới điện trung thế 3 pha Nam Hà 3B006 | Lưới điện trung thế 3 pha Nam Hà 3B | 3 | 006 | [7 empty] | 1500x1300x800 |  | 2020-08-05 | Giảm 01 móng
Lưới điện trung thế 3 pha Nam Hà 3B007 | Lưới điện trung thế 3 pha Nam Hà 3B | 4 | 007 |  |  | 1 |  |  |  |  | 1500x1300x800 |  | 2020-08-05 | Đổ đủ
Lưới điện trung thế 3 pha Nam Hà 3B009 | Lưới điện trung thế 3 pha Nam Hà 3B | 5 | 009 |  |  | 1 |  |  |  |  | 1500x1300x800 |  | 2020-08-05 | Đổ đủ
Lưới điện trung thế 3 pha Nam Hà 3B010 | Lưới điện trung thế 3 pha Nam Hà 3B | 6 | 010 |  |  | 1 |  |  |  |  | 1500x1300x800 |  | 2020-08-05 | Đổ đủ
Lưới điện trung thế 3 pha Nam Hà 3B011 | Lưới điện trung thế 3 pha Nam Hà 3B | 7 | 011 |  |  | 1 |  |  |  |  | 1500x1300x800 |  | 2020-08-05 | Đổ đủ
Lưới điện trung thế 3 pha Nam Hà 3B016 | Lưới điện trung thế 3 pha Nam Hà 3B | 8 | 016 |  |  | 1 |  |  |  |  | 1500x1300x800 |  | 2020-08-05 | Đổ đủ
Lưới điện trung thế 3 pha Nam Hà 3B017 | Lưới điện trung thế 3 pha Nam Hà 3B | 9 | 017 |  |  | 1 |  |  |  |  | 1500x1300x800 |  | 2020-08-05 | Đổ đủ
Lưới điện trung thế 3 pha Nam Hà 3B019 | Lưới điện trung thế 3 pha Nam Hà 3B | 10 | 019 |  |  | 1 |  |  |  |  | 1500x1300x800 |  | 2020-08-05 | Đổ đủ
Lưới điện trung thế 3 pha Láng Me 5A-1 |  | VIII | Lưới điện trung thế 3 pha Láng Me 5A-1
Lưới điện trung thế 3 pha Láng Me 5A-1001 | Lưới điện trung thế 3 pha Láng Me 5A-1 | 1 | 001 |  |  | 1 |  |  |  |  | 1500x1300x800 |  | 2020-07-16 | Đổ đủ
Lưới điện trung thế 3 pha Láng Me 5A-1002 | Lưới điện trung thế 3 pha Láng Me 5A-1 | 2 | 002 |  |  | 1 |  |  |  |  | 1500x1300x800 |  | 2020-07-16 | Đổ đủ
Lưới điện trung thế 3 pha Láng Me 5A-1006 | Lưới điện trung thế 3 pha Láng Me 5A-1 | 3 | 006 |  |  | 1 |  |  |  |  | 1500x1300x800 |  | 2020-07-16 | Đổ đủ
Lưới điện trung thế 3 pha Láng Me 3B |  | IX | Lưới điện trung thế 3 pha Láng Me 3B
Lưới điện trung thế 3 pha Láng Me 3B001 | Lưới điện trung thế 3 pha Láng Me 3B | 1 | 001 |  |  | 1 |  |  |  |  | 1500x1300x800 |  | 2020-07-16 | Đổ đủ
Lưới điện trung thế 3 pha Láng Me 3B006 | Lưới điện trung thế 3 pha Láng Me 3B | 2 | 006 |  |  | 1 |  |  |  |  | 1500x1300x800 |  | 2020-07-16 | Đổ đủ
Lưới điện trung thế 3 pha Sông Ray 4A |  | X | Lưới điện trung thế 3 pha Sông Ray 4A
Lưới điện trung thế 3 pha Sông Ray 4A072A | Lưới điện trung thế 3 pha Sông Ray 4A | 1 | 072A |  |  |  | 1 |  |  |  | 1400x1200x800 |  | 2020-07-31 | Chưa đổ
Lưới điện trung thế 3 pha Sông Ray 4A001 | Lưới điện trung thế 3 pha Sông Ray 4A | 2 | 001 |  |  |  | 1 |  |  |  | 1400x1200x800 |  | 2020-07-31 | Đổ đủ
Lưới điện trung thế 3 pha Sông Ray 4A002 | Lưới điện trung thế 3 pha Sông Ray 4A | 3 | 002 |  |  |  | 1 |  |  |  | 1400x1200x800 |  | 2020-07-31 | Đổ đủ
Lưới điện trung thế 3 pha Sông Ray 4A003 | Lưới điện trung thế 3 pha Sông Ray 4A | 4 | 003 |  |  |  | 1 |  |  |  | 1400x1200x800 |  | 2020-07-31 | Đổ đủ
Lưới điện trung thế 3 pha Sông Ray 4A004 | Lưới điện trung thế 3 pha Sông Ray 4A | 5 | 004 |  |  |  | 1 |  |  |  | 1400x1200x800 |  | 2020-07-31 | Đổ đủ
Lưới điện trung thế 3 pha Sông Ray 4A010 | Lưới điện trung thế 3 pha Sông Ray 4A | 6 | 010 |  |  |  | 1 |  |  |  | 1400x1200x800 |  | 2020-07-31 | Đổ đủ
Lưới điện trung thế 3 pha Sông Ray 4A012 | Lưới điện trung thế 3 pha Sông Ray 4A | 7 | 012 |  |  |  | 1 |  |  |  | 1400x1200x800 |  | 2020-07-31 | Đổ đủ
Lưới điện trung thế 3 pha Sông Ray 2B |  | XI | Lưới điện trung thế 3 pha Sông Ray 2B
Lưới điện trung thế 3 pha Sông Ray 2B015A | Lưới điện trung thế 3 pha Sông Ray 2B |  | 015A | [7 empty] | 1400x1200x800 |  | 2020-07-31
Lưới điện trung thế 3 pha Sông Ray 2B001 | Lưới điện trung thế 3 pha Sông Ray 2B | 1 | 001 |  |  |  | 1 |  |  |  | 1400x1200x800 |  | 2020-07-31 | Đổ đủ
Lưới điện trung thế 3 pha Sông Ray 2B002 | Lưới điện trung thế 3 pha Sông Ray 2B | 2 | 002 |  |  |  | 1 |  |  |  | 1400x1200x800 |  | 2020-07-31 | Đổ đủ
Lưới điện trung thế 3 pha Sông Ray 2B003 | Lưới điện trung thế 3 pha Sông Ray 2B | 3 | 003 | [9 empty] | 2020-07-31 | Đổ đủ
Lưới điện trung thế 3 pha Sông Ray 2B004 | Lưới điện trung thế 3 pha Sông Ray 2B | 4 | 004 |  |  |  | 1 |  |  |  | 1400x1200x800 |  | 2020-07-31 | Đổ đủ
Lưới điện trung thế 3 pha Sông Ray 2B006 | Lưới điện trung thế 3 pha Sông Ray 2B | 5 | 006 |  |  |  | 1 |  |  |  | 1400x1200x800 |  | 2020-07-31 | Đổ đủ
Lưới điện trung thế 3 pha Sông Ray 2B007 | Lưới điện trung thế 3 pha Sông Ray 2B | 6 | 007 |  |  |  | 1 |  |  |  | 1400x1200x800 |  | 2020-07-31 | Đổ đủ
Lưới điện trung thế 3 pha Sông Ray 2B009 | Lưới điện trung thế 3 pha Sông Ray 2B | 7 | 009 | [9 empty] | 2020-07-31 | Đổ đủ
Lưới điện trung thế 3 pha Sông Ray 2B010 | Lưới điện trung thế 3 pha Sông Ray 2B | 8 | 010 |  |  |  | 1 |  |  |  | 1400x1200x800 |  | 2020-07-31 | Đổ đủ
Lưới điện trung thế 3 pha Sông Ray 7A |  | XII | Lưới điện trung thế 3 pha Sông Ray 7A
Lưới điện trung thế 3 pha Sông Ray 7A001 | Lưới điện trung thế 3 pha Sông Ray 7A | 1 | 001 |  |  | 1 |  |  |  |  | 1500x1300x800 |  | 2020-07-31 | Đổ đủ
Lưới điện trung thế 3 pha Láng Me 5B-5C |  | XIII | Lưới điện trung thế 3 pha Láng Me 5B-5C
Lưới điện trung thế 3 pha Láng Me 5B-5C119/001 | Lưới điện trung thế 3 pha Láng Me 5B-5C | 1 | 119/001 |  |  | 1 |  |  |  |  | 1500x1300x800 |  | 2020-07-16 | Đổ đủ
Lưới điện trung thế 3 pha Láng Me 5B-5C120 | Lưới điện trung thế 3 pha Láng Me 5B-5C | 2 | 120 |  |  | 1 |  |  |  |  | 1500x1300x800 |  | 2020-07-16 | Đổ đủ
Lưới điện trung thế 3 pha Láng Me 5B-5C126 | Lưới điện trung thế 3 pha Láng Me 5B-5C | 3 | 126 |  |  | 1 |  |  |  |  | 1500x1300x800 |  | 2020-07-16 | Chưa đổ
Lưới điện trung thế 3 pha Láng Me 5B-5C136 | Lưới điện trung thế 3 pha Láng Me 5B-5C | 4 | 136 |  |  | 1 |  |  |  |  | 1500x1300x800 |  | 2020-07-16 | Đổ đủ
Lưới điện trung thế 3 pha Láng Me 5B-5C142 | Lưới điện trung thế 3 pha Láng Me 5B-5C | 5 | 142 |  |  | 1 |  |  |  |  | 1500x1300x800 |  | 2020-07-16 | Đổ đủ
Lưới điện trung thế 3 pha Láng Me 5B-5C143 | Lưới điện trung thế 3 pha Láng Me 5B-5C | 6 | 143 |  |  | 1 |  |  |  |  | 1500x1300x800 |  | 2020-07-16 | Đổ đủ
Lưới điện trung thế 3 pha Láng Me 5B-5C146 | Lưới điện trung thế 3 pha Láng Me 5B-5C | 7 | 146 |  |  | 1 |  |  |  |  | 1500x1300x800 |  | 2020-07-16 | Đổ đủ
Lưới điện trung thế 3 pha Láng Me 5B-5C147 | Lưới điện trung thế 3 pha Láng Me 5B-5C | 8 | 147 |  |  | 1 |  |  |  |  | 1500x1300x800 |  | 2020-07-16 | Đổ đủ
Lưới điện trung thế 3 pha Láng Me 5B-5C150 | Lưới điện trung thế 3 pha Láng Me 5B-5C | 9 | 150 |  |  | 1 |  |  |  |  | 1500x1300x800 |  | 2020-07-16 | Đổ đủ
Lưới hạ thế sau TBA Nam Hà 1 |  | XIV | Lưới hạ thế sau TBA Nam Hà 1
Lưới hạ thế sau TBA Nam Hà 1344 | Lưới hạ thế sau TBA Nam Hà 1 | 1 | 344 |  |  | 1 |  |  |  |  | 1500x1300x800 |  | 2020-08-05 | Chưa đổ
Lưới hạ thế sau TBA Nam Hà 1344/01 | Lưới hạ thế sau TBA Nam Hà 1 | 2 | 344/01 |  |  | 1 |  |  |  |  | 1500x1300x800 |  | 2020-08-05 | Đổ đủ
|  | CỘNG A |  | 6 | 1 | 69 | 14 | 4 | 0 | 0
PHẦN ĐƯỜNG DÂY HẠ THẾ |  | B | PHẦN ĐƯỜNG DÂY HẠ THẾ
Lưới hạ thế sau TBA Lâm San 11A |  | I | Lưới hạ thế sau TBA Lâm San 11A
Lưới hạ thế sau TBA Lâm San 11A058/08 | Lưới hạ thế sau TBA Lâm San 11A | 1 | 058/08 | [5 empty] | 1 |  | 1450x1150x500 |  | 2020-07-31 | Đổ đủ
Lưới hạ thế sau TBA Lâm San 11A058/10 | Lưới hạ thế sau TBA Lâm San 11A | 2 | 058/10 | [5 empty] | 1 |  | 1450x1150x500 |  | 2020-07-31 | Đổ đủ
Lưới hạ thế sau TBA Lâm San 11A058/11 | Lưới hạ thế sau TBA Lâm San 11A | 3 | 058/11 | [5 empty] | 1 |  | 1450x1150x500 |  | 2020-07-31 | Đổ đủ
Lưới hạ thế sau TBA Lâm San 11A046/03 | Lưới hạ thế sau TBA Lâm San 11A | 4 | 046/03 | [5 empty] | 1 |  | 1450x1150x500 |  | 2020-07-31 | Đổ đủ
Lưới hạ thế sau TBA Sông Ray 4A |  | II | Lưới hạ thế sau TBA Sông Ray 4A
Lưới hạ thế sau TBA Sông Ray 4A012/02 | Lưới hạ thế sau TBA Sông Ray 4A | 1 | 012/02 | [6 empty] | 1 | 1300x1000x500 |  | 2020-07-31 | Đổ đủ
Lưới hạ thế sau TBA Sông Ray 4A012/03 | Lưới hạ thế sau TBA Sông Ray 4A | 2 | 012/03 | [6 empty] | 1 | 1300x1000x500 |  | 2020-07-31 | Đổ đủ
Lưới hạ thế sau TBA Nam Hà 1 |  | III | Lưới hạ thế sau TBA Nam Hà 1
Lưới hạ thế sau TBA Nam Hà 1344/03 | Lưới hạ thế sau TBA Nam Hà 1 | 1 | 344/03 | [5 empty] | 1 |  | 1450x1150x500 |  | 2020-08-05 | Đổ đủ
Lưới hạ thế sau TBA Nam Hà 1344/08 | Lưới hạ thế sau TBA Nam Hà 1 | 2 | 344/08 | [7 empty] | 1450x1150x500 |  | 2020-08-05
Lưới hạ thế sau TBA Nam Hà 1344/09 | Lưới hạ thế sau TBA Nam Hà 1 | 3 | 344/09 | [5 empty] | 1 |  | 1450x1150x500 | Chuyển từ trụ 344/08 | 2020-08-05 | Đổ đủ
Lưới hạ thế sau TBA Nam Hà 1344/11 | Lưới hạ thế sau TBA Nam Hà 1 | 4 | 344/11 | [5 empty] | 1 |  | 1450x1150x500 |  | 2020-08-05 | Đổ đủ
Lưới hạ thế sau TBA Nam Hà 1344/13 | Lưới hạ thế sau TBA Nam Hà 1 | 5 | 344/13 | [5 empty] | 1 |  | 1450x1150x500 |  | 2020-08-05 | Đổ đủ
Lưới hạ thế sau TBA Nam Hà 1344/14 | Lưới hạ thế sau TBA Nam Hà 1 | 6 | 344/14 | [5 empty] | 1 |  | 1450x1150x500 |  | 2020-08-05 | Đổ đủ
Lưới hạ thế sau TBA Nam Hà 1344/15 | Lưới hạ thế sau TBA Nam Hà 1 | 7 | 344/15 | [5 empty] | 1 |  | 1450x1150x500 |  | 2020-08-05 | Đổ đủ
Lưới hạ thế sau TBA Nam Hà 1344/16 | Lưới hạ thế sau TBA Nam Hà 1 | 8 | 344/16 | [5 empty] | 1 |  | 1450x1150x500 |  | 2020-08-05 | Đổ đủ
Lưới hạ thế sau TBA Nam Hà 1344/22 | Lưới hạ thế sau TBA Nam Hà 1 | 9 | 344/22 | [5 empty] | 1 |  | 1450x1150x500 |  | 2020-08-05 | Đổ đủ
Lưới hạ thế sau TBA Nam Hà 1347/06 | Lưới hạ thế sau TBA Nam Hà 1 | 10 | 347/06 | [5 empty] | 1 |  | 1450x1150x500 |  | 2020-08-05 | Đổ đủ
Lưới hạ thế sau TBA Nam Hà 1347/08 | Lưới hạ thế sau TBA Nam Hà 1 | 11 | 347/08 | [5 empty] | 1 |  | 1450x1150x500 |  | 2020-08-05 | Đổ đủ
Lưới hạ thế sau TBA Nam Hà 1347/09 | Lưới hạ thế sau TBA Nam Hà 1 | 12 | 347/09 | [5 empty] | 1 |  | 1450x1150x500 |  | 2020-08-05 | Đổ đủ
Lưới hạ thế sau TBA Nam Hà 1347/10 | Lưới hạ thế sau TBA Nam Hà 1 | 13 | 347/10 | [5 empty] | 1 |  | 1450x1150x500 |  | 2020-08-05 | Đổ đủ
Lưới hạ thế sau TBA Nam Hà 1347/12 | Lưới hạ thế sau TBA Nam Hà 1 | 14 | 347/12 | [5 empty] | 1 |  | 1450x1150x500 |  | 2020-08-05 | Đổ đủ
Lưới hạ thế sau TBA Nam Hà 1347/14 | Lưới hạ thế sau TBA Nam Hà 1 | 15 | 347/14 | [5 empty] | 1 |  | 1450x1150x500 |  | 2020-08-05 | Đổ đủ
Lưới hạ thế sau TBA Nam Hà 1347/15 | Lưới hạ thế sau TBA Nam Hà 1 | 16 | 347/15 | [5 empty] | 1 |  | 1450x1150x500 |  | 2020-08-05 | Đổ đủ
Lưới hạ thế sau TBA Nam Hà 1347/16 | Lưới hạ thế sau TBA Nam Hà 1 | 17 | 347/16 | [5 empty] | 1 |  | 1450x1150x500 |  | 2020-08-05 | Đổ đủ
Lưới hạ thế sau TBA Nam Hà 1347/17 | Lưới hạ thế sau TBA Nam Hà 1 | 18 | 347/17 | [5 empty] | 1 |  | 1450x1150x500 |  | 2020-08-05 | Đổ đủ
Lưới hạ thế sau TBA Nam Hà 1347/21 | Lưới hạ thế sau TBA Nam Hà 1 | 19 | 347/21 | [7 empty] | 1450x1150x500 |  | 2020-08-05 | Giảm 1 móng do dân không cho đào
Lưới hạ thế sau TBA Nam Hà 1348/01 | Lưới hạ thế sau TBA Nam Hà 1 | 20 | 348/01 | [5 empty] | 1 |  | 1450x1150x500 |  | 2020-08-05 | Đổ đủ
Lưới hạ thế sau TBA Nam Hà 1350/01 | Lưới hạ thế sau TBA Nam Hà 1 | 21 | 350/01 | [5 empty] | 1 |  | 1450x1150x500 |  | 2020-08-05 | Đổ đủ
Lưới hạ thế sau TBA Nam Hà 1350/06 | Lưới hạ thế sau TBA Nam Hà 1 | 22 | 350/06 | [5 empty] | 1 |  | 1450x1150x500 |  | 2020-08-05 | Đổ đủ
Lưới hạ thế sau TBA Nam Hà 1350/07 | Lưới hạ thế sau TBA Nam Hà 1 | 23 | 350/07 | [5 empty] | 1 |  | 1450x1150x500 |  | 2020-08-05 | Đổ đủ
Lưới hạ thế sau TBA Nam Hà 1350/08 | Lưới hạ thế sau TBA Nam Hà 1 | 24 | 350/08 | [7 empty] | 1450x1150x500 |  | 2020-08-05 | Giảm 1 móng do dân không cho đào
Lưới hạ thế sau TBA Nam Hà 1350/09 | Lưới hạ thế sau TBA Nam Hà 1 | 25 | 350/09 | [7 empty] | 1450x1150x500 |  | 2020-08-05 | Giảm 1 móng do dân không cho đào
Lưới hạ thế sau TBA Nam Hà 1350/11 | Lưới hạ thế sau TBA Nam Hà 1 | 26 | 350/11 | [7 empty] | 1450x1150x500 |  | 2020-08-05 | Giảm 1 móng do dân không cho đào
Lưới hạ thế sau TBA Sông Ray 2 |  | IV | Lưới hạ thế sau TBA Sông Ray 2
Lưới hạ thế sau TBA Sông Ray 212 | Lưới hạ thế sau TBA Sông Ray 2 | 1 | 12 | [6 empty] | 1 | 1300x1000x500 |  | 2020-07-31 | Chưa đổ
Lưới hạ thế sau TBA Sông Ray 2/13 HH | Lưới hạ thế sau TBA Sông Ray 2 | 2 | /13 HH | [6 empty] | 1 | 1300x1000x500 |  | 2020-07-31 | Chưa đổ
Lưới điện hạ thế sau TBA Sông Ray 7 |  | V | Lưới điện hạ thế sau TBA Sông Ray 7
Lưới điện hạ thế sau TBA Sông Ray 7374/07 | Lưới điện hạ thế sau TBA Sông Ray 7 | 1 | 374/07 | [6 empty] | 1 | 1300x1000x500 |  | 2020-07-31 | Đổ đủ
Lưới điện hạ thế sau TBA Sông Ray 7374/09 | Lưới điện hạ thế sau TBA Sông Ray 7 | 2 | 374/09 | [6 empty] | 1 | 1300x1000x500 |  | 2020-07-31 | Chưa đổ
Lưới điện hạ thế sau TBA Sông Ray 7374/10 | Lưới điện hạ thế sau TBA Sông Ray 7 | 3 | 374/10 | [6 empty] | 1 | 1300x1000x500 |  | 2020-07-31 | Đổ đủ
Lưới điện hạ thế sau TBA Sông Ray 7381/21 | Lưới điện hạ thế sau TBA Sông Ray 7 | 4 | 381/21 | [6 empty] | 1 | 1300x1000x500 |  | 2020-07-31 | Đổ đủ
Lưới điện hạ thế sau TBA Sông Ray 8A |  | VI | Lưới điện hạ thế sau TBA Sông Ray 8A
Lưới điện hạ thế sau TBA Sông Ray 8A348/01 | Lưới điện hạ thế sau TBA Sông Ray 8A | 1 | 348/01 | [6 empty] | 1 | 1300x1000x500 |  | 2020-07-31 | Đổ đủ
Lưới điện hạ thế sau TBA Sông Ray 8A348/04 | Lưới điện hạ thế sau TBA Sông Ray 8A | 2 | 348/04 | [6 empty] | 1 | 1300x1000x500 |  | 2020-07-31 | Đổ đủ
Lưới điện hạ thế sau TBA Sông Ray 8A348/07 | Lưới điện hạ thế sau TBA Sông Ray 8A | 3 | 348/07 | [6 empty] | 1 | 1300x1000x500 |  | 2020-07-31 | Đổ đủ
Lưới điện hạ thế sau TBA Tân Bảo 3 |  | VII | Lưới điện hạ thế sau TBA Tân Bảo 3
Lưới điện hạ thế sau TBA Tân Bảo 3136/01 | Lưới điện hạ thế sau TBA Tân Bảo 3 | 1 | 136/01 | [5 empty] | 1 |  | 1450x1150x500 |  | 2020-08-05 | Đổ đủ
Lưới điện hạ thế sau TBA Tân Bảo 3136/02 | Lưới điện hạ thế sau TBA Tân Bảo 3 | 2 | 136/02 | [5 empty] | 1 |  | 1450x1150x500 |  | 2020-08-05 | Đổ đủ
Lưới điện hạ thế sau TBA Tân Bảo 3136/03 | Lưới điện hạ thế sau TBA Tân Bảo 3 | 3 | 136/03 | [5 empty] | 1 |  | 1450x1150x500 |  | 2020-08-05 | Đổ đủ
Lưới điện hạ thế sau TBA Tân Bảo 3136/04 | Lưới điện hạ thế sau TBA Tân Bảo 3 | 4 | 136/04 | [5 empty] | 1 |  | 1450x1150x500 |  | 2020-08-05 | Đổ đủ
Lưới điện hạ thế sau TBA Tân Bảo 3136/05 | Lưới điện hạ thế sau TBA Tân Bảo 3 | 5 | 136/05 | [5 empty] | 1 |  | 1450x1150x500 |  | 2020-08-05 | Đổ đủ
Lưới điện hạ thế sau TBA Tân Bảo 3136/07 | Lưới điện hạ thế sau TBA Tân Bảo 3 | 6 | 136/07 | [5 empty] | 1 |  | 1450x1150x500 |  | 2020-08-05 | Đổ đủ
Lưới điện hạ thế sau TBA Tân Bảo 3136/08 | Lưới điện hạ thế sau TBA Tân Bảo 3 | 7 | 136/08 | [5 empty] | 1 |  | 1450x1150x500 |  | 2020-08-05 | Đổ đủ
Lưới điện hạ thế sau TBA Tân Bảo 3136/09 | Lưới điện hạ thế sau TBA Tân Bảo 3 | 8 | 136/09 | [5 empty] | 1 |  | 1450x1150x500 |  | 2020-08-05 | Đổ đủ
Lưới điện hạ thế sau TBA Tân Bảo 3118/01 | Lưới điện hạ thế sau TBA Tân Bảo 3 | 9 | 118/01 | [5 empty] | 1 |  | 1450x1150x500 |  | 2020-08-05 | Đổ đủ
Lưới điện hạ thế sau TBA Tân Bảo 3118/03 | Lưới điện hạ thế sau TBA Tân Bảo 3 | 10 | 118/03 | [5 empty] | 1 |  | 1450x1150x500 |  | 2020-08-05 | Đổ đủ
Lưới điện hạ thế sau TBA Tân Bảo 3118/05 | Lưới điện hạ thế sau TBA Tân Bảo 3 | 11 | 118/05 | [5 empty] | 1 |  | 1450x1150x500 |  | 2020-08-05 | Đổ đủ
Lưới điện hạ thế sau TBA Tân Bảo 3118/06 | Lưới điện hạ thế sau TBA Tân Bảo 3 | 12 | 118/06 | [5 empty] | 1 |  | 1450x1150x500 |  | 2020-08-05 | Đổ đủ
Lưới điện hạ thế sau TBA Tân Bảo 3118/07 | Lưới điện hạ thế sau TBA Tân Bảo 3 | 13 | 118/07 | [5 empty] | 1 |  | 1450x1150x500 |  | 2020-08-05 | Đổ đủ
Lưới điện hạ thế sau TBA Tân Bảo 3118/09 | Lưới điện hạ thế sau TBA Tân Bảo 3 | 14 | 118/09 | [5 empty] | 1 |  | 1450x1150x500 |  | 2020-08-05 | Đổ đủ
NC lưới hạ thế sau TBA Xuân Tây 10A |  | VIII | NC lưới hạ thế sau TBA Xuân Tây 10A
NC lưới hạ thế sau TBA Xuân Tây 10A07A | NC lưới hạ thế sau TBA Xuân Tây 10A | 1 | 07A | [7 empty] | 1300x1000x500 |  | 2020-07-25 | Giảm 01 móng do dân không cho đào
NC lưới hạ thế sau TBA Láng Me 5B, Láng Me 5C |  | IX | NC lưới hạ thế sau TBA Láng Me 5B, Láng Me 5C
NC lưới hạ thế sau TBA Láng Me 5B, Láng Me 5C150/08 | NC lưới hạ thế sau TBA Láng Me 5B, Láng Me 5C | 1 | 150/08 | [5 empty] | 1 |  | 1450x1150x500 |  | 2020-07-17 | Đổ đủ
NC lưới hạ thế sau TBA Láng Me 5B, Láng Me 5C150/11 | NC lưới hạ thế sau TBA Láng Me 5B, Láng Me 5C | 2 | 150/11 | [5 empty] | 1 |  | 1450x1150x500 |  | 2020-07-17 | Đổ đủ
NC lưới hạ thế sau TBA Láng Me 5B, Láng Me 5C150/12 | NC lưới hạ thế sau TBA Láng Me 5B, Láng Me 5C | 3 | 150/12 | [5 empty] | 1 |  | 1450x1150x500 |  | 2020-07-17 | Đổ đủ
NC lưới hạ thế sau TBA Láng Me 5B, Láng Me 5C150/15 | NC lưới hạ thế sau TBA Láng Me 5B, Láng Me 5C | 4 | 150/15 | [5 empty] | 1 |  | 1450x1150x500 |  | 2020-07-17 | Đổ đủ
NC lưới hạ thế sau TBA Láng Me 5B, Láng Me 5C150/18 | NC lưới hạ thế sau TBA Láng Me 5B, Láng Me 5C | 5 | 150/18 | [5 empty] | 1 |  | 1450x1150x500 |  | 2020-07-17 | Đổ đủ
NC lưới hạ thế sau TBA Láng Me 5B, Láng Me 5C150/21 | NC lưới hạ thế sau TBA Láng Me 5B, Láng Me 5C | 6 | 150/21 | [5 empty] | 1 |  | 1450x1150x500 |  | 2020-07-17 | Đổ đủ
NC lưới hạ thế sau TBA Láng Me 5B, Láng Me 5C150/22 | NC lưới hạ thế sau TBA Láng Me 5B, Láng Me 5C | 7 | 150/22 | [5 empty] | 1 |  | 1450x1150x500 |  | 2020-07-17 | Đổ đủ
NC lưới hạ thế sau TBA Láng Me 5B, Láng Me 5C150/23 | NC lưới hạ thế sau TBA Láng Me 5B, Láng Me 5C | 8 | 150/23 | [5 empty] | 1 |  | 1450x1150x500 |  | 2020-07-17 | Đổ đủ
NC lưới hạ thế sau TBA Láng Me 5B, Láng Me 5C150/24 | NC lưới hạ thế sau TBA Láng Me 5B, Láng Me 5C | 9 | 150/24 | [5 empty] | 1 |  | 1450x1150x500 |  | 2020-07-17 | Đổ đủ
NC lưới hạ thế sau TBA Láng Me 5B, Láng Me 5C150/25 | NC lưới hạ thế sau TBA Láng Me 5B, Láng Me 5C | 10 | 150/25 | [5 empty] | 1 |  | 1450x1150x500 |  | 2020-07-17 | Đổ đủ
NC lưới hạ thế sau TBA Láng Me 5B, Láng Me 5C150/26 | NC lưới hạ thế sau TBA Láng Me 5B, Láng Me 5C | 11 | 150/26 | [5 empty] | 1 |  | 1450x1150x500 |  | 2020-07-17 | Đổ đủ
NC lưới hạ thế sau TBA Láng Me 5B, Láng Me 5C150/28 | NC lưới hạ thế sau TBA Láng Me 5B, Láng Me 5C | 12 | 150/28 | [7 empty] | 1450x1150x500 | T.K nhầm số trụ | 2020-07-17
NC lưới hạ thế sau TBA Láng Me 5B, Láng Me 5C150/08/01 | NC lưới hạ thế sau TBA Láng Me 5B, Láng Me 5C | 13 | 150/08/01 | [5 empty] | 1 |  | 1450x1150x500 |  | 2020-07-17 | Đổ đủ
NC lưới hạ thế sau TBA Láng Me 5B, Láng Me 5C150/08/02 | NC lưới hạ thế sau TBA Láng Me 5B, Láng Me 5C | 14 | 150/08/02 | [5 empty] | 1 |  | 1450x1150x500 |  | 2020-07-17 | Đổ đủ
NC lưới hạ thế sau TBA Láng Me 5B, Láng Me 5C150/08/04 | NC lưới hạ thế sau TBA Láng Me 5B, Láng Me 5C | 15 | 150/08/04 | [5 empty] | 1 |  | 1450x1150x500 |  | 2020-07-17 | Đổ đủ
NC lưới hạ thế sau TBA Láng Me 5B, Láng Me 5C150/08/06 | NC lưới hạ thế sau TBA Láng Me 5B, Láng Me 5C | 16 | 150/08/06 | [5 empty] | 1 |  | 1450x1150x500 |  | 2020-07-17 | Đổ đủ
NC lưới hạ thế sau TBA Láng Me 5B, Láng Me 5C150/08/07 | NC lưới hạ thế sau TBA Láng Me 5B, Láng Me 5C | 17 | 150/08/07 | [5 empty] | 1 |  | 1450x1150x500 |  | 2020-07-17 | Đổ đủ
NC lưới hạ thế sau TBA Láng Me 5B, Láng Me 5C150/08/10 | NC lưới hạ thế sau TBA Láng Me 5B, Láng Me 5C | 18 | 150/08/10 | [5 empty] | 1 |  | 1450x1150x500 |  | 2020-07-17 | Đổ đủ
|  |  | CỘNG B | [5 empty] | 56 | 11

## Word
| Vị trí | Số Trụ | Số lượng | Loại móng | Ngày | Tình trạng | Xã | Kích thước | x
Lưới trung thế 1 pha Suối Râm 7A007 | Lưới trung thế 1 pha Suối Râm 7A | 007 | 1 | Móng trụ 12 BT Đơn | 2020-08-13 | Đổ đủ | Sông Nhạn | 1200x1200x800
Lưới điện trung thế 1 pha Thoại Hương 4A025 | Lưới điện trung thế 1 pha Thoại Hương 4A | 025 | 1 | Móng trụ 12 BT Đơn | 2020-07-16 | Đổ đủ | Xuân Đông | 1200x1200x800
Lưới điện trung thế 3 pha Cánh đồng Xuân Tây 1A020 | Lưới điện trung thế 3 pha Cánh đồng Xuân Tây 1A | 020 | 1 | Móng trụ 12 BT Đơn | 2020-07-25 | Đổ đủ | Xuân Tây | 1200x1200x800
Lưới điện trung thế 3 pha Cánh đồng Xuân Tây 1A021 | Lưới điện trung thế 3 pha Cánh đồng Xuân Tây 1A | 021 | 1 | Móng trụ 12 BT Đơn | 2020-07-25 | Đổ đủ | Xuân Tây | 1200x1200x800
Lưới điện trung thế 3 pha Cánh Đồng Xuân Tây 1B010 | Lưới điện trung thế 3 pha Cánh Đồng Xuân Tây 1B | 010 | 1 | Móng trụ 12 BT Đơn | 2020-07-25 | Đổ đủ | Xuân Tây | 1200x1200x800
Lưới điện trung thế 3 pha Cánh Đồng Xuân Tây 1B013 | Lưới điện trung thế 3 pha Cánh Đồng Xuân Tây 1B | 013 | 1 | Móng trụ 12 BT Đơn | 2020-07-25 | Đổ đủ | Xuân Tây | 1200x1200x800
Lưới điện trung thế 3 pha Cánh Đồng Xuân Tây 1B006 | Lưới điện trung thế 3 pha Cánh Đồng Xuân Tây 1B | 006 | 1 | Móng trụ 12 BT Đơn (Lỗ đá) | 2020-07-25 | Đổ đủ | Xuân Tây | 1000x1000x800
Lưới điện trung thế 3 pha Cánh Đồng Xuân Tây 1B009A | Lưới điện trung thế 3 pha Cánh Đồng Xuân Tây 1B | 009A | 1 | Móng trụ 12 BT Đơn (Lỗ đá) | 2020-07-25 | Chưa đổ | Xuân Tây | 1400x1200x800
Lưới điện trung thế 3 pha Sông Ray 4A072A | Lưới điện trung thế 3 pha Sông Ray 4A | 072A | 1 | Móng trụ 12 BT Đơn (Lỗ đá) | 2020-07-31 | Chưa đổ | Sông Ray | 1400x1200x800
Lưới điện trung thế 3 pha Sông Ray 4A001 | Lưới điện trung thế 3 pha Sông Ray 4A | 001 | 1 | Móng trụ 12 BT Đơn (Lỗ đá) | 2020-07-31 | Đổ đủ | Sông Ray | 1400x1200x800
Lưới điện trung thế 3 pha Sông Ray 4A002 | Lưới điện trung thế 3 pha Sông Ray 4A | 002 | 1 | Móng trụ 12 BT Đơn (Lỗ đá) | 2020-07-31 | Đổ đủ | Sông Ray | 1400x1200x800
Lưới điện trung thế 3 pha Sông Ray 4A003 | Lưới điện trung thế 3 pha Sông Ray 4A | 003 | 1 | Móng trụ 12 BT Đơn (Lỗ đá) | 2020-07-31 | Đổ đủ | Sông Ray | 1400x1200x800
Lưới điện trung thế 3 pha Sông Ray 4A004 | Lưới điện trung thế 3 pha Sông Ray 4A | 004 | 1 | Móng trụ 12 BT Đơn (Lỗ đá) | 2020-07-31 | Đổ đủ | Sông Ray | 1400x1200x800
Lưới điện trung thế 3 pha Sông Ray 4A010 | Lưới điện trung thế 3 pha Sông Ray 4A | 010 | 1 | Móng trụ 12 BT Đơn (Lỗ đá) | 2020-07-31 | Đổ đủ | Sông Ray | 1400x1200x800
Lưới điện trung thế 3 pha Sông Ray 4A012 | Lưới điện trung thế 3 pha Sông Ray 4A | 012 | 1 | Móng trụ 12 BT Đơn (Lỗ đá) | 2020-07-31 | Đổ đủ | Sông Ray | 1400x1200x800
Lưới điện trung thế 3 pha Sông Ray 2B001 | Lưới điện trung thế 3 pha Sông Ray 2B | 001 | 1 | Móng trụ 12 BT Đơn (Lỗ đá) | 2020-07-31 | Đổ đủ | Sông Ray | 1400x1200x800
Lưới điện trung thế 3 pha Sông Ray 2B002 | Lưới điện trung thế 3 pha Sông Ray 2B | 002 | 1 | Móng trụ 12 BT Đơn (Lỗ đá) | 2020-07-31 | Đổ đủ | Sông Ray | 1400x1200x800
Lưới điện trung thế 3 pha Sông Ray 2B004 | Lưới điện trung thế 3 pha Sông Ray 2B | 004 | 1 | Móng trụ 12 BT Đơn (Lỗ đá) | 2020-07-31 | Đổ đủ | Sông Ray | 1400x1200x800
Lưới điện trung thế 3 pha Sông Ray 2B006 | Lưới điện trung thế 3 pha Sông Ray 2B | 006 | 1 | Móng trụ 12 BT Đơn (Lỗ đá) | 2020-07-31 | Đổ đủ | Sông Ray | 1400x1200x800
Lưới điện trung thế 3 pha Sông Ray 2B007 | Lưới điện trung thế 3 pha Sông Ray 2B | 007 | 1 | Móng trụ 12 BT Đơn (Lỗ đá) | 2020-07-31 | Đổ đủ | Sông Ray | 1400x1200x800
Lưới điện trung thế 3 pha Sông Ray 2B010 | Lưới điện trung thế 3 pha Sông Ray 2B | 010 | 1 | Móng trụ 12 BT Đơn (Lỗ đá) | 2020-07-31 | Đổ đủ | Sông Ray | 1400x1200x800
Lưới điện trung thế 1 pha Thừa Đức 11A017 | Lưới điện trung thế 1 pha Thừa Đức 11A | 017 | 1 | Móng trụ 14 BT Đôi | 2020-08-14 | Đổ đủ | Sông Nhạn | 1800x1500x1200
Lưới điện trung thế 1 pha Thừa Đức 11A019 | Lưới điện trung thế 1 pha Thừa Đức 11A | 019 | 1 | Móng trụ 14 BT Đôi | 2020-08-14 | Đổ đủ | Sông Nhạn | 1800x1500x1200
Lưới điện trung thế 1 pha Thừa Đức 11A020 | Lưới điện trung thế 1 pha Thừa Đức 11A | 020 | 1 | Móng trụ 14 BT Đôi | 2020-08-14 | Đổ đủ | Sông Nhạn | 1800x1500x1200
Lưới điện trung thế 1 pha Thừa Đức 11A021 | Lưới điện trung thế 1 pha Thừa Đức 11A | 021 | 1 | Móng trụ 14 BT Đôi | 2020-08-14 | Đổ đủ | Sông Nhạn | 1800x1500x1200
Lưới hạ thế sau TBA Lâm San 11A058/08 | Lưới hạ thế sau TBA Lâm San 11A | 058/08 | 1 | Móng trụ 8,5m BT đôi | 2020-07-31 | Đổ đủ | Lâm San | 1450x1150x500
Lưới hạ thế sau TBA Lâm San 11A058/10 | Lưới hạ thế sau TBA Lâm San 11A | 058/10 | 1 | Móng trụ 8,5m BT đôi | 2020-07-31 | Đổ đủ | Lâm San | 1450x1150x500
Lưới hạ thế sau TBA Lâm San 11A058/11 | Lưới hạ thế sau TBA Lâm San 11A | 058/11 | 1 | Móng trụ 8,5m BT đôi | 2020-07-31 | Đổ đủ | Lâm San | 1450x1150x500
Lưới hạ thế sau TBA Lâm San 11A046/03 | Lưới hạ thế sau TBA Lâm San 11A | 046/03 | 1 | Móng trụ 8,5m BT đôi | 2020-07-31 | Đổ đủ | Lâm San | 1450x1150x500
Lưới hạ thế sau TBA Nam Hà 1344/03 | Lưới hạ thế sau TBA Nam Hà 1 | 344/03 | 1 | Móng trụ 8,5m BT đôi | 2020-08-05 | Đổ đủ | Nam Hà | 1450x1150x500
Lưới hạ thế sau TBA Nam Hà 1344/09 | Lưới hạ thế sau TBA Nam Hà 1 | 344/09 | 1 | Móng trụ 8,5m BT đôi | 2020-08-05 | Đổ đủ | Nam Hà | 1450x1150x500
Lưới hạ thế sau TBA Nam Hà 1344/11 | Lưới hạ thế sau TBA Nam Hà 1 | 344/11 | 1 | Móng trụ 8,5m BT đôi | 2020-08-05 | Đổ đủ | Nam Hà | 1450x1150x500
Lưới hạ thế sau TBA Nam Hà 1344/13 | Lưới hạ thế sau TBA Nam Hà 1 | 344/13 | 1 | Móng trụ 8,5m BT đôi | 2020-08-05 | Đổ đủ | Nam Hà | 1450x1150x500
Lưới hạ thế sau TBA Nam Hà 1344/14 | Lưới hạ thế sau TBA Nam Hà 1 | 344/14 | 1 | Móng trụ 8,5m BT đôi | 2020-08-05 | Đổ đủ | Nam Hà | 1450x1150x500
Lưới hạ thế sau TBA Nam Hà 1344/15 | Lưới hạ thế sau TBA Nam Hà 1 | 344/15 | 1 | Móng trụ 8,5m BT đôi | 2020-08-05 | Đổ đủ | Nam Hà | 1450x1150x500
Lưới hạ thế sau TBA Nam Hà 1344/16 | Lưới hạ thế sau TBA Nam Hà 1 | 344/16 | 1 | Móng trụ 8,5m BT đôi | 2020-08-05 | Đổ đủ | Nam Hà | 1450x1150x500
Lưới hạ thế sau TBA Nam Hà 1344/22 | Lưới hạ thế sau TBA Nam Hà 1 | 344/22 | 1 | Móng trụ 8,5m BT đôi | 2020-08-05 | Đổ đủ | Nam Hà | 1450x1150x500
Lưới hạ thế sau TBA Nam Hà 1347/06 | Lưới hạ thế sau TBA Nam Hà 1 | 347/06 | 1 | Móng trụ 8,5m BT đôi | 2020-08-05 | Đổ đủ | Nam Hà | 1450x1150x500
Lưới hạ thế sau TBA Nam Hà 1347/08 | Lưới hạ thế sau TBA Nam Hà 1 | 347/08 | 1 | Móng trụ 8,5m BT đôi | 2020-08-05 | Đổ đủ | Nam Hà | 1450x1150x500
Lưới hạ thế sau TBA Nam Hà 1347/09 | Lưới hạ thế sau TBA Nam Hà 1 | 347/09 | 1 | Móng trụ 8,5m BT đôi | 2020-08-05 | Đổ đủ | Nam Hà | 1450x1150x500
Lưới hạ thế sau TBA Nam Hà 1347/10 | Lưới hạ thế sau TBA Nam Hà 1 | 347/10 | 1 | Móng trụ 8,5m BT đôi | 2020-08-05 | Đổ đủ | Nam Hà | 1450x1150x500
Lưới hạ thế sau TBA Nam Hà 1347/12 | Lưới hạ thế sau TBA Nam Hà 1 | 347/12 | 1 | Móng trụ 8,5m BT đôi | 2020-08-05 | Đổ đủ | Nam Hà | 1450x1150x500
Lưới hạ thế sau TBA Nam Hà 1347/14 | Lưới hạ thế sau TBA Nam Hà 1 | 347/14 | 1 | Móng trụ 8,5m BT đôi | 2020-08-05 | Đổ đủ | Nam Hà | 1450x1150x500
Lưới hạ thế sau TBA Nam Hà 1347/15 | Lưới hạ thế sau TBA Nam Hà 1 | 347/15 | 1 | Móng trụ 8,5m BT đôi | 2020-08-05 | Đổ đủ | Nam Hà | 1450x1150x500
Lưới hạ thế sau TBA Nam Hà 1347/16 | Lưới hạ thế sau TBA Nam Hà 1 | 347/16 | 1 | Móng trụ 8,5m BT đôi | 2020-08-05 | Đổ đủ | Nam Hà | 1450x1150x500
Lưới hạ thế sau TBA Nam Hà 1347/17 | Lưới hạ thế sau TBA Nam Hà 1 | 347/17 | 1 | Móng trụ 8,5m BT đôi | 2020-08-05 | Đổ đủ | Nam Hà | 1450x1150x500
Lưới hạ thế sau TBA Nam Hà 1348/01 | Lưới hạ thế sau TBA Nam Hà 1 | 348/01 | 1 | Móng trụ 8,5m BT đôi | 2020-08-05 | Đổ đủ | Nam Hà | 1450x1150x500
Lưới hạ thế sau TBA Nam Hà 1350/01 | Lưới hạ thế sau TBA Nam Hà 1 | 350/01 | 1 | Móng trụ 8,5m BT đôi | 2020-08-05 | Đổ đủ | Nam Hà | 1450x1150x500
Lưới hạ thế sau TBA Nam Hà 1350/06 | Lưới hạ thế sau TBA Nam Hà 1 | 350/06 | 1 | Móng trụ 8,5m BT đôi | 2020-08-05 | Đổ đủ | Nam Hà | 1450x1150x500
Lưới hạ thế sau TBA Nam Hà 1350/07 | Lưới hạ thế sau TBA Nam Hà 1 | 350/07 | 1 | Móng trụ 8,5m BT đôi | 2020-08-05 | Đổ đủ | Nam Hà | 1450x1150x500
Lưới điện hạ thế sau TBA Tân Bảo 3136/01 | Lưới điện hạ thế sau TBA Tân Bảo 3 | 136/01 | 1 | Móng trụ 8,5m BT đôi | 2020-08-05 | Đổ đủ | Bảo Bình | 1450x1150x500
Lưới điện hạ thế sau TBA Tân Bảo 3136/02 | Lưới điện hạ thế sau TBA Tân Bảo 3 | 136/02 | 1 | Móng trụ 8,5m BT đôi | 2020-08-05 | Đổ đủ | Bảo Bình | 1450x1150x500
Lưới điện hạ thế sau TBA Tân Bảo 3136/03 | Lưới điện hạ thế sau TBA Tân Bảo 3 | 136/03 | 1 | Móng trụ 8,5m BT đôi | 2020-08-05 | Đổ đủ | Bảo Bình | 1450x1150x500
Lưới điện hạ thế sau TBA Tân Bảo 3136/04 | Lưới điện hạ thế sau TBA Tân Bảo 3 | 136/04 | 1 | Móng trụ 8,5m BT đôi | 2020-08-05 | Đổ đủ | Bảo Bình | 1450x1150x500
Lưới điện hạ thế sau TBA Tân Bảo 3136/05 | Lưới điện hạ thế sau TBA Tân Bảo 3 | 136/05 | 1 | Móng trụ 8,5m BT đôi | 2020-08-05 | Đổ đủ | Bảo Bình | 1450x1150x500
Lưới điện hạ thế sau TBA Tân Bảo 3136/07 | Lưới điện hạ thế sau TBA Tân Bảo 3 | 136/07 | 1 | Móng trụ 8,5m BT đôi | 2020-08-05 | Đổ đủ | Bảo Bình | 1450x1150x500
Lưới điện hạ thế sau TBA Tân Bảo 3136/08 | Lưới điện hạ thế sau TBA Tân Bảo 3 | 136/08 | 1 | Móng trụ 8,5m BT đôi | 2020-08-05 | Đổ đủ | Bảo Bình | 1450x1150x500
Lưới điện hạ thế sau TBA Tân Bảo 3136/09 | Lưới điện hạ thế sau TBA Tân Bảo 3 | 136/09 | 1 | Móng trụ 8,5m BT đôi | 2020-08-05 | Đổ đủ | Bảo Bình | 1450x1150x500
Lưới điện hạ thế sau TBA Tân Bảo 3118/01 | Lưới điện hạ thế sau TBA Tân Bảo 3 | 118/01 | 1 | Móng trụ 8,5m BT đôi | 2020-08-05 | Đổ đủ | Bảo Bình | 1450x1150x500
Lưới điện hạ thế sau TBA Tân Bảo 3118/03 | Lưới điện hạ thế sau TBA Tân Bảo 3 | 118/03 | 1 | Móng trụ 8,5m BT đôi | 2020-08-05 | Đổ đủ | Bảo Bình | 1450x1150x500
Lưới điện hạ thế sau TBA Tân Bảo 3118/05 | Lưới điện hạ thế sau TBA Tân Bảo 3 | 118/05 | 1 | Móng trụ 8,5m BT đôi | 2020-08-05 | Đổ đủ | Bảo Bình | 1450x1150x500
Lưới điện hạ thế sau TBA Tân Bảo 3118/06 | Lưới điện hạ thế sau TBA Tân Bảo 3 | 118/06 | 1 | Móng trụ 8,5m BT đôi | 2020-08-05 | Đổ đủ | Bảo Bình | 1450x1150x500
Lưới điện hạ thế sau TBA Tân Bảo 3118/07 | Lưới điện hạ thế sau TBA Tân Bảo 3 | 118/07 | 1 | Móng trụ 8,5m BT đôi | 2020-08-05 | Đổ đủ | Bảo Bình | 1450x1150x500
Lưới điện hạ thế sau TBA Tân Bảo 3118/09 | Lưới điện hạ thế sau TBA Tân Bảo 3 | 118/09 | 1 | Móng trụ 8,5m BT đôi | 2020-08-05 | Đổ đủ | Bảo Bình | 1450x1150x500
NC lưới hạ thế sau TBA Láng Me 5B, Láng Me 5C150/08 | NC lưới hạ thế sau TBA Láng Me 5B, Láng Me 5C | 150/08 | 1 | Móng trụ 8,5m BT đôi | 2020-07-17 | Đổ đủ | Xuân Đông | 1450x1150x500
NC lưới hạ thế sau TBA Láng Me 5B, Láng Me 5C150/11 | NC lưới hạ thế sau TBA Láng Me 5B, Láng Me 5C | 150/11 | 1 | Móng trụ 8,5m BT đôi | 2020-07-17 | Đổ đủ | Xuân Đông | 1450x1150x500
NC lưới hạ thế sau TBA Láng Me 5B, Láng Me 5C150/12 | NC lưới hạ thế sau TBA Láng Me 5B, Láng Me 5C | 150/12 | 1 | Móng trụ 8,5m BT đôi | 2020-07-17 | Đổ đủ | Xuân Đông | 1450x1150x500
NC lưới hạ thế sau TBA Láng Me 5B, Láng Me 5C150/15 | NC lưới hạ thế sau TBA Láng Me 5B, Láng Me 5C | 150/15 | 1 | Móng trụ 8,5m BT đôi | 2020-07-17 | Đổ đủ | Xuân Đông | 1450x1150x500
NC lưới hạ thế sau TBA Láng Me 5B, Láng Me 5C150/18 | NC lưới hạ thế sau TBA Láng Me 5B, Láng Me 5C | 150/18 | 1 | Móng trụ 8,5m BT đôi | 2020-07-17 | Đổ đủ | Xuân Đông | 1450x1150x500
NC lưới hạ thế sau TBA Láng Me 5B, Láng Me 5C150/21 | NC lưới hạ thế sau TBA Láng Me 5B, Láng Me 5C | 150/21 | 1 | Móng trụ 8,5m BT đôi | 2020-07-17 | Đổ đủ | Xuân Đông | 1450x1150x500
NC lưới hạ thế sau TBA Láng Me 5B, Láng Me 5C150/22 | NC lưới hạ thế sau TBA Láng Me 5B, Láng Me 5C | 150/22 | 1 | Móng trụ 8,5m BT đôi | 2020-07-17 | Đổ đủ | Xuân Đông | 1450x1150x500
NC lưới hạ thế sau TBA Láng Me 5B, Láng Me 5C150/23 | NC lưới hạ thế sau TBA Láng Me 5B, Láng Me 5C | 150/23 | 1 | Móng trụ 8,5m BT đôi | 2020-07-17 | Đổ đủ | Xuân Đông | 1450x1150x500
NC lưới hạ thế sau TBA Láng Me 5B, Láng Me 5C150/24 | NC lưới hạ thế sau TBA Láng Me 5B, Láng Me 5C | 150/24 | 1 | Móng trụ 8,5m BT đôi | 2020-07-17 | Đổ đủ | Xuân Đông | 1450x1150x500
NC lưới hạ thế sau TBA Láng Me 5B, Láng Me 5C150/25 | NC lưới hạ thế sau TBA Láng Me 5B, Láng Me 5C | 150/25 | 1 | Móng trụ 8,5m BT đôi | 2020-07-17 | Đổ đủ | Xuân Đông | 1450x1150x500
NC lưới hạ thế sau TBA Láng Me 5B, Láng Me 5C150/26 | NC lưới hạ thế sau TBA Láng Me 5B, Láng Me 5C | 150/26 | 1 | Móng trụ 8,5m BT đôi | 2020-07-17 | Đổ đủ | Xuân Đông | 1450x1150x500
NC lưới hạ thế sau TBA Láng Me 5B, Láng Me 5C150/08/01 | NC lưới hạ thế sau TBA Láng Me 5B, Láng Me 5C | 150/08/01 | 1 | Móng trụ 8,5m BT đôi | 2020-07-17 | Đổ đủ | Xuân Đông | 1450x1150x500
NC lưới hạ thế sau TBA Láng Me 5B, Láng Me 5C150/08/02 | NC lưới hạ thế sau TBA Láng Me 5B, Láng Me 5C | 150/08/02 | 1 | Móng trụ 8,5m BT đôi | 2020-07-17 | Đổ đủ | Xuân Đông | 1450x1150x500
NC lưới hạ thế sau TBA Láng Me 5B, Láng Me 5C150/08/04 | NC lưới hạ thế sau TBA Láng Me 5B, Láng Me 5C | 150/08/04 | 1 | Móng trụ 8,5m BT đôi | 2020-07-17 | Đổ đủ | Xuân Đông | 1450x1150x500
NC lưới hạ thế sau TBA Láng Me 5B, Láng Me 5C150/08/06 | NC lưới hạ thế sau TBA Láng Me 5B, Láng Me 5C | 150/08/06 | 1 | Móng trụ 8,5m BT đôi | 2020-07-17 | Đổ đủ | Xuân Đông | 1450x1150x500
NC lưới hạ thế sau TBA Láng Me 5B, Láng Me 5C150/08/07 | NC lưới hạ thế sau TBA Láng Me 5B, Láng Me 5C | 150/08/07 | 1 | Móng trụ 8,5m BT đôi | 2020-07-17 | Đổ đủ | Xuân Đông | 1450x1150x500
NC lưới hạ thế sau TBA Láng Me 5B, Láng Me 5C150/08/10 | NC lưới hạ thế sau TBA Láng Me 5B, Láng Me 5C | 150/08/10 | 1 | Móng trụ 8,5m BT đôi | 2020-07-17 | Đổ đủ | Xuân Đông | 1450x1150x500
Lưới hạ thế sau TBA Sông Ray 4A012/02 | Lưới hạ thế sau TBA Sông Ray 4A | 012/02 | 1 | Móng trụ 8,5m BT đôi (Lỗ Đá) | 2020-07-31 | Đổ đủ | Sông Ray | 1300x1000x500
Lưới hạ thế sau TBA Sông Ray 4A012/03 | Lưới hạ thế sau TBA Sông Ray 4A | 012/03 | 1 | Móng trụ 8,5m BT đôi (Lỗ Đá) | 2020-07-31 | Đổ đủ | Sông Ray | 1300x1000x500
Lưới hạ thế sau TBA Sông Ray 212 | Lưới hạ thế sau TBA Sông Ray 2 | 12 | 1 | Móng trụ 8,5m BT đôi (Lỗ Đá) | 2020-07-31 | Chưa đổ | Sông Ray | 1300x1000x500
Lưới hạ thế sau TBA Sông Ray 2/13 HH | Lưới hạ thế sau TBA Sông Ray 2 | /13 HH | 1 | Móng trụ 8,5m BT đôi (Lỗ Đá) | 2020-07-31 | Chưa đổ | Sông Ray | 1300x1000x500
Lưới điện hạ thế sau TBA Sông Ray 7374/07 | Lưới điện hạ thế sau TBA Sông Ray 7 | 374/07 | 1 | Móng trụ 8,5m BT đôi (Lỗ Đá) | 2020-07-31 | Đổ đủ | Sông Ray | 1300x1000x500
Lưới điện hạ thế sau TBA Sông Ray 7374/09 | Lưới điện hạ thế sau TBA Sông Ray 7 | 374/09 | 1 | Móng trụ 8,5m BT đôi (Lỗ Đá) | 2020-07-31 | Chưa đổ | Sông Ray | 1300x1000x500
Lưới điện hạ thế sau TBA Sông Ray 7374/10 | Lưới điện hạ thế sau TBA Sông Ray 7 | 374/10 | 1 | Móng trụ 8,5m BT đôi (Lỗ Đá) | 2020-07-31 | Đổ đủ | Sông Ray | 1300x1000x500
Lưới điện hạ thế sau TBA Sông Ray 7381/21 | Lưới điện hạ thế sau TBA Sông Ray 7 | 381/21 | 1 | Móng trụ 8,5m BT đôi (Lỗ Đá) | 2020-07-31 | Đổ đủ | Sông Ray | 1300x1000x500
Lưới điện hạ thế sau TBA Sông Ray 8A348/01 | Lưới điện hạ thế sau TBA Sông Ray 8A | 348/01 | 1 | Móng trụ 8,5m BT đôi (Lỗ Đá) | 2020-07-31 | Đổ đủ | Sông Ray | 1300x1000x500
Lưới điện hạ thế sau TBA Sông Ray 8A348/04 | Lưới điện hạ thế sau TBA Sông Ray 8A | 348/04 | 1 | Móng trụ 8,5m BT đôi (Lỗ Đá) | 2020-07-31 | Đổ đủ | Sông Ray | 1300x1000x500
Lưới điện hạ thế sau TBA Sông Ray 8A348/07 | Lưới điện hạ thế sau TBA Sông Ray 8A | 348/07 | 1 | Móng trụ 8,5m BT đôi (Lỗ Đá) | 2020-07-31 | Đổ đủ | Sông Ray | 1300x1000x500

## THUC TE LAM VIEC
CÁC VỊ TRÍ VƯỚNG MÓNG TRỤ ĐÔI
STT | Số trụ | Loại Móng Trụ | Kích thước móng trụ | Ghi chú | Ngày đổ
A | PHẦN ĐƯỜNG DÂY TRUNG THẾ
1 | Trung thế Suối Râm 7A
| 015 | Móng BT Đôi 12 mét | 1500x1300x800 | Âm móng trụ
| 016 | Móng BT Đôi 12 mét | 1500x1300x800 | Âm móng trụ
2 | Trung thế Thừa Đức 11 A
| 017 | Móng BT Đôi 14 mét | 1800x1500x1200 | Âm móng trụ
| 021 | Móng BT Đôi 14 mét | 1800x1500x1200 | Âm móng trụ
| 022 | Móng BT Đôi 12 mét | 1500x1300x800 | Âm móng trụ
| 025 | Móng BT Đôi 12 mét | 1500x1300x800 | Âm móng trụ
| 026 | Móng BT Đôi 12 mét | 1500x1300x800 | Âm móng trụ
| 032 | Móng BT Đôi 12 mét | 1500x1300x800 | Hiệu chỉnh thiết kế
3 | Trung thế Sông Ray 4A
| 001 | Móng BT Đôi 12 mét | 1500x1300x800 | Âm móng trụ
| 002 | Móng BT Đôi 12 mét | 1500x1300x800 | Âm móng trụ
| 003 | Móng BT Đôi 12 mét | 1500x1300x800 | Hiệu chỉnh thiết kế
| 004 | Móng BT Đôi 12 mét | 1500x1300x800 | Hiệu chỉnh thiết kế
| 010 | Móng BT Đôi 12 mét | 1500x1300x800 | Âm móng trụ
4 | Trung thế Sông Ray 2B
| 015A | Móng BT Đôi 12 mét | 1500x1300x800 | Nghiên cứu xử lý lại
| 001 | Móng BT Đôi 12 mét | 1500x1300x800 | Nghiên cứu xử lý lại
| 002 | Móng BT Đôi 12 mét | 1500x1300x800 | Nghiên cứu xử lý lại
| 006 | Móng BT Đôi 12 mét | 1500x1300x800 | Nghiên cứu xử lý lại
| 007 | Móng BT Đôi 12 mét | 1500x1300x800 | Nghiên cứu xử lý lại
5 | Trung thế Xuân Tây 19A
| 018 | Móng BT Đôi 12 mét | 1500x1300x800 | Âm móng trụ
| 025 | Móng BT Đôi 12 mét | 1500x1300x800 | Âm móng trụ
| 027 | Móng BT Đôi 12 mét | 1500x1300x800 | Âm móng trụ
6 | Trung thế Nam Hà 3B
| 001 | Móng BT Đôi 12 mét | 1500x1300x800 | Âm móng trụ
| 005 | Móng BT Đôi 12 mét | 1500x1300x800 | Giảm 01 móng
m ngang | 006 | Móng BT Đôi 12 mét | 1500x1300x800 | Giảm 01 móng
| 011 | Móng BT Đôi 12 mét | 1500x1300x800 | Âm móng trụ
7 | Di dời TBA Nam Hà 1
| 344/01 | Móng BT Đôi 12 mét | 1500x1300x800 | Âm móng trụ
A | PHẦN ĐƯỜNG DÂY HẠ THẾ
1 | Phát triển lưới hạ thế TBA Tân Bảo 3A
| 01 | Móng BT Đôi 8,4 mét | 1450x1150x500 | Nghiên cứu xử lý lại
| 03 | Móng BT Đôi 8,4 mét | 1450x1150x500 | Nghiên cứu xử lý lại
2 | Phát triển lưới hạ thế TBA Nam Hà 1
| 347/06 | Móng BT Đôi 8,4 mét | 1450x1150x500 | ok
| 347/08 | Móng BT Đôi 8,4 mét | 1450x1150x500 | Âm móng trụ
| 347/09 | Móng BT Đôi 8,4 mét | 1450x1150x500 | Âm móng trụ
| 347/10 | Móng BT Đôi 8,4 mét | 1450x1150x500 | Âm móng trụ
| 347/12 | Móng BT Đôi 8,4 mét | 1450x1150x500 | Âm móng trụ
| 347/14 | Móng BT Đôi 8,4 mét | 1450x1150x500 | Giảm 01 móng
| 347/15 | Móng BT Đôi 8,4 mét | 1450x1150x500 | Âm móng trụ
| 347/16 | Móng BT Đôi 8,4 mét | 1450x1150x500 | Âm móng trụ
| 347/17 | Móng BT Đôi 8,4 mét | 1450x1150x500 | Âm móng trụ
| 347/21 | Móng BT Đôi 8,4 mét | 1450x1150x500 | Giảm 01 móng
| 344/03 | Móng BT Đôi 8,4 mét | 1450x1150x500 | ok
| 344/016 | Móng BT Đôi 8,4 mét | 1450x1150x500 | Âm móng trụ
| 344/22 | Móng BT Đôi 8,4 mét | 1450x1150x500 | Âm móng trụ
| 344/13 | Móng BT Đôi 8,4 mét | 1450x1150x500 | ok
| 348/01 | Móng BT Đôi 8,4 mét | 1450x1150x500 | Âm móng trụ
| 350/06 | Móng BT Đôi 8,4 mét | 1450x1150x500 | Âm móng trụ
| 350/07 | Móng BT Đôi 8,4 mét | 1450x1150x500 | Âm móng trụ
| 350/08 | Móng BT Đôi 8,4 mét | 1450x1150x500 | Giảm 01 móng
M ngang | 350/09 | Móng BT Đôi 8,4 mét | 1450x1150x500 | Giảm 01 móng | đo lại khoảng cách
| 350/11 | Móng BT Đôi 8,4 mét | 1450x1150x500 | Giảm 01 móng
Tổng số Móng đôi 14 m vướng |  |  | 2 móng
Tổng số Móng đôi 12 m vướng |  |  | 24 móng
Tổng số Móng đôi 8,4 m vướng |  |  | 22 móng
T/K | Móng BT đôi 8,4 |  | 72 móng
| Móng BT đôi 12 |  | 86 móng
| Móng BT đôi 14 |  | 4 móng
| Móng BT đơn 12 |  | 7 móng

## BKTL (hidden)
BẢNG A: BẢNG PHÂN BỐ TRỤ ĐƯỜNG DÂY HẠ THẾ XÂY DỰNG MỚI
CÔNG TRÌNH: CẢI TẠO LƯỚI ĐIỆN TRUNG HẠ THẾ VÀ TBA HUYỆN CẨM MỸ NĂM 2020
1 |  |  |  |  | AV95 | AV120 | AV150 | AC70 | AC95 | ABC3X70 | ABC3X95 | ABC3X120 | ABC4X70 | ABC4X95 | ABC4X120 | ABC4X150 |  |  |  |  | BTLT85 | BTLT10 | BTLT12 | M8 | M8a | M8BT | M8BTD | M10 | M10a | M10BT | M10BTD | M12BT | M12BTD | CX85 | CL85 | CX10 | CL10 | NXX-H | NXL-H | TDLL85 | TDLL10 | R1 | R3 | R4 | B16250 | B16300 | B16350 | B16400 | BMOC16250 | BMOC16300 | BMOC16350 | BMOC16400 | GIP70-35 | GIP95-35 | GIP120-35 | GIP150-35 | GIP120-120 | BIT70 | BIT95 | BIT120 | BIT150 | MT-A | KT70 | KT95 | KT120 | KT150 | KN50 | KNGUNG70 | KNGUNG95 | KNGUNG120 | KNGUNG150 | HOP6C | HOP9C | HOPCB | CV25 | CV70 | CV95 | COS70 | COS95 | ONABC120 | OBCD | KE70 | KE95 | KE120 | ATM125 | ATM160 | ATM200 | ATM250 | ATM125 | ATM160 | ATM200 | ATM250 | THTRU7 | THTRU8 | THTRU10 | THTRU12 |  |  | THA35 | THA50 | THA70 | THAC50 | THAV50 | THAV70 | THAV95 | THA3X50 | THA3X70 | THA3X95 | THA4X50 | THA4X70 | THA4X95 | THR1 | THR2 | THR3 | THR4 | THSOC | THDOMI | THCV52 | THGIP | THKTREO | THKNGUNG | THKQ | THAL2 | THUBOL | THDGHT | THAGHT | THDGTT | THDGHT | THB16200 | THB16250 | THB16300 | THB16350 | THBM250 | THBM300 | THGIAT | THCOM8 | THLI | THLL | THTU | THPVC90 | TH9090 | TH90135 | THKVRT90 | THKVRN90 | THPVC114 | TH11490 | TH114135 | THKVRT114 | THKVRN114 | THCOLI90 | THCOLI114 | THM25 | KHHT | DKKH | THSCN | THTUBU
2 |  | Số trụ hạ thế | Số trụ trung thế | Kh.cách | Cáp AV95mm2 | Cáp AV120mm2 | Cáp AV150mm2 | Cáp AC70mm2 | Cáp AC95mm2 | Cáp ABC 3x70mm2 | Cáp ABC 3x95mm2 | Cáp ABC 3x120mm2 | Cáp ABC 4x70mm2 | Cáp ABC 4x95mm2 | Cáp ABC 4x120mm2 | Cáp ABC 4x150mm2 | Hướng | Góc | Hình thức trụ hiện hữu | Hình thức trụ sau nâng cấp | Trụ BTLT 8,5m | Trụ BTLT 10,5m | Trụ BTLT 12m | Móng trụ M8 | Móng trụ M8a | Móng trụ 8,5m BT đơn | Móng trụ 8,5m BT đôi | Móng trụ M10 | Móng trụ M10a | Móng trụ 10,5m BT đơn | Móng trụ 10,5m BT đôi | Móng trụ 12m BT đơn | Móng trụ 12m BT đôi | Bộ chằng xuống trụ 8,5m | Bộ chằng lệch trụ 8,5m | Bộ chằng xuống trụ 10,5m | Bộ chằng lệch trụ 10,5m | Bộ móng neo cho chằng xuống | Bộ móng neo cho chằng lệch | Tiếp địa lặp lại trụ 8,5m | Tiếp địa lặp lại trụ 10,5m | Bộ Uclevis + Sứ ống chỉ | Rack 3 sứ + sứ ống chỉ | Rack 4 sứ + sứ ống chỉ | Bulon 16x250+2rondel | Bulon 16x300+2 rondel | Bulon 16x350+2 rondel | Bulon 16x400+2 rondel | Bulon móc16x250 + rondel | Bulon móc16x300 + rondel | Bulon móc16x350 + rondel | Bulon móc16x400 + rondel | Ghíp nối IPC70-35 | Ghíp nối IPC95-35 | Ghíp nối IPC120-35 | Ghíp nối IPC150-35 | Ghíp nối IPC120-120 | Bịt đầu cáp 70 | Bịt đầu cáp 95 | Bịt đầu cáp 120 | Bịt đầu cáp 150 | Móc treo chữ A | Kẹp treo cáp ABC 70 | Kẹp treo cáp ABC 95 | Kẹp treo cáp ABC 120 | Kẹp treo cáp ABC 150 | Bộ khóa néo 3U (Dây 50) | Kẹp ngừng cáp ABC 70 | Kẹp ngừng cáp ABC 95 | Kẹp ngừng cáp ABC 120 | Kẹp ngừng cáp ABC 150 | Hộp phân phối 6 cực (TT) | Hộp phân phối 9 cực (TT) | Hộp bắt CB phân đoạn | Cáp CV 25mm2 | Cáp CV 70mm2 | Cáp CV 95mm2 | Đầu cosse đồng 70 | Đầu cosse đồng 95 | Ống nối dây ABC 120mm2 | Ống co nhiệt 24kV D30 | Kẹp ép cỡ 70mm2 | Kẹp ép cỡ 95mm2 | Kẹp ép cỡ 120mm2 | ATM 125A (trên trụ) | ATM 160A (trên trụ) | ATM 200A (trên trụ) | ATM 250A (trên trụ) | ATM 125A (tại trạm) | ATM 160A (tại trạm) | ATM 200A (tại trạm) | ATM 250A (tại trạm) | Trụ bê tông 7,5m | Trụ bê tông 8,4-8,5m | Trụ bê tông 10,5m | Trụ bê tông 12m | Trụ BTLT 7,5m SDL | Trụ BTLT 8,5m SDL | Cáp nhôm trần A35mm2 | Cáp nhôm trần A50mm2 | Cáp nhôm trần A70mm2 | Cáp nhôm lõi thép AC50mm2 | Cáp nhôm bọc AV50mm2 | Cáp nhôm bọc AV70mm2 | Cáp nhôm bọc AV95mm2 | Cáp nhôm ABC 3x50mm2 | Cáp nhôm ABC 3x70mm2 | Cáp nhôm ABC 3x95mm2 | Cáp nhôm ABC 4x50mm2 | Cáp nhôm ABC 4x70mm2 | Cáp nhôm ABC 4x95mm2 | Rack 1 (Uclevis) | Rack 2 | Rack 3 | Rack 4 | Sứ ống chỉ | Hộp domino | Cáp CV25mm2 (sợi) | Ghíp IPC các loại | Kẹp treo cáp ABC các loại | Kẹp dừng cáp ABC các loại | Kẹp quai | Kẹp nhôm 2 rãnh các loại | Kẹp Ubolt các loại | Bộ chằng xuống hạ thế | Bộ chằng lệch hạ thế | Bộ chằng xuống trung thế | Bộ chằng lệch trung thế | Boulon D16x200 | Boulon D16x250 | Boulon D16x300 | Boulon D16x350 | Boulon móc D16x250 | Boulon móc D16x300 | Giá T bắt FCO | Đà composite 800 | Bass LI | Bass LL | Thùng trạm treo | Ống PVC D90 (mét) | Co vuông PVC D90 | Co lơi PCV D90 | Khâu ven răng trong D90 | Khâu ven răng ngoài D90 | Ống PVC D114 | Co vuông PVC D114 | Co lơi PCV D114 | Khâu ven răng trong D114 | Khâu ven răng ngoài D114 | Collier kẹp ống PVC D90 | Collier kẹp ống PVC D114 | Cáp đồng trần M25mm2 (mét) | Khách hàng (tháo lắp lại) | Điện kế (tháo lắp lại) | Sứ chằng nhỏ | Tụ bù hạ thế | Móc treo chữ A | Cáp CV25 SDL (sợi) | Tính ống Al 16mm2 | Cần đèn chiếu sáng | Collier kẹp Rack | GHI CHÚ
| 1 | Lưới hạ thế sau TBA Lâm San 11A
|  |  | 045 | [15 empty] | DT | [80 empty] | 0 |  |  |  | 0 | [9 empty] | 1 |  | 3 | [7 empty] | 4 | [5 empty] | 2
|  | 45A |  | 30.3 | [14 empty] | I | [80 empty] | 30.3 |  |  |  | 60.6 | [9 empty] | 1 |  | 3 | [13 empty] | 2
|  |  | 046 | 29.2 | [14 empty] | 2DT | [80 empty] | 29.2 |  |  |  | 58.4 | [9 empty] | 2 |  | 6 | [7 empty] | 6 | [36 empty] | 2
|  | 46A |  | 41.1 | [14 empty] | I | [80 empty] | 41.1 |  |  |  | 82.2 | [9 empty] | 1 |  | 3 | 1 | 3 | 2 | [10 empty] | 2
|  |  | 047 | 12.3 | [14 empty] | I | [80 empty] | 12.3 |  |  |  | 24.6 | [9 empty] | 1 |  | 3 | [13 empty] | 1
|  | 47A |  | 37.9 | [14 empty] | I | [80 empty] | 37.9 |  |  |  | 75.8 | [9 empty] | 1 |  | 3 | 1 | 3 | 2 | [10 empty] | 2
|  |  | 048 | 24.8 | [14 empty] | G | [80 empty] | 24.8 |  |  |  | 49.6 | [9 empty] | 1 |  | 3 | 1 | 3 | 3 | [10 empty] | 2
|  | 48A |  | 34.1 | [14 empty] | I | [80 empty] | 34.1 |  |  |  | 68.2 | [9 empty] | 1 |  | 3 | 1 | 3 | 2 | [10 empty] | 2
|  |  | 049 | 30.4 | [14 empty] | I | [80 empty] | 30.4 |  |  |  | 60.8 | [9 empty] | 1 |  | 3 | 1 | 3 | 3 | [10 empty] | 3
|  |  | 050 | 34.6 | [14 empty] | I | [80 empty] | 34.6 |  |  |  | 69.2 | [9 empty] | 1 |  | 3 | 1 | 3 | 2 | [10 empty] | 2
|  |  | 051 | 34.8 | [14 empty] | I | [80 empty] | 34.8 |  |  |  | 69.6 | [9 empty] | 1 |  | 3 | [13 empty] | 2
|  |  | 052 | 36 | [14 empty] | I | [80 empty] | 36 |  |  |  | 72 | [9 empty] | 1 |  | 3 | 1 | 3 | 2 | [10 empty] | 2 | [22 empty] | 1 | 1
|  |  | 053 | 33.3 | [14 empty] | G | [80 empty] | 33.3 |  |  |  | 66.6 | [9 empty] | 1 |  | 3 | 1 | 3 | 2 | [10 empty] | 2
|  |  | 054 | 35.2 | [14 empty] | I | [80 empty] | 35.2 |  |  |  | 70.4 | [9 empty] | 1 |  | 3 | 1 | 3 | 2 | [10 empty] | 1
|  |  | 055 | 31.7 | [14 empty] | I | [80 empty] | 31.7 |  |  |  | 63.4 | [9 empty] | 1 |  | 3 | 1 | 3 | 3 | [10 empty] | 3
|  | 55A |  | 34.1 | [14 empty] | I | [80 empty] | 34.1 |  |  |  | 68.2 | [9 empty] | 1 |  | 3 | 1 | 3 | 2
|  |  | 056 | 10.2 | [14 empty] | I | [80 empty] | 10.2 |  |  |  | 20.4
|  | 56A |  | 21.6 | [14 empty] | G | [80 empty] | 21.6 |  |  |  | 43.2 | [9 empty] | 1 |  | 3 | 1 | 3 | 3 | [10 empty] | 2
|  |  | 057 | 21.4 | [14 empty] | I | [80 empty] | 21.4 |  |  |  | 42.8
|  | 57A |  | 13.7 | [14 empty] | I | [74 empty] | 1 |  |  |  | 1 |  | 13.7 |  |  |  | 27.4 | [9 empty] | 1 |  | 3 | 1 | 3 | 2 | [10 empty] | 2
|  |  | 058 | 32.6 | [14 empty] | G-DT | [80 empty] | 32.6 |  |  |  | 65.2 | [9 empty] | 2 |  | 6 | [7 empty] | 6 | [6 empty] | 2
|  | 58A |  | 26 | [14 empty] | I | [80 empty] | 26 |  |  |  | 52 | [9 empty] | 1 |  | 3 | 1 | 3 | 2 | [10 empty] | 2
|  |  | 059 | 31.3 | [14 empty] | I | [80 empty] | 31.3 |  |  |  | 62.6 | [9 empty] | 1 |  | 3 | 1 | 3 | 3 | [10 empty] | 2
|  | 59A |  | 17.4 | [14 empty] | I | [80 empty] | 17.4 |  |  |  | 34.8 | [9 empty] | 1 |  | 3 | 1 | 3 | 2 | [10 empty] | 2
|  |  | 060 | 27.3 | [14 empty] | G | [80 empty] | 27.3 |  |  |  | 54.6 | [9 empty] | 1 |  | 3 | [13 empty] | 2
|  | 60A |  | 38.1 | [14 empty] | I | [80 empty] | 38.1 |  |  |  | 76.2 | [9 empty] | 1 |  | 3 | 1 | 3 | 2 | [33 empty] | 1 | 1
|  |  | 061 | 40 | [14 empty] | DT | [80 empty] | 40 |  |  |  | 80
[100 empty] | 0 |  |  |  | 0
|  |  | /058 | [96 empty] | 0 |  |  |  | 0
|  | 01 |  | 39.8 | [14 empty] | I | [80 empty] | 39.8 |  |  |  | 79.6 | [9 empty] | 1 |  | 3 | 1 | 3 | 2 | [10 empty] | 2
|  | 02 |  | 35.2 | [14 empty] | 2DT | [80 empty] | 35.2 |  |  |  | 70.4 | [9 empty] | 2 |  | 6 | 1 | 3 | 2 |  |  |  |  | 12 | 2 |  |  |  |  | 2
|  | 03 |  | 28.4 | [14 empty] | I | [80 empty] | 28.4 |  |  |  | 56.8 | [9 empty] | 1 |  | 3 | 1 | 3 | 2 | [10 empty] | 2
|  | 04 |  | 28.7 | [14 empty] | G | [80 empty] | 28.7 |  |  |  | 57.4 | [9 empty] | 1 |  | 3 | 1 | 3 | 2 | [10 empty] | 2
|  | 05 |  | 32.8 | [14 empty] | G | [80 empty] | 32.8 |  |  |  | 65.6 | [9 empty] | 1 |  | 3 | 1 | 3 | 2 | [10 empty] | 2
|  | 06 |  | 25.5 | [14 empty] | I | [80 empty] | 25.5 |  |  |  | 51 | [9 empty] | 1 |  | 3 | 1 | 3 | 2 | [10 empty] | 2
|  | 07 |  | 25.1 | [14 empty] | 2DT | [73 empty] | 1 | [6 empty] | 25.1 |  |  |  | 50.2 | [9 empty] | 2 |  | 6 | 2 | 6 | 4 |  |  |  |  | 12 |  | 2 |  |  |  | 3 | [22 empty] | 10 | 10
|  | 08 |  | 25.2 | [14 empty] | 2DT | [73 empty] | 1 | [6 empty] | 25.2 |  |  |  | 50.4 | [9 empty] | 2 |  | 6 | 1 | 3 | 2 |  |  |  |  | 12 | 2 |  |  |  |  | 2 | [22 empty] | 1
|  | 09 |  | 36 | [14 empty] | G | [80 empty] | 36 |  |  |  | 72 | [9 empty] | 1 |  | 3 | 1 | 3 | 2 | [10 empty] | 2
|  | 10 |  | 31.8 | [14 empty] | DT | [80 empty] | 31.8 |  |  |  | 63.6 | [9 empty] | 1 |  | 3 | 1 | 3 | 2 |  |  |  |  | 6 | [5 empty] | 2
[100 empty] | 0 |  |  |  | 0
|  |  | /046 | [15 empty] | 2DT | [73 empty] | 1 | [6 empty] | 0 |  |  |  | 0
|  |  | 001 | 20.2 | [95 empty] | 20.2 |  |  |  | 40.4 | [9 empty] | 2 |  | 6 | 1 | 3 | 2 |  |  |  |  | 12 | 1 |  |  |  |  | 4 | [22 empty] | 6 | 6
|  | 01 |  | 14.6 | [14 empty] | I | [80 empty] | 14.6 |  |  |  | 29.2 | [9 empty] | 1 |  | 3 | 1 | 3 | 2 | [10 empty] | 2
|  | 02 |  | 32.5 | [14 empty] | I | [73 empty] | 1 | [6 empty] | 32.5 |  |  |  | 65 | [9 empty] | 1 |  | 3 | 1 | 3 | 2 | [10 empty] | 2 | [22 empty] | 7 | 5
|  |  | 002 | 5.8 | [95 empty] | 5.8 |  |  |  | 11.6
|  | 03 |  | 30.9 | [14 empty] | G | [80 empty] | 30.9 |  |  |  | 61.8 | [9 empty] | 1 |  | 3 | 1 | 3 | 2 | [10 empty] | 2
|  |  | 003 | 15.7 | [95 empty] | 15.7 |  |  |  | 31.4
|  | 04 |  | 22.2 | [14 empty] | G | [80 empty] | 22.2 |  |  |  | 44.4 | [9 empty] | 1 |  | 3 | 1 | 3 | 2 | [10 empty] | 2
|  |  | 004 | 18.9 | [95 empty] | 18.9 |  |  |  | 37.8
|  | 05 |  | 26.2 | [14 empty] | I | [80 empty] | 26.2 |  |  |  | 52.4 | [9 empty] | 1 |  | 3 | 1 | 3 | 2 | [10 empty] | 2
|  |  | 005 | 23.9 | [95 empty] | 23.9 |  |  |  | 47.8
|  | 06 |  | 19.1 | [14 empty] | I | [80 empty] | 19.1 |  |  |  | 38.2 | [9 empty] | 1 |  | 3 | 1 | 3 | 2 | [10 empty] | 2
|  |  | 006 | 32.4 | [95 empty] | 32.4 |  |  |  | 64.8
|  | 07 |  | 20.9 | [14 empty] | DT | [80 empty] | 20.9 |  |  |  | 41.8
[100 empty] | 0 |  |  |  | 0
59 |  | Cộng 1 |  | 1351.2 | 0 | 0 | 0 | 0 | 0 | 0 | 0 | 0 | 0 | 0 | 0 | 0 | 0 | 0 | 0 | 0 | 0 | 0 | 0 | 0 | 0 | 0 | 0 | 0 | 0 | 0 | 0 | 0 | 0 | 0 | 0 | 0 | 0 | 0 | 0 | 0 | 0 | 0 | 0 | 0 | 0 | 0 | 0 | 0 | 0 | 0 | 0 | 0 | 0 | 0 | 0 | 0 | 0 | 0 | 0 | 0 | 0 | 0 | 0 | 0 | 0 | 0 | 0 | 0 | 0 | 0 | 0 | 0 | 0 | 0 | 0 | 0 | 0 | 0 | 0 | 0 | 0 | 0 | 0 | 0 | 0 | 0 | 0 | 0 | 0 | 0 | 0 | 0 | 4 | 1 | 0 | 0 | 0 | 1 | 0 | 1351.2 | 0 | 0 | 0 | 2702.4 | 0 | 0 | 0 | 0 | 0 | 0 | 0 | 0 | 0 | 47 | 0 | 141 | 35 | 105 | 75 | 0 | 0 | 0 | 0 | 70 | 5 | 2 | 0 | 0 | 0 | 77 | 2 | 0 | 0 | 0 | 0 | 0 | 0 | 0 | 0 | 0 | 0 | 0 | 0 | 0 | 0 | 0 | 0 | 0 | 0 | 0 | 0 | 0 | 26 | 23 | 0 | 0 | 0 | 0 | 0 | 0 |  |  |  |  | 105
| 2 | Lưới hạ thế sau TBA Sông Ray 4A | [162 empty] | 0
|  |  | 073 | [15 empty] | 2DT | [80 empty] | 0 |  |  |  | 0 | [9 empty] | 2 |  | 6 | [7 empty] | 9 | [36 empty] | 2
|  | 72B |  | 13 | [14 empty] | I-DT | [73 empty] | 1 | [6 empty] | 13 |  |  |  | 26 | [9 empty] | 3 |  | 9 | 1 | 3 | 3 |  |  |  |  | 12 | [5 empty] | 4 | [22 empty] | 2
|  | 01 |  | 29 | [14 empty] | 2DT | [80 empty] | 29 |  |  |  | 58 | [9 empty] | 2 |  | 6 | 1 | 3 | 3 |  |  |  |  | 12 | 1 |  |  |  |  | 2 | [23 empty] | 1 | [8 empty] | ĐỂ TRỤ LẠI CHO CHIẾU SÁNG
|  | 02 |  | 36 | [14 empty] | G | [73 empty] | 1 | [6 empty] | 36 |  |  |  | 72 | [9 empty] | 1 |  | 3 | 1 | 3 | 2 | [10 empty] | 2 | [32 empty] | ĐỂ TRỤ LẠI CHO CHIẾU SÁNG
|  | 03 |  | 50.5 | [14 empty] | I | [80 empty] | 50.5 |  |  |  | 101 | [9 empty] | 1 |  | 3 | 1 | 3 | 2 | [10 empty] | 2
|  | 04 |  | 47.4 | [14 empty] | I | [80 empty] | 47.4 |  |  |  | 94.8 | [9 empty] | 1 |  | 3 | 1 | 3 | 2 | [10 empty] | 2
|  | 05 |  | 45.1 | [14 empty] | I | [80 empty] | 45.1 |  |  |  | 90.2 | [9 empty] | 1 |  | 3 | 1 | 3 | 2 | [10 empty] | 2
|  | 06 |  | 39.5 | [14 empty] | I | [80 empty] | 39.5 |  |  |  | 79 | [9 empty] | 1 |  | 3 | 1 | 3 | 2 | [10 empty] | 2
|  | 07 |  | 46.2 | [14 empty] | I | [80 empty] | 46.2 |  |  |  | 92.4 | [9 empty] | 1 |  | 3 | [13 empty] | 2
|  | 08 |  | 43 | [14 empty] | I | [80 empty] | 43 |  |  |  | 86 | [9 empty] | 1 |  | 3 | 1 | 3 | 3 | [10 empty] | 2 | [25 empty] | 2
|  | 09 |  | 39.4 | [14 empty] | G | [73 empty] | 1 | [6 empty] | 39.4 |  |  |  | 78.8 | [9 empty] | 1 |  | 3 | 1 | 3 | 2 | [10 empty] | 2
|  | 10 |  | 45.6 | [14 empty] | I | [73 empty] | 1 | [6 empty] | 45.6 |  |  |  | 91.2 | [9 empty] | 1 |  | 3 | 1 | 3 | 2 | [10 empty] | 2
|  | 11 |  | 43.7 | [14 empty] | I | [80 empty] | 43.7 |  |  |  | 87.4 | [9 empty] | 1 |  | 3 | 1 | 3 | 2 | [10 empty] | 2
|  | 12 |  | 48.5 | [14 empty] | 2DT | [73 empty] | 1 | [6 empty] | 48.5 |  |  |  | 97 | [9 empty] | 2 |  | 6 | 1 | 3 | 2 |  |  |  |  | 12 | 2 |  |  |  |  | 2
|  | 13 |  | 46.6 | [14 empty] | G | [80 empty] | 46.6 |  |  |  | 93.2 | [9 empty] | 1 |  | 3 | 1 | 3 | 2 | [10 empty] | 2
|  | 14 |  | 44 | [14 empty] | I | [80 empty] | 44 |  |  |  | 88 | [9 empty] | 1 |  | 3 | 1 | 3 | 2 | [10 empty] | 2
|  | 15 |  | 47.8 | [14 empty] | I | [80 empty] | 47.8 |  |  |  | 95.6 | [9 empty] | 1 |  | 3 | 1 | 3 | 2 | [10 empty] | 2
|  | 16 |  | 45.3 | [14 empty] | I | [80 empty] | 45.3 |  |  |  | 90.6 | [9 empty] | 1 |  | 3 | 1 | 3 | 3 | [10 empty] | 3
|  | 17 |  | 40 | [14 empty] | G | [80 empty] | 40 |  |  |  | 80 | [9 empty] | 1 |  | 3 | 1 | 3 | 2 | [10 empty] | 1
|  | 18 |  | 45 | [14 empty] | G | [80 empty] | 45 |  |  |  | 90 | [9 empty] | 1 |  | 3 | 1 | 3 | 3 | [10 empty] | 2
|  | 19 |  | 44.5 | [14 empty] | G | [80 empty] | 44.5 |  |  |  | 89 | [9 empty] | 1 |  | 3 | 1 | 3 | 3 | [10 empty] | 2
|  | 20 |  | 40.6 | [14 empty] | DT | [80 empty] | 40.6 |  |  |  | 81.2 | [9 empty] | 1 |  | 3 | 1 | 3 | 2 | [10 empty] | 2
[100 empty] | 0 |  |  |  | 0
|  | 72A |  | 26 | [14 empty] | I | [80 empty] | 26 |  |  |  | 52 | [9 empty] | 1 |  | 3 | 1 | 3 | 3 |  |  | 3 | [7 empty] | 2
|  |  | 072 | 41.8 | [14 empty] | DT | [80 empty] | 41.8 |  |  |  | 83.6 | [18 empty] | 2 | 8 | [30 empty] | 2
[100 empty] | 0 |  |  |  | 0
87 |  | Cộng 2 |  | 948.5 | 0 | 0 | 0 | 0 | 0 | 0 | 0 | 0 | 0 | 0 | 0 | 0 | 0 | 0 | 0 | 0 | 0 | 0 | 0 | 0 | 0 | 0 | 0 | 0 | 0 | 0 | 0 | 0 | 0 | 0 | 0 | 0 | 0 | 0 | 0 | 0 | 0 | 0 | 0 | 0 | 0 | 0 | 0 | 0 | 0 | 0 | 0 | 0 | 0 | 0 | 0 | 0 | 0 | 0 | 0 | 0 | 0 | 0 | 0 | 0 | 0 | 0 | 0 | 0 | 0 | 0 | 0 | 0 | 0 | 0 | 0 | 0 | 0 | 0 | 0 | 0 | 0 | 0 | 0 | 0 | 0 | 0 | 0 | 0 | 0 | 0 | 0 | 0 | 5 | 0 | 0 | 0 | 0 | 0 | 0 | 948.5 | 0 | 0 | 0 | 1897 | 0 | 0 | 0 | 0 | 0 | 0 | 0 | 0 | 0 | 28 | 0 | 84 | 21 | 63 | 49 | 0 | 0 | 3 | 2 | 53 | 3 | 0 | 0 | 0 | 0 | 46 | 0 | 0 | 0 | 0 | 0 | 0 | 0 | 0 | 0 | 0 | 0 | 0 | 0 | 0 | 0 | 0 | 0 | 0 | 0 | 0 | 0 | 0 | 2 | 1 | 2 | 2 | 0 | 0 | 0 | 0 |  |  |  |  | 63
| 3 | Lưới hạ thế sau TBA Nam Hà 1 | [162 empty] | 0
|  |  | 338 | [15 empty] | 2DT | 2DT | [80 empty] | 0 |  |  |  | 0 | [9 empty] | 2 | 8 | 1 | 3 | 2 |  |  |  |  | 10 | [6 empty] | 4
|  | 338A |  | 17.6 | [14 empty] | I | I | [80 empty] | 17.6 |  |  |  | 52.8 | [9 empty] | 1 | 4 | [5 empty] | 2 | [7 empty] | 2
|  |  | 339 | 26 | [14 empty] | I | I | [80 empty] | 26 |  |  |  | 78 | [9 empty] | 1 | 4 | 1 | 3 | 2 | [11 empty] | 2
|  |  | 340 | 58.5 | [14 empty] | I-DT | I-DT | [80 empty] | 58.5 |  |  |  | 175.5 | [9 empty] | 2 | 8 | 1 | 4 | 4 |  |  |  |  | 4 | [6 empty] | 3
|  |  | 341 | 52 | [14 empty] | I | I | [80 empty] | 52 |  |  |  | 156 | [9 empty] | 1 | 4 | 1 | 1 | 1 |  |  | 2 | [8 empty] | 2
|  |  | 342 | 45.1 | [14 empty] | 2I | 2I | [80 empty] | 45.1 |  |  |  | 135.3 | [9 empty] | 2 | 8 | 1 | 3 | 2 |  |  |  | 6 | [7 empty] | 4
|  |  | 343 | 38.8 | [14 empty] | I | I | [80 empty] | 38.8 |  |  |  | 116.4 | [9 empty] | 1 | 4 | 1 | 4 | 3 | [11 empty] | 2
|  |  | 344 | 27.2 | [14 empty] | 4DT | 4DT | [80 empty] | 27.2 |  |  |  | 81.6 | [9 empty] | 3 | 12 | [7 empty] | 19 | [6 empty] | 4
|  |  | 345 | 53.1 | [14 empty] | I | I | [80 empty] | 53.1 |  |  |  | 159.3 | [9 empty] | 1 | 4 | 1 | 4 | 3 | [11 empty] | 2
|  |  | 346 | 39.2 | [14 empty] | I | I | [80 empty] | 39.2 |  |  |  | 117.6 | [9 empty] | 1 | 4 | [14 empty] | 2
|  |  | 347 | 40.5 | [14 empty] | I-DT | I-DT | [80 empty] | 40.5 |  |  |  | 121.5 | [9 empty] | 1 | 4 | 1 | 3 | 2 |  |  |  |  | 8 | [6 empty] | 2
|  |  | 348 | 19.1 | [14 empty] | I-DT | I-DT | [80 empty] | 19.1 |  |  |  | 57.3 | [9 empty] | 2 | 8 | 1 | 4 | 4 |  |  |  |  | 7 | [6 empty] | 2
|  |  | 349 | 60.5 | [14 empty] | 2DT | 2DT | [80 empty] | 60.5 |  |  |  | 181.5 | [9 empty] | 2 | 8 | 1 | 4 | 3 |  |  |  |  | 12 | [6 empty] | 3
|  |  | 350 | 37.7 | [14 empty] | I | I | [80 empty] | 37.7 |  |  |  | 113.1 | [9 empty] | 1 | 4 | 1 | 3 | 2 | [11 empty] | 2
|  |  | 351 | 42.3 | [14 empty] | I | I | [80 empty] | 42.3 |  |  |  | 126.9 | [9 empty] | 1 | 4 | 2 | 4 | 4 | [11 empty] | 3
|  |  | 352 | 44 | [14 empty] | I | I | [80 empty] | 44 |  |  |  | 132 | [9 empty] | 1 | 4 | 1 | 2 | 2 | [11 empty] | 2
|  |  | 353 | 37.9 | [14 empty] | I | I | [80 empty] | 37.9 |  |  |  | 113.7 | [9 empty] | 1 | 4 | 1 | 3 | 2 | [11 empty] | 2
|  |  | 354 | 40.8 | [14 empty] | I-DT | I-DT | [80 empty] | 40.8 |  |  |  | 122.4 | [9 empty] | 1 | 4 | 2 | 5 | 4 | [11 empty] | 2
|  |  | 355 | 39 | [14 empty] | G | G | [80 empty] | 39 |  |  |  | 117 | [9 empty] | 1 | 4 | 1 | 3 | 2 | [11 empty] | 2
|  |  | 356 | 41.2 | [14 empty] | 2DT | 2DT | [80 empty] | 41.2 |  |  |  | 123.6 | [9 empty] | 2 | 8 | 1 | 3 | 3 |  |  |  |  | 14 | [6 empty] | 2
|  |  | 357 | 31.9 | [14 empty] | G | G | [80 empty] | 31.9 |  |  |  | 95.7 | [9 empty] | 1 | 4 | 1 | 2 | 2 | [11 empty] | 2
|  |  | 358 | 37.9 | [14 empty] | I | I | [80 empty] | 37.9 |  |  |  | 113.7 | [9 empty] | 1 | 4 | [14 empty] | 2
|  |  | 359 | 36.1 | [14 empty] | I | I | [80 empty] | 36.1 |  |  |  | 108.3 | [9 empty] | 1 | 4 | 1 | 3 | 3 | [11 empty] | 2
|  |  | 360 | 26.6 | [14 empty] | I | I | [80 empty] | 26.6 |  |  |  | 79.8 | [9 empty] | 1 | 4 | 1 | 2 | 1 | [11 empty] | 1
|  |  | 361 | 47.2 | [14 empty] | 2DT | 2DT | [80 empty] | 47.2 |  |  |  | 141.6 | [9 empty] | 2 | 8 | 1 | 3 | 2 |  |  |  |  | 14 | [6 empty] | 2
|  |  | 362 | 45.6 | [14 empty] | I | I | [80 empty] | 45.6 |  |  |  | 136.8 | [9 empty] | 1 | 4 | 1 | 4 | 4 | [11 empty] | 2
|  |  | 363 | 36.8 | [14 empty] | DT | DT | [73 empty] | 1 | [6 empty] | 36.8 |  |  |  | 110.4 | [9 empty] | 1 | 4 | 1 | 3 | 2 |  |  |  |  | 7 | [6 empty] | 2 | [21 empty] | 3 | 1
/338
|  | 13 |  | 63.5 | [14 empty] | I | I | [79 empty] | 63.5 |  |  |  | 190.5 | [10 empty] | 1 | 4 | 1 | 3 | 2 |  |  | 2 | [6 empty] | 2
|  | 12 |  | 41 | [14 empty] | DT | DT | [79 empty] | 41 |  |  |  | 123 | [10 empty] | 1 | 4 | [5 empty] | 1 |  | 8 |  |  |  |  | 2
[100 empty] | 0 |  |  |  | 0
|  |  | /340 | [96 empty] | 0 |  |  |  | 0
|  | 14 |  | 46.3 | [14 empty] | I | I | [79 empty] | 46.3 |  |  |  | 138.9 | [10 empty] | 1 | 4 | 1 | 3 | 2 | [9 empty] | 2
|  | 10 |  | 56.9 | [14 empty] | DT | DT | [79 empty] | 56.9 |  |  |  | 170.7 | [10 empty] | 1 | 4 | [7 empty] | 8 |  |  |  |  | 2
[100 empty] | 0 |  |  |  | 0
|  |  | /342 | [96 empty] | 0 |  |  |  | 0
|  | 15 |  | 48.7 | [14 empty] | I | I | [79 empty] | 48.7 |  |  |  | 146.1 | [10 empty] | 1 | 4 | 1 | 3 | 2 | [9 empty] | 2
|  | 08 |  | 52.1 | [14 empty] | DT | DT | [79 empty] | 52.1 |  |  |  | 156.3 | [10 empty] | 1 | 4 | [7 empty] | 8 |  |  |  |  | 2
[100 empty] | 0 |  |  |  | 0
|  |  | /342 | [96 empty] | 0 |  |  |  | 0
|  | 16 |  | 32.7 | [14 empty] | I | I | [79 empty] | 32.7 |  |  |  | 98.1 | [10 empty] | 1 | 4 | 1 | 3 | 2 | [9 empty] | 2
|  | 17 |  | 35.9 | [14 empty] | I | I | [79 empty] | 35.9 |  |  |  | 107.7 | [10 empty] | 1 | 4 | 1 | 4 | 3 |  |  | 2 | [6 empty] | 2
|  | 18 |  | 36.3 | [14 empty] | I | I | [79 empty] | 36.3 |  |  |  | 108.9 | [10 empty] | 1 | 4 | 1 | 3 | 2 | [9 empty] | 2
|  | 19 |  | 33.7 | [14 empty] | I | I | [79 empty] | 33.7 |  |  |  | 101.1 | [10 empty] | 1 | 4 | 1 | 2 | 1 | [9 empty] | 2
|  | 20 |  | 37.5 | [14 empty] | I | I | [79 empty] | 37.5 |  |  |  | 112.5 | [10 empty] | 1 | 4 | 1 | 3 | 2 | [9 empty] | 2
|  | 21 |  | 33 | [14 empty] | DT | DT | [79 empty] | 33 |  |  |  | 99 | [10 empty] | 1 | 4 | [7 empty] | 16 | [30 empty] | 2
[100 empty] | 0 |  |  |  | 0
|  |  | /344 | [96 empty] | 0 |  |  |  | 0
|  | 01 |  | 49.6 | [14 empty] | I | I | [79 empty] | 49.6 |  |  |  | 148.8 | [10 empty] | 1 | 4 | 1 | 4 | 4 | [9 empty] | 2
|  | 02 |  | 48.6 | [14 empty] | I-DT | I-DT | [79 empty] | 48.6 |  |  |  | 145.8 | [10 empty] | 2 | 8 | 1 | 3 | 2 |  |  |  | 6 | 8 | 1 |  |  |  | 3
|  | 03 |  | 52.2 | [14 empty] | G | G | [79 empty] | 52.2 |  |  |  | 156.6 | [10 empty] | 1 | 4 | 1 | 4 | 4 | [9 empty] | 2
|  | 04 |  | 32 | [14 empty] | G | G | [79 empty] | 32 |  |  |  | 96 | [10 empty] | 1 | 4 | 1 | 4 | 4 | [9 empty] | 2
|  | 05 |  | 36.2 | [14 empty] | G | G | [79 empty] | 36.2 |  |  |  | 108.6 | [10 empty] | 1 | 4 | 1 | 4 | 3 | [9 empty] | 2
|  | 06 |  | 59.1 | [14 empty] | DT | DT | [79 empty] | 59.1 |  |  |  | 177.3 | [10 empty] | 1 | 4 | 2 | 8 | 8 |  |  |  |  | 8 |  |  |  |  | 3
|  |  | /02 | [96 empty] | 0 |  |  |  | 0
|  | 07 |  | 35.8 | [14 empty] | I | I | [79 empty] | 35.8 |  |  |  | 107.4 | [10 empty] | 1 | 4 | 1 | 3 | 2 |  |  | 2 | [6 empty] | 3
|  | 08 |  | 34.3 | [14 empty] | I-DT | I-DT | [73 empty] | 1 |  |  |  | 1 |  | 34.3 |  |  |  | 102.9 | [10 empty] | 1 | 4 | 1 | 3 | 2 |  |  | 2
|  | 09 |  | 50 | [14 empty] | I | I | [79 empty] | 50 |  |  |  | 150 | [10 empty] | 1 | 4 | 1 | 3 | 3 |  |  | 2 | [6 empty] | 2
|  | 10 |  | 47.8 | [14 empty] | I-DT | I-DT | [79 empty] | 47.8 |  |  |  | 143.4 | [10 empty] | 1 | 4 | 1 | 3 | 3
|  | 11 |  | 52.7 | [14 empty] | I | I | [79 empty] | 52.7 |  |  |  | 158.1 | [10 empty] | 1 | 4 | 1 | 3 | 3 |  |  | 1 | [6 empty] | 2
|  | 12 |  | 49.9 | [14 empty] | DT | DT | [79 empty] | 49.9 |  |  |  | 149.7 | [10 empty] | 1 | 4 | 1 | 2 | 2 |  |  |  |  | 8 | [5 empty] | 2
[100 empty] | 0 |  |  |  | 0
|  |  | /347 | [96 empty] | 0 |  |  |  | 0
|  | 01 |  | 34.8 | [14 empty] | I | I | [79 empty] | 34.8 |  |  |  | 104.4 | [10 empty] | 1 | 4 | 1 | 4 | 4 | [9 empty] | 2
|  | 02 |  | 37 | [14 empty] | 2I | 2I | [79 empty] | 37 |  |  |  | 111 | [10 empty] | 2 | 8 | 1 | 3 | 2 |  |  | 1 | 6 | [5 empty] | 4
|  | 03 |  | 56.1 | [14 empty] | I | I | [79 empty] | 56.1 |  |  |  | 168.3 | [10 empty] | 1 | 4 | 1 | 4 | 5 | [9 empty] | 2
|  | 04 |  | 26 | [14 empty] | I | I | [79 empty] | 26 |  |  |  | 78 | [10 empty] | 1 | 4 | 1 | 4 | 4 | [9 empty] | 2
|  | 05 |  | 34.8 | [14 empty] | DT | DT | [79 empty] | 34.8 |  |  |  | 104.4 | [10 empty] | 1 | 4 | 2 | 8 | 6 |  |  | 1 |  | 8 |  |  |  |  | 3
|  | 06 |  | 57.1 | [14 empty] | DT | DT | [79 empty] | 57.1 |  |  |  | 171.3 | [10 empty] | 1 | 4 | 1 | 4 | 4 |  |  |  |  | 7 |  |  |  |  | 2
|  | 07 |  | 60.5 | [14 empty] | DT | DT | [79 empty] | 60.5 |  |  |  | 181.5 | [10 empty] | 1 | 4 | 1 | 3 | 2 |  |  | 2 |  | 7 |  |  |  |  | 2
[100 empty] | 0 |  |  |  | 0
|  |  | /348 | [96 empty] | 0 |  |  |  | 0
|  | 01 |  | 32.7 | [14 empty] | I | I | [79 empty] | 32.7 |  |  |  | 98.1 | [10 empty] | 1 | 4 | 1 | 4 | 5 | [9 empty] | 3
|  | 02 |  | 32.2 | [14 empty] | I | I | [79 empty] | 32.2 |  |  |  | 96.6 | [10 empty] | 1 | 4 | [12 empty] | 2
|  | 03 |  | 28.7 | [14 empty] | I | I | [79 empty] | 28.7 |  |  |  | 86.1 | [10 empty] | 1 | 4 | 1 | 2 | 1 | [9 empty] | 2
|  | 04 |  | 31.5 | [14 empty] | I | I | [79 empty] | 31.5 |  |  |  | 94.5 | [10 empty] | 1 | 4 | 1 | 3 | 3 | [9 empty] | 2
|  | 05 |  | 55.8 | [14 empty] | DT | DT | [79 empty] | 55.8 |  |  |  | 167.4 | [10 empty] | 1 | 4 | 1 | 4 | 4 |  |  |  |  | 7 |  |  |  |  | 2
[100 empty] | 0 |  |  |  | 0
|  |  | /354 | [96 empty] | 0 |  |  |  | 0 | [19 empty] | 4
|  | 01 |  | 9.7 | [14 empty] | 2DT | 2DT | [79 empty] | 9.7 |  |  |  | 29.1 | [10 empty] | 2 | 8 | [7 empty] | 8 | [5 empty] | 2
|  | 02 |  | 41.5 | [14 empty] | I | I | [79 empty] | 41.5 |  |  |  | 124.5 | [10 empty] | 1 | 4 | 1 | 4 | 4 | [9 empty] | 2
|  | 03 |  | 36.9 | [14 empty] | I | I | [79 empty] | 36.9 |  |  |  | 110.7 | [10 empty] | 1 | 4 | 1 | 4 | 4 | [9 empty] | 2 | [26 empty] | 1
|  | 04 |  | 35.6 | [14 empty] | I | I | [79 empty] | 35.6 |  |  |  | 106.8 | [10 empty] | 1 | 4 | [12 empty] | 2
|  | 05 |  | 35.1 | [14 empty] | I | I | [79 empty] | 35.1 |  |  |  | 105.3 | [10 empty] | 1 | 4 | [12 empty] | 2
|  | 06 |  | 37.8 | [14 empty] | G | G | [79 empty] | 37.8 |  |  |  | 113.4 | [10 empty] | 1 | 4 | 1 | 4 | 3 | [9 empty] | 2
|  | 07 |  | 41.6 | [14 empty] | G | G | [79 empty] | 41.6 |  |  |  | 124.8 | [10 empty] | 1 | 4 | 1 | 3 | 2 | [9 empty] | 2
|  | 08 |  | 40.9 | [14 empty] | I | I | [79 empty] | 40.9 |  |  |  | 122.7 | [10 empty] | 1 | 4 | 1 | 4 | 3 | [9 empty] | 2
|  | 09 |  | 39 | [14 empty] | I | I | [79 empty] | 39 |  |  |  | 117 | [10 empty] | 1 | 4 | 1 | 3 | 3 | [9 empty] | 2
|  | 10 |  | 38.9 | [14 empty] | I | I | [79 empty] | 38.9 |  |  |  | 116.7 | [10 empty] | 1 | 4 | 1 | 4 | 4 | [9 empty] | 3
|  | 11 |  | 27.9 | [14 empty] | DT | DT | [79 empty] | 27.9 |  |  |  | 83.7 | [10 empty] | 1 | 4 | 1 | 4 | 4 |  |  |  |  | 8 |  |  |  |  | 3
[100 empty] | 0 |  |  |  | 0
181 |  | Cộng 3 |  | 2960.5 | 0 | 0 | 0 | 0 | 0 | 0 | 0 | 0 | 0 | 0 | 0 | 0 | 0 | 0 | 0 | 0 | 0 | 0 | 0 | 0 | 0 | 0 | 0 | 0 | 0 | 0 | 0 | 0 | 0 | 0 | 0 | 0 | 0 | 0 | 0 | 0 | 0 | 0 | 0 | 0 | 0 | 0 | 0 | 0 | 0 | 0 | 0 | 0 | 0 | 0 | 0 | 0 | 0 | 0 | 0 | 0 | 0 | 0 | 0 | 0 | 0 | 0 | 0 | 0 | 0 | 0 | 0 | 0 | 0 | 0 | 0 | 0 | 0 | 0 | 0 | 0 | 0 | 0 | 0 | 0 | 0 | 0 | 0 | 0 | 0 | 0 | 0 | 0 | 0 | 2 | 0 | 0 | 0 | 1 | 0 | 1937.9 | 1022.6 | 0 | 0 | 5813.7 | 3067.8 | 0 | 0 | 0 | 0 | 0 | 0 | 0 | 0 | 0 | 86 | 344 | 66 | 214 | 182 | 0 | 0 | 20 | 18 | 208 | 1 | 0 | 0 | 0 | 93 | 6 | 60 | 0 | 0 | 0 | 0 | 0 | 0 | 0 | 0 | 0 | 0 | 0 | 0 | 0 | 0 | 0 | 0 | 0 | 0 | 0 | 0 | 0 | 3 | 1 | 2 | 1 | 0 | 0 | 0 | 0 |  |  |  |  | 214
| 4 | Lưới hạ thế sau TBA Nam Hà 3 | [162 empty] | 0
|  |  | 323 | [15 empty] | DT | DT | [80 empty] | 0 |  |  |  | 0 | [9 empty] | 1 | 4 | [7 empty] | 13 | [6 empty] | 1 | [23 empty] | 1
|  |  | 324 | 38 | [14 empty] | I | I | [80 empty] | 38 |  |  |  | 114 | [9 empty] | 1 | 4 | [5 empty] | 2
|  |  | 325 | 41.6 | [14 empty] | I | I | [80 empty] | 41.6 |  |  |  | 124.8 | [9 empty] | 1 | 4 | 1 | 2 | 2 |  |  | 1 | [38 empty] | 1
|  | 325A |  | 44.8 | [14 empty] | I | I | [80 empty] | 44.8 |  |  |  | 134.4 | [9 empty] | 1 | 4 | [5 empty] | 2 | [7 empty] | 2
|  |  | 326 | 10.3 | [14 empty] | I | I | [80 empty] | 10.3 |  |  |  | 30.9
|  |  | 327 | 23.5 | [14 empty] | I | I | [80 empty] | 23.5 |  |  |  | 70.5 | [9 empty] | 1 | 4 | 1 | 2 | 1 |  |  | 2 | [8 empty] | 1 | [29 empty] | 1
|  |  | 328 | 42.7 | [14 empty] | I | I | [80 empty] | 42.7 |  |  |  | 128.1 | [9 empty] | 1 | 4 | 1 | 3 | 2 |  |  | 2 | [8 empty] | 2
|  |  | 329 | 37 | [14 empty] | I | I | [80 empty] | 37 |  |  |  | 111 | [9 empty] | 1 | 4 | 1 | 3 | 2 | [11 empty] | 2
|  |  | 330 | 33.8 | [14 empty] | I | I | [80 empty] | 33.8 |  |  |  | 101.4 | [9 empty] | 1 | 4 | 1 |  | 2 | [11 empty] | 1
|  |  | 331 | 45.7 | [14 empty] | G | G | [80 empty] | 45.7 |  |  |  | 137.1 | [9 empty] | 1 | 4 | 1 | 4 | 3 |  |  | 1 | [8 empty] | 2
|  |  | 332 | 35.9 | [14 empty] | I | I | [80 empty] | 35.9 |  |  |  | 107.7 | [9 empty] | 1 | 4 | 1 | 3 | 2 | [11 empty] | 2
|  |  | 333 | 42.7 | [14 empty] | I-DT | I-DT | [80 empty] | 42.7 |  |  |  | 128.1 | [9 empty] | 1 | 4 | [7 empty] | 4 | [6 empty] | 2
|  |  | 334 | 42.4 | [14 empty] | 4DT | 4DT | [80 empty] | 42.4 |  |  |  | 127.2 | [9 empty] | 2 | 8 | [7 empty] | 14 | [6 empty] | 1 | [29 empty] | 1
|  | 334A |  | 36.2 | [14 empty] | I | I | [80 empty] | 36.2 |  |  |  | 108.6 | [9 empty] | 1 | 4 | 1 | 2 | 2 | [10 empty] | 2
|  |  | 335 | 17.4 | [14 empty] | I-DT | I-DT | [80 empty] | 17.4 |  |  |  | 52.2 | [9 empty] | 1 | 4 | 1 | 2 | 1 |  |  |  | 3 | 8 | [6 empty] | 2
|  |  | 336 | 61 | [14 empty] | I | I | [80 empty] | 61 |  |  |  | 183 | [9 empty] | 1 | 4 | 1 | 2 | 1 |  |  | 3 | [8 empty] | 2
|  |  | 337 | 40 | [14 empty] | I-DT | I-DT | [80 empty] | 40 |  |  |  | 120 | [9 empty] | 2 | 8 | [5 empty] | 3 | 3 | 4 | [6 empty] | 2
|  |  | 338 | 53 | [14 empty] | DT | DT | [80 empty] | 53 |  |  |  | 159 | [9 empty] | 1 | 4 | [7 empty] | 16 | [30 empty] | 2
/333
|  | 01 |  | 42.8 | [14 empty] | I | I | [79 empty] | 42.8 |  |  |  | 128.4 | [10 empty] | 1 | 4 | 1 | 4 | 4 | [11 empty] | 2
|  | 02 |  | 44.4 | [14 empty] | I | I | [79 empty] | 44.4 |  |  |  | 133.2 | [10 empty] | 1 | 4 | 1 | 4 | 3 | [10 empty] | 1
|  | 03 |  | 51.6 | [14 empty] | I | I | [79 empty] | 51.6 |  |  |  | 154.8 | [10 empty] | 1 | 4 | 1 | 3 | 2 | [10 empty] | 2
|  | 04 |  | 41.4 | [14 empty] | I | I | [79 empty] | 41.4 |  |  |  | 124.2 | [10 empty] | 1 | 4 | 1 | 3 | 2 | [10 empty] | 2
|  | 05 |  | 40.7 | [14 empty] | I | I | [79 empty] | 40.7 |  |  |  | 122.1 | [10 empty] | 1 | 4 | 1 | 2 | 1 | [10 empty] | 2
|  | 06 |  | 46.4 | [14 empty] | DT | DT | [79 empty] | 46.4 |  |  |  | 139.2 | [10 empty] | 1 | 4 | 1 | 3 | 3 | [10 empty] | 2
[100 empty] | 0 |  |  |  | 0
|  |  | /335 | [96 empty] | 0 |  |  |  | 0
|  | 01 |  | 50 | [14 empty] | I | I | [79 empty] | 50 |  |  |  | 150 | [10 empty] | 1 | 4 | 1 | 3 | 2 | [10 empty] | 2
|  | 02 |  | 36 | [14 empty] | I | I | [79 empty] | 36 |  |  |  | 108 | [10 empty] | 1 | 4 | 1 | 3 | 2 | [10 empty] | 2
|  | 03 |  | 49.9 | [14 empty] | I | I | [79 empty] | 49.9 |  |  |  | 149.7 | [10 empty] | 1 | 4 | 1 | 3 | 3 |  |  | 2 | [7 empty] | 2
|  | 04 |  | 52 | [14 empty] | I-DT | I-DT | [79 empty] | 52 |  |  |  | 156 | [10 empty] | 1 | 4 | 1 | 3 | 2 |  |  | 2 | 3 | 8 | [5 empty] | 2
|  | 05 |  | 42.1 | [14 empty] | DT | DT | [79 empty] | 42.1 |  |  |  | 126.3 | [10 empty] | 1 | 4 | 1 | 3 | 2 |  |  | 2 |  | 8 | [5 empty] | 1
|  | 06 |  | 49.8 | [14 empty] | DT | DT | [79 empty] | 49.8 |  |  |  | 149.4 | [10 empty] | 1 | 4 | [7 empty] | 8 | [5 empty] | 1
[100 empty] | 0 |  |  |  | 0
|  |  | /337 | [96 empty] | 0 |  |  |  | 0
|  | 01 |  | 49.5 | [14 empty] | DT | DT | [79 empty] | 49.5 |  |  |  | 148.5 | [10 empty] | 1 | 4 | 1 | 3 | 2 |  |  |  |  | 8 | [5 empty] | 2
[100 empty] | 0 |  |  |  | 0
|  | /06 | [16 empty] | 3DT | 3DT | [94 empty] | 1 | 4 | [7 empty] | 8 | [5 empty] | 2
|  | 01 |  | 29.7 | [14 empty] | G | G | [72 empty] | 2 | [6 empty] | 29.7 | 0 |  |  | 89.1 | [10 empty] | 1 | 4 |  |  | 1 |  |  | 1 | [7 empty] | 2 | [32 empty] | 20.3 | 29.7
|  | 02 |  | 39.4 | [14 empty] | I | I | [79 empty] | 39.4 | 0 |  |  | 118.2 | [10 empty] | 1 | 4 | [13 empty] | 2 | [32 empty] | 10.6 | 39.4
|  | 03 |  | 38.6 | [14 empty] | I | I | [79 empty] | 38.6 | 0 |  |  | 115.8 | [10 empty] | 1 | 4 | [13 empty] | 2 | [32 empty] | 11.4 | 38.6
|  | 04 |  | 44.1 | [14 empty] | I | I | [79 empty] | 44.1 | 0 |  |  | 132.3 | [10 empty] | 1 | 4 | 1 | 3 | 2 | [10 empty] | 2 | [32 empty] | 5.9 | 44.1
|  | 05 |  | 41.8 | [14 empty] | I | I | [79 empty] | 41.8 | 0 |  |  | 125.4 | [10 empty] | 1 | 4 | 1 | 3 | 2 | [10 empty] | 2 | [32 empty] | 8.2 | 41.8
|  | 06 |  | 34.7 | [14 empty] | I | I | [72 empty] | 1 | [6 empty] | 34.7 | 0 |  |  | 104.1 | [10 empty] | 1 | 4 | 1 | 3 | 3 | [10 empty] | 2 | [32 empty] | 15.3 | 34.7
|  | 07 |  | 39.7 | [14 empty] | I | I | [72 empty] | 1 | [6 empty] | 39.7 | 0 |  |  | 119.1 | [10 empty] | 1 | 4 | 1 | 3 | 2 | [10 empty] | 2 | [32 empty] | 10.3 | 39.7
|  | 08 |  | 38.6 | [14 empty] | I | I | [72 empty] | 1 | [6 empty] | 38.6 | 0 |  |  | 115.8 | [10 empty] | 1 | 4 | 1 | 4 | 3 | [10 empty] | 2 | [32 empty] | 11.4 | 38.6
|  | 09 |  | 39.8 | [14 empty] | I | I | [72 empty] | 1 | [6 empty] | 39.8 | 0 |  |  | 119.4 | [10 empty] | 1 | 4 | 1 | 4 | 3 | [10 empty] | 2 | [32 empty] | 10.2 | 39.8
|  | 10 |  | 38.5 | [14 empty] | I | I | [72 empty] | 1 | [6 empty] | 38.5 | 0 |  |  | 115.5 | [10 empty] | 1 | 4 | [13 empty] | 2 | [32 empty] | 11.5 | 38.5
|  | 11 |  | 40.9 | [14 empty] | I | I | [72 empty] | 1 | [6 empty] | 40.9 | 0 |  |  | 122.7 | [10 empty] | 1 | 4 | 1 | 3 | 3 | [10 empty] | 2 | [32 empty] | 9.1 | 40.9
|  | 12 |  | 34.1 | [14 empty] | I | I | [72 empty] | 1 | [6 empty] | 34.1 | 0 |  |  | 102.3 | [10 empty] | 1 | 4 | 1 | 4 | 3 | [10 empty] | 2 | [32 empty] | 15.9 | 34.1
|  | 13 |  | 38.9 | [14 empty] | I | I | [72 empty] | 1 | [6 empty] | 38.9 | 0 |  |  | 116.7 | [10 empty] | 1 | 4 | 1 | 3 | 2 | [10 empty] | 2 | [32 empty] | 11.1 | 38.9
|  | 14 |  | 41.7 | [14 empty] | G | G | [79 empty] | 41.7 | 0 |  |  | 125.1 | [10 empty] | 1 | 4 | 1 | 3 | 2 | [10 empty] | 1 | [32 empty] | 8.3 | 41.7
|  | 15 |  | 34.8 | [14 empty] | I | I | [79 empty] | 34.8 | 0 |  |  | 104.4 | [10 empty] | 1 | 4 | 1 | 3 | 2 | [10 empty] | 2 | [32 empty] | 15.2 | 34.8
|  | 16 |  | 31 | [14 empty] | G | G | [79 empty] | 31 | 0 |  |  | 93 | [10 empty] | 1 | 4 | 1 | 3 | 2 | [10 empty] | 1 | [32 empty] | 19 | 31
|  | 17 |  | 30.1 | [14 empty] | 2DT | 2DT | [79 empty] | 30.1 | 0 |  |  | 90.3 | [10 empty] | 2 | 8 | [7 empty] | 8 | [5 empty] | 2 | [32 empty] | 19.7 | 30.3
|  | 18 |  | 13.6 | [14 empty] | 2DT | 2DT | [79 empty] | 13.6 | 0 |  |  | 40.8 | [10 empty] | 2 | 8 | 1 | 3 | 2 |  |  |  |  | 8 | [5 empty] | 4 | [32 empty] | 36.3 | 13.7
|  | 19 |  | 30.2 | [14 empty] | G | G | [79 empty] | 30.2 | 0 |  |  | 90.6 | [10 empty] | 1 | 4 | [13 empty] | 1 | [32 empty] | 19.8 | 30.2
|  | 20 |  | 36.9 | [14 empty] | I | I | [79 empty] | 36.9 | 0 |  |  | 110.7 | [10 empty] | 1 | 4 | 1 | 3 | 2 | [10 empty] | 2 | [32 empty] | 13.1 | 36.9
|  | 21 |  | 37.3 | [14 empty] | G | G | [79 empty] | 37.3 | 0 |  |  | 111.9 | [10 empty] | 1 | 4 | 1 | 3 | 2 | [10 empty] | 1 | [32 empty] | 12.7 | 37.3
|  | 22 |  | 34.1 | [14 empty] | I | I | [79 empty] | 34.1 | 0 |  |  | 102.3 | [10 empty] | 1 | 4 | [13 empty] | 2 | [32 empty] | 15.9 | 34.1
|  | 23 |  | 33.4 | [14 empty] | I | I | [79 empty] | 33.4 | 0 |  |  | 100.2 | [10 empty] | 1 | 4 | 1 | 3 | 2 | [10 empty] | 2 | [32 empty] | 16.6 | 33.4
|  | 24 |  | 33.6 | [14 empty] | DT | DT | [79 empty] | 33.6 | 0 |  |  | 100.8 | [10 empty] | 1 | 4 | 1 | 3 | 2 |  |  |  |  | 8 | [5 empty] | 2 | [32 empty] | 16.4 | 33.6
247 |  | Cộng 4 |  | 2098.1 | 0 | 0 | 0 | 0 | 0 | 0 | 0 | 0 | 0 | 0 | 0 | 0 | 0 | 0 | 0 | 0 | 0 | 0 | 0 | 0 | 0 | 0 | 0 | 0 | 0 | 0 | 0 | 0 | 0 | 0 | 0 | 0 | 0 | 0 | 0 | 0 | 0 | 0 | 0 | 0 | 0 | 0 | 0 | 0 | 0 | 0 | 0 | 0 | 0 | 0 | 0 | 0 | 0 | 0 | 0 | 0 | 0 | 0 | 0 | 0 | 0 | 0 | 0 | 0 | 0 | 0 | 0 | 0 | 0 | 0 | 0 | 0 | 0 | 0 | 0 | 0 | 0 | 0 | 0 | 0 | 0 | 0 | 0 | 0 | 0 | 0 | 0 | 0 | 10 | 0 | 0 | 0 | 0 | 0 | 0 | 1452.1 | 646 | 0 | 0 | 4356.3 | 1938 | 0 | 0 | 0 | 0 | 0 | 0 | 0 | 0 | 0 | 59 | 236 | 39 | 114 | 86 | 0 | 0 | 23 | 9 | 123 | 0 | 0 | 0 | 0 | 0 | 73 | 22 | 0 | 0 | 0 | 0 | 0 | 0 | 0 | 0 | 0 | 0 | 0 | 0 | 0 | 0 | 0 | 0 | 0 | 0 | 0 | 0 | 0 | 0 | 0 | 3 | 0 | 0 | 0 | 0 | 0 |  |  |  |  | 114
| 5 | Lưới hạ thế sau TBA Sông Ray 2 | [162 empty] | 0
|  |  | /016 | [16 empty] | DT | [79 empty] | 0 |  |  |  | 0 | [9 empty] | 1 |  | 3 | [7 empty] | 6 | [6 empty] | 2
|  | 01 |  | 31.3 | [15 empty] | 2DT | [79 empty] | 31.3 |  |  |  | 62.6 | [9 empty] | 2 |  | 6 | [6 empty] | 4 | 12 | [6 empty] | 2
|  | 02 |  | 24.9 | [15 empty] | I | [79 empty] | 24.9 |  |  |  | 49.8 | [9 empty] | 1 |  | 3 | 1 | 3 | 2 | [10 empty] | 2
|  | 03 |  | 33.9 | [15 empty] | I | [73 empty] | 1 |  |  |  | 1 |  | 33.9 |  |  |  | 67.8 | [9 empty] | 1 |  | 3 | 1 | 2 | 1 | [10 empty] | 2
|  | 04 |  | 37.6 | [15 empty] | I | [73 empty] | 1 |  |  |  | 1 |  | 37.6 |  |  |  | 75.2 | [9 empty] | 1 |  | 3 | 1 | 3 | 2 | [10 empty] | 2
|  | 05 |  | 36 | [15 empty] | I | [79 empty] | 36 |  |  |  | 72 | [9 empty] | 1 |  | 3 | 1 | 3 | 2 | [10 empty] | 2
|  | 06 |  | 47.8 | [15 empty] | G | [79 empty] | 47.8 |  |  |  | 95.6 | [9 empty] | 1 |  | 3 | 1 | 3 | 2 | [10 empty] | 2
|  | 07 |  | 38 | [15 empty] | I-DT | [79 empty] | 38 |  |  |  | 76 | [9 empty] | 2 |  | 6 | 1 | 3 | 2 |  |  |  | 4 | 6 | [5 empty] | 2
|  | 08 |  | 29.7 | [15 empty] | G-DT | [79 empty] | 29.7 |  |  |  | 59.4 | [9 empty] | 2 |  | 6 | 1 | 3 | 2 |  |  |  | 4 | 6 | [5 empty] | 3
|  | 09 |  | 38.5 | [15 empty] | I | [79 empty] | 38.5 |  |  |  | 77 | [9 empty] | 1 |  | 3 | 1 | 2 | [11 empty] | 2
|  | 10 |  | 37 | [15 empty] | I | [79 empty] | 37 |  |  |  | 74 | [9 empty] | 1 |  | 3 | 1 | 3 | 2 | [10 empty] | 2
|  | 11 |  | 40.3 | [15 empty] | G | [79 empty] | 40.3 |  |  |  | 80.6 | [9 empty] | 1 |  | 3 | 1 | 2 | 1 | [10 empty] | 2
|  | 12 |  | 41.9 | [15 empty] | I-DT | [79 empty] | 41.9 |  |  |  | 83.8 | [9 empty] | 2 |  | 6 | 1 | 2 | 1 |  |  |  | 4 | 6 | [5 empty] | 2
|  | 13 |  | 19.3 | [15 empty] | DT | [73 empty] | 2 |  |  |  | 2 |  | 19.3 |  |  |  | 38.6 | [9 empty] | 1 |  | 3 | [6 empty] | 4 | 3 | [5 empty] | 2 | [24 empty] | 2
|  |  | /12 | [95 empty] | 0 |  |  |  | 0
|  | 13 |  | 41.2 | [15 empty] | I | [78 empty] | 41.2 |  |  |  | 82.4 | [10 empty] | 1 |  | 3 | 1 | 3 | 2 | [10 empty] | 2
|  | 14 |  | 44.5 | [15 empty] | I-DT | [78 empty] | 44.5 |  |  |  | 89 | [10 empty] | 2 |  | 6 | 1 | 3 | 2 |  |  |  | 4 | 6 | [5 empty] | 3
|  | 15 |  | 43.9 | [15 empty] | G | [78 empty] | 43.9 |  |  |  | 87.8 | [10 empty] | 1 |  | 3 | 1 | 3 | 2 | [10 empty] | 2
|  | 16 |  | 35.1 | [15 empty] | DT | [78 empty] | 35.1 |  |  |  | 70.2 | [10 empty] | 1 |  | 3 | 1 | 3 | 2 |  |  |  |  | 6 | [5 empty] | 2
|  | 17 |  | 33.6 | [15 empty] | I | [78 empty] | 33.6 |  |  |  | 67.2 | [10 empty] | 1 |  | 3 | 1 | 3 | 2 | [10 empty] | 2
|  | 18 |  | 33.1 | [15 empty] | DT | [78 empty] | 33.1 |  |  |  | 66.2 | [10 empty] | 1 |  | 3 | 1 | 3 | 2 |  |  |  |  | 4 | [5 empty] | 2
|  |  | /08 | [95 empty] | 0 |  |  |  | 0
|  | 18 |  | 32.8 | [15 empty] | I | [78 empty] | 32.8 |  |  |  | 65.6 | [10 empty] | 1 |  | 3 | 1 | 3 | 2 | [10 empty] | 2
|  | 19 |  | 36 | [15 empty] | DT | [78 empty] | 36 |  |  |  | 72 | [10 empty] | 1 |  | 3 | 1 | 3 | 2 |  |  |  |  | 5 | [5 empty] | 2
|  |  | /07 | [95 empty] | 0 |  |  |  | 0
|  | 20 |  | 39.3 | [15 empty] | DT | [78 empty] | 39.3 |  |  |  | 78.6 | [10 empty] | 1 |  | 3 | 1 | 3 | 2 |  |  |  |  | 5 | [5 empty] | 3
[99 empty] | 0 |  |  |  | 0
276 |  | Cộng 5 |  | 795.7 | 0 | 0 | 0 | 0 | 0 | 0 | 0 | 0 | 0 | 0 | 0 | 0 | 0 | 0 | 0 | 0 | 0 | 0 | 0 | 0 | 0 | 0 | 0 | 0 | 0 | 0 | 0 | 0 | 0 | 0 | 0 | 0 | 0 | 0 | 0 | 0 | 0 | 0 | 0 | 0 | 0 | 0 | 0 | 0 | 0 | 0 | 0 | 0 | 0 | 0 | 0 | 0 | 0 | 0 | 0 | 0 | 0 | 0 | 0 | 0 | 0 | 0 | 0 | 0 | 0 | 0 | 0 | 0 | 0 | 0 | 0 | 0 | 0 | 0 | 0 | 0 | 0 | 0 | 0 | 0 | 0 | 0 | 0 | 0 | 0 | 0 | 0 | 0 | 0 | 4 | 0 | 0 | 0 | 4 | 339.5 | 456.2 | 0 | 0 | 679 | 912.4 | 0 | 0 | 0 | 0 | 0 | 0 | 0 | 0 | 0 | 28 | 0 | 84 | 20 | 56 | 35 | 0 | 0 | 0 | 24 | 65 | 0 | 0 | 0 | 0 | 0 | 45 | 4 | 0 | 0 | 0 | 0 | 0 | 0 | 0 | 0 | 0 | 0 | 0 | 0 | 0 | 0 | 0 | 0 | 0 | 0 | 0 | 0 | 0 | 0 | 0 | 2 | 0 | 0 | 0 | 0 | 0 |  |  |  |  | 56
| 6 | Lưới điện hạ thế sau TBA Sông Ray 7 | [162 empty] | 0
|  |  | 369 | [16 empty] | DT | [100 empty] | 1
|  |  | 370 | 38.2 | [15 empty] | I | [96 empty] | 1 | 3 | 3 | 1 | [13 empty] | 1
|  |  | 371 | 43.1 | [15 empty] | I | [96 empty] | 1 | 3 | 3 | 1 | [9 empty] | 1
|  |  | 372 | 41.3 | [15 empty] | I | [96 empty] | 1 | 3 | 3 | 1
|  |  | 373 | 42.8 | [15 empty] | I | [96 empty] | 1 | 3 | 3 | 1
|  |  | 374 | 40.1 | [15 empty] | I-DT | [96 empty] | 2 | 6 | 6 | 1 | [10 empty] | 1 |  |  | 1
|  | 374A |  | 39 | [15 empty] | I | [73 empty] | 1 | [22 empty] | 1 | 3 | 3 | 1 | [12 empty] | 1
|  |  | 375 | 45.3 | [15 empty] | I | [96 empty] | 1 | 3 | 3 | 1
|  | 375A |  | 34.2 | [15 empty] | I | [73 empty] | 1 | [22 empty] | 1 | 3 | 3 | 1 | [12 empty] | 1
|  |  | 376 | 35.4 | [15 empty] | 3DT | [96 empty] | 1 | 3 | 3 |  | 2
|  | 376A | [17 empty] | I-DT | [99 empty] | 1 | [12 empty] | 1
|  |  | 377 | 45.9 | [15 empty] | I | [96 empty] | 1 | 3 | 3 | 1
|  |  | 378 | 39 | [15 empty] | I | [96 empty] | 1 | 3 | 3 | 1 | [9 empty] | 1
|  |  | 379 | 39.7 | [15 empty] | I | [99 empty] | 1
|  |  | 380 | 43.6 | [15 empty] | I | [96 empty] | 1 | 3 | 3 | 1
|  |  | 381 | 11.5 | [15 empty] | I-DT | [99 empty] | 1 | [13 empty] | 1
|  | 381B |  | 27.2 | [15 empty] | I | [96 empty] | 1 | 3 | 3 | 1
|  |  | 381A | 17.7 | [15 empty] | I | [99 empty] | 1
|  |  | 382 | 34 | [15 empty] | I | [96 empty] | 1 | 3 | 3 | 1
|  |  | 383 | 35.2 | [15 empty] | I | [96 empty] | 1 | 3 | 3 | 1
|  |  | 384 | 44.1 | [15 empty] | I | [96 empty] | 1 | 3 | 3 | 1
|  | 384A |  | 44 | [15 empty] | I | [73 empty] | 1 | [22 empty] | 1 | 2 | 2 | 1 | [9 empty] | 1 |  |  | 1
|  |  | 385 | 23.2 | [15 empty] | I | [99 empty] | 1
|  |  | 386 | 12.4 | [15 empty] | DT | [100 empty] | 1 | [12 empty] | 1
|  | /05 | [17 empty] | 3DT | [73 empty] | 2
|  |  | /374 | [16 empty] | DT | [79 empty] | 0 |  |  |  | 0 | [9 empty] | 1 |  | 3 |  |  | 4 |  |  |  |  | 5 | [6 empty] | 2
|  | 01 |  | 14.6 | [15 empty] | 2DT | [79 empty] | 14.6 |  |  |  | 29.2 | [9 empty] | 2 |  | 6 | [7 empty] | 12 | [5 empty] | 2
|  | 02 |  | 39.3 | [15 empty] | I | [79 empty] | 39.3 |  |  |  | 78.6 | [9 empty] | 1 |  | 3 | 1 | 2 | 1 | [9 empty] | 2
|  | 03 |  | 41.3 | [15 empty] | I | [79 empty] | 41.3 |  |  |  | 82.6 | [9 empty] | 1 |  | 3 | 1 | 3 | 2 | [9 empty] | 2
|  | 04 |  | 36.1 | [15 empty] | G | [79 empty] | 36.1 |  |  |  | 72.2 | [9 empty] | 1 |  | 3 | 1 | 2 | 1 | [9 empty] | 2
|  | 05 |  | 43.2 | [15 empty] | I | [79 empty] | 43.2 |  |  |  | 86.4 | [9 empty] | 1 |  | 3 | 1 | 3 | 2 | [9 empty] | 2 | [26 empty] | 1
|  | 06 |  | 38.8 | [15 empty] | I | [79 empty] | 38.8 |  |  |  | 77.6 | [9 empty] | 1 |  | 3 | 1 | 3 | 2 | [9 empty] | 2
|  | 07 |  | 32.6 | [15 empty] | G | [73 empty] | 2 |  |  |  | 2 |  | 32.6 |  |  |  | 65.2 | [9 empty] | 1 |  | 3 | 1 | 3 | 2 | [9 empty] | 2
|  | 08 |  | 36 | [15 empty] | I | [79 empty] | 36 |  |  |  | 72 | [9 empty] | 1 |  | 3 | 1 | 2 | 1 | [9 empty] | 2
|  | 09 |  | 30.5 | [15 empty] | 2DT | [73 empty] | 1 |  |  |  | 1 |  | 30.5 |  |  |  | 61 | [9 empty] | 2 |  | 6 | [7 empty] | 12 | 1 |  |  |  |  | 2
|  | 10 |  | 24 | [15 empty] | 2DT | [73 empty] | 1 |  |  |  | 1 |  | 24 |  |  |  | 48 | [9 empty] | 2 |  | 6 | 1 | 3 | 2 |  |  |  |  | 12 | 1 |  |  |  |  | 2
|  | 11 |  | 27.5 | [15 empty] | I | [79 empty] | 27.5 |  |  |  | 55 | [9 empty] | 1 |  | 3 | 1 | 3 | 2 | [9 empty] | 2
|  | 12 |  | 38.3 | [15 empty] | I | [79 empty] | 38.3 |  |  |  | 76.6 | [9 empty] | 1 |  | 3 | [12 empty] | 2
|  | 13 |  | 40.4 | [15 empty] | DT | [73 empty] | 1 |  |  |  | 1 |  | 40.4 |  |  |  | 80.8 | [9 empty] | 1 |  | 3 | 1 | 3 | 2 |  |  |  |  | 6 | 1 |  |  |  | 2
|  |  | /376A | [16 empty] | I-DT | [98 empty] | 6
|  | 01 |  | 26.8 | [15 empty] | 2DT
|  | 02 |  | 23.5 | [15 empty] | I
|  | 03 |  | 35.9 | [15 empty] | I
|  | 04 |  | 33.1 | [15 empty] | I
|  | 05 |  | 32.8 | [15 empty] | I
|  | 06 |  | 31.2 | [15 empty] | I
|  | 07 |  | 26.6 | [15 empty] | DT
|  |  | /381 | [110 empty] | 1 |  | 3 |  |  | 6 |  |  |  |  | 6 | [5 empty] | 1
|  | 01 |  | 36.5 | [15 empty] | I | [73 empty] | 1 | [5 empty] | 36.5 |  |  |  | 73 | [9 empty] | 1 |  | 3 | [13 empty] | 2
|  | 02 |  | 34.8 | [15 empty] | I | [79 empty] | 34.8 |  |  |  | 69.6 | [9 empty] | 1 |  | 3 | [13 empty] | 2
|  | 03 |  | 27.1 | [15 empty] | I-DT | [79 empty] | 27.1 |  |  |  | 54.2 | [9 empty] | 2 |  | 3 | 1 | 2 | 1 |  |  |  |  | 6 | [5 empty] | 2
|  | 04 |  | 40.5 | [15 empty] | I | [79 empty] | 40.5 |  |  |  | 81 | [9 empty] | 1 |  | 3 | 1 | 3 | 3 | [10 empty] | 2
|  | 05 |  | 35.6 | [15 empty] | I | [79 empty] | 35.6 |  |  |  | 71.2 | [9 empty] | 1 |  | 3 | 1 | 3 | 3 | [10 empty] | 2
|  | 06 |  | 42.2 | [15 empty] | I | [79 empty] | 42.2 |  |  |  | 84.4 | [9 empty] | 1 |  | 3 | 1 | 2 | 2 | [10 empty] | 2
|  | 07 |  | 29.1 | [15 empty] | I | [79 empty] | 29.1 |  |  |  | 58.2 | [9 empty] | 1 |  | 3 | 1 | 3 | 3 | [10 empty] | 2
|  | 08 |  | 33.6 | [15 empty] | I | [79 empty] | 33.6 |  |  |  | 67.2 | [9 empty] | 1 |  | 3 | 1 | 3 | 2 | [10 empty] | 2
|  | 09 |  | 33.7 | [15 empty] | I | [79 empty] | 33.7 |  |  |  | 67.4 | [9 empty] | 1 |  | 3 | [13 empty] | 2
|  | 10 |  | 34.4 | [15 empty] | DT | [79 empty] | 34.4 |  |  |  | 68.8 | [9 empty] | 1 |  | 3 | 1 | 3 | 2 | [10 empty] | 2
|  | 11 |  | 39.8 | [15 empty] | I | [79 empty] | 39.8 |  |  |  | 79.6 | [9 empty] | 1 |  | 3 | 1 | 3 | 2 | [10 empty] | 2
|  | 12 |  | 35 | [15 empty] | I | [79 empty] | 35 |  |  |  | 70 | [9 empty] | 1 |  | 3 | 1 | 3 | 2 | [10 empty] | 2
|  | 13 |  | 35.5 | [15 empty] | I | [79 empty] | 35.5 |  |  |  | 71 | [9 empty] | 1 |  | 3 | [13 empty] | 2
|  | 14 |  | 31 | [15 empty] | I | [79 empty] | 31 |  |  |  | 62 | [9 empty] | 1 |  | 3 | 1 | 3 | 2 | [10 empty] | 2
|  | 15 |  | 38.2 | [15 empty] | I | [79 empty] | 38.2 |  |  |  | 76.4 | [9 empty] | 1 |  | 3 | 1 | 3 | 2 | [10 empty] | 2
|  | 16 |  | 50.6 | [15 empty] | I | [79 empty] | 50.6 |  |  |  | 101.2 | [9 empty] | 1 |  | 3 | 1 | 3 | 2 | [10 empty] | 2
|  | 17 |  | 39 | [15 empty] | I | [79 empty] | 39 |  |  |  | 78 | [9 empty] | 1 |  | 3 | 1 | 3 | 2 | [10 empty] | 2
|  | 18 |  | 46.1 | [15 empty] | 2DT | [79 empty] | 46.1 |  |  |  | 92.2 | [9 empty] | 2 |  | 6 | 1 | 3 | 2 | [10 empty] | 2
|  | 19 |  | 34 | [15 empty] | I | [79 empty] | 34 |  |  |  | 68 | [9 empty] | 1 |  | 3 | 1 | 3 | 2 | [10 empty] | 2
|  | 20 |  | 37.3 | [15 empty] | DT | [73 empty] | 1 | [5 empty] | 37.3 |  |  |  | 74.6 | [9 empty] | 1 |  | 3 | 1 | 2 | 1 | [10 empty] | 2
[100 empty] | 0 |  |  |  | 0
376 |  | Cộng 6 |  | 2163.4 | 0 | 0 | 0 | 0 | 0 | 0 | 0 | 0 | 0 | 0 | 0 | 0 | 0 | 0 | 0 | 0 | 0 | 0 | 0 | 0 | 0 | 0 | 0 | 0 | 0 | 0 | 0 | 0 | 0 | 0 | 0 | 0 | 0 | 0 | 0 | 0 | 0 | 0 | 0 | 0 | 0 | 0 | 0 | 0 | 0 | 0 | 0 | 0 | 0 | 0 | 0 | 0 | 0 | 0 | 0 | 0 | 0 | 0 | 0 | 0 | 0 | 0 | 0 | 0 | 0 | 0 | 0 | 0 | 0 | 0 | 0 | 0 | 0 | 0 | 0 | 0 | 0 | 0 | 0 | 0 | 0 | 0 | 0 | 0 | 0 | 0 | 0 | 0 | 0 | 12 | 0 | 0 | 0 | 5 | 0 | 1176.6 | 0 | 0 | 0 | 2353.2 | 0 | 0 | 0 | 0 | 0 | 0 | 0 | 0 | 0 | 40 | 0 | 117 | 44 | 125 | 119 | 21 | 4 | 0 | 0 | 59 | 3 | 0 | 0 | 0 | 20 | 50 | 3 | 0 | 4 | 4 | 0 | 0 | 0 | 0 | 0 | 0 | 0 | 0 | 0 | 0 | 0 | 0 | 0 | 0 | 0 | 0 | 0 | 0 | 0 | 0 | 0 | 1 | 0 | 0 | 0 | 0 |  |  |  |  | 125
| 7 | Lưới điện hạ thế sau TBA Sông Ray 8A | [162 empty] | 0
|  |  | /348 | [16 empty] | DT | [78 empty] | 0 |  |  |  | 0 | [10 empty] | 1 |  | 3 |  |  | 3 |  |  |  |  | 5 | [5 empty] | 1
|  | 01 |  | 14.6 | [15 empty] | 2DT | [72 empty] | 1 | [5 empty] | 14.6 |  |  |  | 29.2 | [10 empty] | 2 |  | 6 | [7 empty] | 11 | 1 |  |  |  |  | 2
|  | 02 |  | 39.8 | [15 empty] | I | [78 empty] | 39.8 |  |  |  | 79.6 | [10 empty] | 1 |  | 3 | [12 empty] | 2
|  | 03 |  | 39.7 | [15 empty] | G | [78 empty] | 39.7 |  |  |  | 79.4 | [10 empty] | 1 |  | 3 | 1 | 3 | 3 | [9 empty] | 1
|  | 04 |  | 35.4 | [15 empty] | G | [72 empty] | 1 | [5 empty] | 35.4 |  |  |  | 70.8 | [10 empty] | 1 |  | 3 | 1 | 3 | 3 | [9 empty] | 1 | [23 empty] | 1 | 1
|  | 05 |  | 37.4 | [15 empty] | G | [78 empty] | 37.4 |  |  |  | 74.8 | [10 empty] | 1 |  | 3 | 1 | 3 | 3 | [9 empty] | 1
|  | 06 |  | 40.9 | [15 empty] | I | [78 empty] | 40.9 |  |  |  | 81.8 | [10 empty] | 1 |  | 3 | 1 | 3 | 3 | [9 empty] | 2
|  | 07 |  | 29.2 | [15 empty] | 2DT | [72 empty] | 1 | [5 empty] | 29.2 |  |  |  | 58.4 | [10 empty] | 2 |  | 6 | 1 | 3 | 3 | [5 empty] | 2 |  |  |  |  | 2
|  | 08 |  | 32.7 | [15 empty] | G | [78 empty] | 32.7 |  |  |  | 65.4 | [10 empty] | 1 |  | 3 | [12 empty] | 1
|  | 09 |  | 40.9 | [15 empty] | I | [78 empty] | 40.9 |  |  |  | 81.8 | [10 empty] | 1 |  | 3 | 1 | 3 | 3 | [9 empty] | 2 | [26 empty] | 1
|  | 10 |  | 37.7 | [15 empty] | G | [78 empty] | 37.7 |  |  |  | 75.4 | [10 empty] | 1 |  | 3 | [12 empty] | 1
|  | 11 |  | 39.7 | [15 empty] | I | [78 empty] | 39.7 |  |  |  | 79.4 | [10 empty] | 1 |  | 3 | [12 empty] | 2
|  | 12 |  | 42.2 | [15 empty] | I | [78 empty] | 42.2 |  |  |  | 84.4 | [10 empty] | 1 |  | 3 | 1 | 3 | 3 | [9 empty] | 2
|  | 13 |  | 39.8 | [15 empty] | I-DT | [78 empty] | 39.8 |  |  |  | 79.6 | [10 empty] | 2 |  | 6 | 1 | 3 | 3 |  |  |  |  | 6 |  |  |  |  | 2
|  | 14 |  | 41.9 | [15 empty] | G | [78 empty] | 41.9 |  |  |  | 83.8 | [10 empty] | 1 |  | 3 | 1 | 2 | 2 | [9 empty] | 2
|  | 15 |  | 40 | [15 empty] | I | [78 empty] | 40 |  |  |  | 80 | [10 empty] | 1 |  | 3 | 1 | 2 | 2 | [9 empty] | 2
|  | 16 |  | 36.8 | [15 empty] | I | [78 empty] | 36.8 |  |  |  | 73.6 | [10 empty] | 1 |  | 3 | 1 | 3 | 3 | [9 empty] | 2
|  | 17 |  | 34.8 | [15 empty] | I | [78 empty] | 34.8 |  |  |  | 69.6 | [10 empty] | 1 |  | 3 | [12 empty] | 2
|  | 18 |  | 42.1 | [15 empty] | I | [78 empty] | 42.1 |  |  |  | 84.2 | [10 empty] | 1 |  | 3 | 1 | 3 | 3 | [9 empty] | 2
|  | 19 |  | 39.5 | [15 empty] | DT | [78 empty] | 39.5 |  |  |  | 79 | [10 empty] | 1 |  | 3 | 1 | 3 | 3 |  |  |  |  | 6 |  |  |  |  | 1
[99 empty] | 0 |  |  |  | 0
|  | /13 | [96 empty] | 0 |  |  |  | 0
|  | 20 |  | 41.3 | [15 empty] | I | [78 empty] | 41.3 |  |  |  | 82.6 | [10 empty] | 1 |  | 3 | 1 | 3 | 3 | [9 empty] | 2
|  | 21 |  | 40.8 | [15 empty] | I | [78 empty] | 40.8 |  |  |  | 81.6 | [10 empty] | 1 |  | 3 | [12 empty] | 2
|  | 22 |  | 39.9 | [15 empty] | I | [78 empty] | 39.9 |  |  |  | 79.8 | [10 empty] | 1 |  | 3 | 1 | 3 | 3 | [9 empty] | 2
|  | 23 |  | 40.9 | [15 empty] | DT | [78 empty] | 40.9 |  |  |  | 81.8 | [10 empty] | 1 |  | 3 | 1 | 3 | 3 |  |  |  |  | 6 |  |  |  |  | 1
[99 empty] | 0 |  |  |  | 0
405 |  | Cộng 7 |  | 868 | 0 | 0 | 0 | 0 | 0 | 0 | 0 | 0 | 0 | 0 | 0 | 0 | 0 | 0 | 0 | 0 | 0 | 0 | 0 | 0 | 0 | 0 | 0 | 0 | 0 | 0 | 0 | 0 | 0 | 0 | 0 | 0 | 0 | 0 | 0 | 0 | 0 | 0 | 0 | 0 | 0 | 0 | 0 | 0 | 0 | 0 | 0 | 0 | 0 | 0 | 0 | 0 | 0 | 0 | 0 | 0 | 0 | 0 | 0 | 0 | 0 | 0 | 0 | 0 | 0 | 0 | 0 | 0 | 0 | 0 | 0 | 0 | 0 | 0 | 0 | 0 | 0 | 0 | 0 | 0 | 0 | 0 | 0 | 0 | 0 | 0 | 0 | 0 | 3 | 0 | 0 | 0 | 0 | 0 | 868 | 0 | 0 | 0 | 1736 | 0 | 0 | 0 | 0 | 0 | 0 | 0 | 0 | 0 | 0 | 27 | 0 | 81 | 16 | 46 | 49 | 0 | 0 | 0 | 0 | 34 | 3 | 0 | 0 | 0 | 35 | 5 | 0 | 0 | 0 | 0 | 0 | 0 | 0 | 0 | 0 | 0 | 0 | 0 | 0 | 0 | 0 | 0 | 0 | 0 | 0 | 0 | 0 | 0 | 1 | 1 | 0 | 1 | 0 | 0 | 0 | 0 |  |  |  |  | 46
| 8 | Lưới điện hạ thế sau TBA Tân Bảo 3 | [162 empty] | 0
|  |  | 115 | [16 empty] | DT | [79 empty] | 0 |  |  |  | 0 | [10 empty] | 1 | 3 | [7 empty] | 10 | [5 empty] | 2 | [24 empty] | 2
|  |  | 116 | 44.3 | [15 empty] | I | [79 empty] | 44.3 |  |  |  | 88.6 | [9 empty] | 1 |  | 3 | [5 empty] | 3 | [7 empty] | 1
|  |  | 117 | 35.2 | [15 empty] | I | [79 empty] | 35.2 |  |  |  | 70.4 | [9 empty] | 1 |  | 3 | 1 | 2 | 2 |  |  | 2 | [7 empty] | 1
|  | 117A |  | 24.6 | [15 empty] | I | [79 empty] | 24.6 |  |  |  | 49.2 | [9 empty] | 1 |  | 3 | 1 | 3 | 3 | [9 empty] | 2
|  |  | 118 | 15.8 | [15 empty] | I | [79 empty] | 15.8 |  |  |  | 31.6 | [9 empty] | 1 |  | 3 | 1 | 2 | 2 | [10 empty] | 1
|  |  | 119 | 39.1 | [15 empty] | G | [79 empty] | 39.1 |  |  |  | 78.2 | [9 empty] | 1 |  | 3 | [5 empty] | 3 | [7 empty] | 2
|  |  | 120 | 32.2 | [15 empty] | I | [79 empty] | 32.2 |  |  |  | 64.4 | [9 empty] | 1 |  | 3 | 1 | 2 | 1 |  |  | 2 | [7 empty] | 2
|  |  | 121 | 34.9 | [15 empty] | G | [79 empty] | 34.9 |  |  |  | 69.8 | [9 empty] | 1 |  | 3 | 1 | 2 | 2 |  |  | 2 | [7 empty] | 2
|  |  | 122 | 35.4 | [15 empty] | I | [79 empty] | 35.4 |  |  |  | 70.8 | [9 empty] | 1 |  | 3 | 1 | 3 | 3 | [10 empty] | 1
|  |  | 123 | 47.2 | [15 empty] | 2DT | [79 empty] | 47.2 |  |  |  | 94.4 | [9 empty] | 2 |  | 6 | 1 | 3 | 3 |  |  |  |  | 4 | [6 empty] | 2
|  |  | 124 | 37.8 | [15 empty] | I | [79 empty] | 37.8 |  |  |  | 75.6 | [9 empty] | 1 |  | 3 | 2 | 5 | 5 | [10 empty] | 2
|  |  | 125 | 47.1 | [15 empty] | I | [79 empty] | 47.1 |  |  |  | 94.2 | [9 empty] | 1 |  | 3 | [5 empty] | 3 | [7 empty] | 1
|  |  | 126 | 36.3 | [15 empty] | I | [79 empty] | 36.3 |  |  |  | 72.6 | [9 empty] | 1 |  | 3 | 1 | 2 | 2 | [10 empty] | 2
|  |  | 127 | 38.8 | [15 empty] | G | [79 empty] | 38.8 |  |  |  | 77.6 | [9 empty] | 1 |  | 3 | [5 empty] | 3 | [7 empty] | 2
|  |  | 128 | 34.7 | [15 empty] | I | [79 empty] | 34.7 |  |  |  | 69.4 | [9 empty] | 1 |  | 3 | [13 empty] | 2
|  |  | 129 | 39.6 | [15 empty] | I | [79 empty] | 39.6 |  |  |  | 79.2 | [9 empty] | 1 |  | 3 | 1 | 2 | 1 |  |  | 2 | [7 empty] | 2
|  |  | 130 | 34.4 | [15 empty] | I | [79 empty] | 34.4 |  |  |  | 68.8 | [9 empty] | 1 |  | 3 | [5 empty] | 2 | [7 empty] | 2
|  |  | 131 | 40.8 | [15 empty] | I | [79 empty] | 40.8 |  |  |  | 81.6 | [9 empty] | 1 |  | 3 | 1 | 2 | 2 | [10 empty] | 1
|  |  | 132 | 33.9 | [15 empty] | I | [79 empty] | 33.9 |  |  |  | 67.8 | [9 empty] | 1 |  | 3 | 1 | 2 | 2 | [10 empty] | 2
|  |  | 133 | 43.9 | [15 empty] | DT | [79 empty] | 43.9 |  |  |  | 87.8 | [9 empty] | 1 |  | 3 | 1 | 3 | 3 |  |  |  |  | 2 | 1 |  |  |  |  | 2
[100 empty] | 0 |  |  |  | 0
428 |  | Cộng 8 |  | 696 | 0 | 0 | 0 | 0 | 0 | 0 | 0 | 0 | 0 | 0 | 0 | 0 | 0 | 0 | 0 | 0 | 0 | 0 | 0 | 0 | 0 | 0 | 0 | 0 | 0 | 0 | 0 | 0 | 0 | 0 | 0 | 0 | 0 | 0 | 0 | 0 | 0 | 0 | 0 | 0 | 0 | 0 | 0 | 0 | 0 | 0 | 0 | 0 | 0 | 0 | 0 | 0 | 0 | 0 | 0 | 0 | 0 | 0 | 0 | 0 | 0 | 0 | 0 | 0 | 0 | 0 | 0 | 0 | 0 | 0 | 0 | 0 | 0 | 0 | 0 | 0 | 0 | 0 | 0 | 0 | 0 | 0 | 0 | 0 | 0 | 0 | 0 | 0 | 0 | 0 | 0 | 0 | 0 | 0 | 0 | 696 | 0 | 0 | 0 | 1392 | 0 | 0 | 0 | 0 | 0 | 0 | 0 | 0 | 0 | 20 | 1 | 63 | 14 | 33 | 31 | 0 | 0 | 22 | 0 | 16 | 1 | 0 | 0 | 0 | 2 | 30 | 2 | 0 | 0 | 0 | 0 | 0 | 0 | 0 | 0 | 0 | 0 | 0 | 0 | 0 | 0 | 0 | 0 | 0 | 0 | 0 | 0 | 0 | 0 | 0 | 2 | 0 | 0 | 0 | 0 | 0 |  |  |  |  | 33
Lưới điện hạ thế sau TBA Xuân Tây 10A
|  |  | 408 | [16 empty] | DT | [86 empty] | 0 | [13 empty] | 1 | [7 empty] | 0 |  |  |  | 1
|  | 01 |  | 26 | [15 empty] | 2DT | [86 empty] | 26 | [13 empty] | 2 | [7 empty] | 0 |  |  |  | 2
|  | 02 |  | 37.2 | [15 empty] | I | [86 empty] | 37.2 | [9 empty] | 1 | 3 | 3 | 1 | [8 empty] | 1 |  |  |  | 1
|  | 03 |  | 37.6 | [15 empty] | I | [86 empty] | 37.6 | [12 empty] | 1 | [8 empty] | 0 |  |  |  | 1
|  | 04 |  | 40.2 | [15 empty] | 2DT | [86 empty] | 40.2 | [9 empty] | 1 | 3 | 6 |  | 2 | [7 empty] | 1 |  |  |  | 2
|  | 05 |  | 28.5 | [15 empty] | 2DT | [86 empty] | 28.5 | [13 empty] | 2 | [7 empty] | 0 |  |  |  | 2
|  | 06 |  | 38.1 | [15 empty] | I | [86 empty] | 38.1 | [9 empty] | 1 | 3 | 3 | 1 | [8 empty] | 1 |  |  |  | 1
|  | 07 |  | 37.6 | [15 empty] | 2DT | [86 empty] | 37.6 | [9 empty] | 1 | 3 | 3 |  | 2 | [7 empty] | 1 |  |  |  | 2
|  | 08 |  | 46.1 | [15 empty] | 2DT | [86 empty] | 46.1 | [9 empty] | 1 | 3 | 3 |  | 2 | [7 empty] | 1 |  |  |  | 2
|  | 09 |  | 35.4 | [15 empty] | I | [86 empty] | 35.4 | [9 empty] | 1 | 3 | 3 | 1 | [8 empty] | 1 |  |  |  | 1
|  | 10 |  | 34.8 | [15 empty] | I | [86 empty] | 34.8 | [12 empty] | 1 | [8 empty] | 0 |  |  |  | 1
|  | 11 |  | 32 | [15 empty] | I | [86 empty] | 32 | [9 empty] | 1 | 3 | 3 | 1 | [8 empty] | 1 |  |  |  | 1
|  | 12 |  | 38 | [15 empty] | I | [86 empty] | 38 | [12 empty] | 1 | [8 empty] | 0 |  |  |  | 1
|  | 13 |  | 34.9 | [15 empty] | DT | [86 empty] | 34.9 | [9 empty] | 1 | 3 | 3 |  | 1 | [7 empty] | 1 |  |  |  | 1
[107 empty] | 0 | [21 empty] | 0
445 |  | Cộng 9 |  | 466.4 | 0 | 0 | 0 | 0 | 0 | 0 | 0 | 0 | 0 | 0 | 0 | 0 | 0 | 0 | 0 | 0 | 0 | 0 | 0 | 0 | 0 | 0 | 0 | 0 | 0 | 0 | 0 | 0 | 0 | 0 | 0 | 0 | 0 | 0 | 0 | 0 | 0 | 0 | 0 | 0 | 0 | 0 | 0 | 0 | 0 | 0 | 0 | 0 | 0 | 0 | 0 | 0 | 0 | 0 | 0 | 0 | 0 | 0 | 0 | 0 | 0 | 0 | 0 | 0 | 0 | 0 | 0 | 0 | 0 | 0 | 0 | 0 | 0 | 0 | 0 | 0 | 0 | 0 | 0 | 0 | 0 | 0 | 0 | 0 | 0 | 0 | 0 | 0 | 0 | 0 | 0 | 0 | 0 | 0 | 0 | 0 | 0 | 0 | 0 | 0 | 0 | 0 | 466.4 | 0 | 0 | 0 | 0 | 0 | 0 | 0 | 0 | 0 | 8 | 24 | 27 | 7 | 12 | 0 | 0 | 0 | 0 | 0 | 0 | 0 | 8 | 0 | 0 | 0 | 19 | 0 | 0 | 0 | 0 | 0 | 0 | 0 | 0 | 0 | 0 | 0 | 0 | 0 | 0 | 0 | 0 | 0 | 0 | 0 | 0 | 0 | 0 | 0 | 0 | 0 | 0 | 0 |  |  |  |  | 24
| 10 | Lưới điện hạ thế sau TBA Trạm xá Xuân Tây | [162 empty] | 0
449 |  | Cộng 10 |  | 0 | 0 | 0 | 0 | 0 | 0 | 0 | 0 | 0 | 0 | 0 | 0 | 0 | 0 | 0 | 0 | 0 | 0 | 0 | 0 | 0 | 0 | 0 | 0 | 0 | 0 | 0 | 0 | 0 | 0 | 0 | 0 | 0 | 0 | 0 | 0 | 0 | 0 | 0 | 0 | 0 | 0 | 0 | 0 | 0 | 0 | 0 | 0 | 0 | 0 | 0 | 0 | 0 | 0 | 0 | 0 | 0 | 0 | 0 | 0 | 0 | 0 | 0 | 0 | 0 | 0 | 0 | 0 | 0 | 0 | 0 | 0 | 0 | 0 | 0 | 0 | 0 | 0 | 0 | 0 | 0 | 0 | 0 | 0 | 0 | 0 | 0 | 0 | 0 | 0 | 0 | 0 | 0 | 0 | 0 | 0 | 0 | 0 | 0 | 0 | 0 | 0 | 0 | 0 | 0 | 0 | 0 | 0 | 0 | 0 | 0 | 0 | 0 | 0 | 0 | 0 | 0 | 0 | 0 | 0 | 0 | 0 | 0 | 0 | 0 | 0 | 0 | 0 | 0 | 0 | 0 | 0 | 0 | 0 | 0 | 0 | 0 | 0 | 0 | 0 | 0 | 0 | 0 | 0 | 0 | 0 | 0 | 0 | 0 | 0 | 0 | 0 | 0 | 0 | 0 | 0 | 0 |  |  |  |  | 0
| 11 | Lưới điện hạ thế sau TBA Sông Ray 5 | [162 empty] | 0
455 |  | Cộng 11 |  | 0 | 0 | 0 | 0 | 0 | 0 | 0 | 0 | 0 | 0 | 0 | 0 | 0 | 0 | 0 | 0 | 0 | 0 | 0 | 0 | 0 | 0 | 0 | 0 | 0 | 0 | 0 | 0 | 0 | 0 | 0 | 0 | 0 | 0 | 0 | 0 | 0 | 0 | 0 | 0 | 0 | 0 | 0 | 0 | 0 | 0 | 0 | 0 | 0 | 0 | 0 | 0 | 0 | 0 | 0 | 0 | 0 | 0 | 0 | 0 | 0 | 0 | 0 | 0 | 0 | 0 | 0 | 0 | 0 | 0 | 0 | 0 | 0 | 0 | 0 | 0 | 0 | 0 | 0 | 0 | 0 | 0 | 0 | 0 | 0 | 0 | 0 | 0 | 0 | 0 | 0 | 0 | 0 | 0 | 0 | 0 | 0 | 0 | 0 | 0 | 0 | 0 | 0 | 0 | 0 | 0 | 0 | 0 | 0 | 0 | 0 | 0 | 0 | 0 | 0 | 0 | 0 | 0 | 0 | 0 | 0 | 0 | 0 | 0 | 0 | 0 | 0 | 0 | 0 | 0 | 0 | 0 | 0 | 0 | 0 | 0 | 0 | 0 | 0 | 0 | 0 | 0 | 0 | 0 | 0 | 0 | 0 | 0 | 0 | 0 | 0 | 0 | 0 | 0 | 0 | 0 | 0 |  |  |  |  | 0
| 12 | Lưới điện hạ thế sau TBA Sông Ray 5A | [162 empty] | 0
463 |  | Cộng 12 |  | 0 | 0 | 0 | 0 | 0 | 0 | 0 | 0 | 0 | 0 | 0 | 0 | 0 | 0 | 0 | 0 | 0 | 0 | 0 | 0 | 0 | 0 | 0 | 0 | 0 | 0 | 0 | 0 | 0 | 0 | 0 | 0 | 0 | 0 | 0 | 0 | 0 | 0 | 0 | 0 | 0 | 0 | 0 | 0 | 0 | 0 | 0 | 0 | 0 | 0 | 0 | 0 | 0 | 0 | 0 | 0 | 0 | 0 | 0 | 0 | 0 | 0 | 0 | 0 | 0 | 0 | 0 | 0 | 0 | 0 | 0 | 0 | 0 | 0 | 0 | 0 | 0 | 0 | 0 | 0 | 0 | 0 | 0 | 0 | 0 | 0 | 0 | 0 | 0 | 0 | 0 | 0 | 0 | 0 | 0 | 0 | 0 | 0 | 0 | 0 | 0 | 0 | 0 | 0 | 0 | 0 | 0 | 0 | 0 | 0 | 0 | 0 | 0 | 0 | 0 | 0 | 0 | 0 | 0 | 0 | 0 | 0 | 0 | 0 | 0 | 0 | 0 | 0 | 0 | 0 | 0 | 0 | 0 | 0 | 0 | 0 | 0 | 0 | 0 | 0 | 0 | 0 | 0 | 0 | 0 | 0 | 0 | 0 | 0 | 0 | 0 | 0 | 0 | 0 | 0 | 0 | 0
| 13 | Lưới hạ thế sau TBA Lâm San 3, Lâm San 3A
489 |  | Cộng 13 |  | 0 | 0 | 0 | 0 | 0 | 0 | 0 | 0 | 0 | 0 | 0 | 0 | 0 | 0 | 0 | 0 | 0 | 0 | 0 | 0 | 0 | 0 | 0 | 0 | 0 | 0 | 0 | 0 | 0 | 0 | 0 | 0 | 0 | 0 | 0 | 0 | 0 | 0 | 0 | 0 | 0 | 0 | 0 | 0 | 0 | 0 | 0 | 0 | 0 | 0 | 0 | 0 | 0 | 0 | 0 | 0 | 0 | 0 | 0 | 0 | 0 | 0 | 0 | 0 | 0 | 0 | 0 | 0 | 0 | 0 | 0 | 0 | 0 | 0 | 0 | 0 | 0 | 0 | 0 | 0 | 0 | 0 | 0 | 0 | 0 | 0 | 0 | 0 | 0 | 0 | 0 | 0 | 0 | 0 | 0 | 0 | 0 | 0 | 0 | 0 | 0 | 0 | 0 | 0 | 0 | 0 | 0 | 0 | 0 | 0 | 0 | 0 | 0 | 0 | 0 | 0 | 0 | 0 | 0 | 0 | 0 | 0 | 0 | 0 | 0 | 0 | 0 | 0 | 0 | 0 | 0 | 0 | 0 | 0 | 0 | 0 | 0 | 0 | 0 | 0 | 0 | 0 | 0 | 0 | 0 | 0 | 0 | 0 | 0 | 0 | 0 | 0 | 0 | 0 | 0 | 0 | 0
| 14 | Phát triển hạ thế sau TBA Ấp 7 Sông Ray A
501 |  | Cộng 14 |  | 0 | 0 | 0 | 0 | 0 | 0 | 0 | 0 | 0 | 0 | 0 | 0 | 0 | 0 | 0 | 0 | 0 | 0 | 0 | 0 | 0 | 0 | 0 | 0 | 0 | 0 | 0 | 0 | 0 | 0 | 0 | 0 | 0 | 0 | 0 | 0 | 0 | 0 | 0 | 0 | 0 | 0 | 0 | 0 | 0 | 0 | 0 | 0 | 0 | 0 | 0 | 0 | 0 | 0 | 0 | 0 | 0 | 0 | 0 | 0 | 0 | 0 | 0 | 0 | 0 | 0 | 0 | 0 | 0 | 0 | 0 | 0 | 0 | 0 | 0 | 0 | 0 | 0 | 0 | 0 | 0 | 0 | 0 | 0 | 0 | 0 | 0 | 0 | 0 | 0 | 0 | 0 | 0 | 0 | 0 | 0 | 0 | 0 | 0 | 0 | 0 | 0 | 0 | 0 | 0 | 0 | 0 | 0 | 0 | 0 | 0 | 0 | 0 | 0 | 0 | 0 | 0 | 0 | 0 | 0 | 0 | 0 | 0 | 0 | 0 | 0 | 0 | 0 | 0 | 0 | 0 | 0 | 0 | 0 | 0 | 0 | 0 | 0 | 0 | 0 | 0 | 0 | 0 | 0 | 0 | 0 | 0 | 0 | 0 | 0 | 0 | 0 | 0 | 0 | 0 | 0 | 0
503 |  | Tổng |  | 12347.8 | 0 | 0 | 0 | 0 | 0 | 0 | 0 | 0 | 0 | 0 | 0 | 0 | 0 | 0 | 0 | 0 | 0 | 0 | 0 | 0 | 0 | 0 | 0 | 0 | 0 | 0 | 0 | 0 | 0 | 0 | 0 | 0 | 0 | 0 | 0 | 0 | 0 | 0 | 0 | 0 | 0 | 0 | 0 | 0 | 0 | 0 | 0 | 0 | 0 | 0 | 0 | 0 | 0 | 0 | 0 | 0 | 0 | 0 | 0 | 0 | 0 | 0 | 0 | 0 | 0 | 0 | 0 | 0 | 0 | 0 | 0 | 0 | 0 | 0 | 0 | 0 | 0 | 0 | 0 | 0 | 0 | 0 | 0 | 0 | 0 | 0 | 0 | 0 | 22 | 19 | 0 | 0 | 0 | 11 | 1207.5 | 8018.5 | 1668.6 | 0 | 2415 | 19427 | 5005.8 | 0 | 466.4 | 0 | 0 | 0 | 0 | 0 | 0 | 190 | 146 | 1150 | 263 | 780 | 653 | 28 | 16 | 68 | 53 | 628 | 16 | 2 | 0 | 0 | 158 | 332 | 93 | 0 | 23 | 4 | 0 | 0 | 0 | 0 | 0 | 0 | 0 | 0 | 0 | 0 | 0 | 0 | 0 | 0 | 0 | 0 | 0 | 0 | 32 | 26 | 11 | 5 | 0 | 0 | 0 | 0
0
[27 empty] | 0 | [45 empty] | 0
0

## BKTL Tram (hidden)
BẢNG TỔNG HỢP VẬT TƯ, THIÊT BỊ THÁO LẮP PHẦN TRẠM
PHẦN THÁO
STT | Tên trạm | MBA 25kVA | MBA 37,5kVA | MBA 50kVA | MBA 75kVA | MBA 100kVA | FCO | LA | Thùng trạm | Collier ống D114 | Collier ống D90 | Ống PVC D114 | Ống PVC D90 | Co vuông D114 | Co lơi D114 | Co vuông D90 | Co lơi D90 | Cáp CV150 | Cáp CV120 | Cáp CV95 | Cáp CV70 | Cáp CV50 | Cáp CV25 | Cáp CV11 | Cáp C/XLPE/PVC 25 | Cáp ABC 3x70 | Giá T | Đà composite 800 | Đà composite 2400 | Bass LI | Bass LL | Kẹp quai 2/0 | Hotline 2/0
|  | Máy | Máy | Máy | Máy | Máy | Cái | Cái | Thùng | Bộ | Bộ | Mét | Mét | Cái | Cái | Cái | Cái | Mét | Mét | Mét | Mét | Mét | Mét | Mét | Mét | Mét | Bộ | Bộ | Bộ | Bộ | Bộ | Bộ | Bộ
1 | Nam Hà 1 | Máy: 3; Cái: 3; Cái: 3; Thùng: 1; Bộ: 3; Bộ: 6; Mét: 4; Mét: 10; Cái: 1; Cái: 1; Cái: 6; Cái: 2; Mét: 66; Mét: 27; Mét: 9; Bộ: 1; Bộ: 3
2 | Nam Hà 3 | Thùng: 1; Bộ: 1; Bộ: 4; Mét: 3.5; Mét: 8; Cái: 2; Cái: 6; Mét: 22.5; Mét: 33; Mét: 13
3 | Láng Me 5 | Máy: 3; Cái: 3; Cái: 3; Thùng: 1; Bộ: 9; Mét: 17; Cái: 7; Cái: 3; Mét: 27; Mét: 41; Mét: 36; Mét: 9; Mét: 10.5; Bộ: 2; Bộ: 6; Bộ: 3; Bộ: 3
4 | Thoại Hương 4 | Máy: 2; Cái: 1; Cái: 1; Thùng: 1; Bộ: 6; Mét: 11; Cái: 4; Cái: 2; Mét: 18; Mét: 17; Mét: 17.5; Mét: 4.5; Bộ: 1; Bộ: 1; Bộ: 1; Bộ: 1
5 | Suối Râm 7 | Máy: 2; Cái: 1; Cái: 1; Thùng: 1; Bộ: 6; Mét: 10; Cái: 4; Cái: 1; Mét: 34; Mét: 8.5; Bộ: 1
6 | Lâm San 11A | Máy: 1; Cái: 1; Cái: 1; Thùng: 1; Bộ: 6; Mét: 9; Cái: 4; Cái: 2; Mét: 15; Mét: 14; Mét: 7.5; Mét: 3.5; Bộ: 1; Bộ: 1; Bộ: 1
7 | Sông Ray 4A | Máy: 1; Cái: 1; Cái: 1; Thùng: 1; Bộ: 9; Mét: 18; Cái: 7; Cái: 3; Mét: 19; Mét: 9.5; Mét: 51; Mét: 3; Bộ: 1; Bộ: 2; Bộ: 1
8 | Láng Me 5B | Máy: 2; Cái: 1; Cái: 1; Thùng: 1; Bộ: 6; Mét: 11; Cái: 4; Cái: 2; Mét: 36; Mét: 19.5; Mét: 3.5; Bộ: 1; Bộ: 1; Bộ: 1; Bộ: 1
9 | Tân Bảo 3 | Máy: 2; Cái: 1; Cái: 1; Thùng: 1; Bộ: 4; Mét: 9; Cái: 4; Cái: 2; Mét: 16; Mét: 21; Mét: 3.5; Bộ: 1; Bộ: 2; Bộ: 1
10 | Sông Ray 7 | Máy: 2; Cái: 1; Cái: 1; Thùng: 1; Bộ: 10; Mét: 23; Cái: 12; Cái: 1; Mét: 17; Mét: 59.5; Mét: 8.5; Mét: 3; Bộ: 1; Bộ: 2
| Tổng cộng | 0 | 2 | 3 | 4 | 9 | 13 | 13 | 10 | 4 | 66 | 7.5 | 126 | 3 | 1 | 58 | 18 | 0 | 217.5 | 204.5 | 172.5 | 60 | 8.5 | 0 | 40.5 | 0 | 4 | 3 | 4 | 12 | 6 | 4 | 8
PHẦN LẮP LẠI
STT | Tên trạm | MBA 25kVA | MBA 37,5kVA | MBA 50kVA | MBA 75kVA | MBA 100kVA | FCO | LA | Thùng trạm | Collier ống D114 | Collier ống D90 | Ống PVC D114 | Ống PVC D90 | Co vuông D114 | Co lơi D114 | Co vuông D90 | Co lơi D90 | Cáp CV150 | Cáp CV120 | Cáp CV95 | Cáp CV70 | Cáp CV50 | Cáp CV25 | Cáp CV11 | Cáp C/XLPE/PVC 25 | Cáp ABC 3x70 | Giá T | Đà composite 800 | Đà composite 2400 | Bass LI | Bass LL | Kẹp quai 2/0 | Hotline 2/0
|  | Máy | Máy | Máy | Máy | Máy | Cái | Cái | Thùng | Bộ | Bộ | Mét | Mét | Cái | Cái | Cái | Cái | Mét | Mét | Mét | Mét | Mét | Mét | Mét | Mét | Mét | Bộ | Bộ | Bộ | Bộ | Bộ | Bộ | Bộ
1 | Nam Hà 1 | Máy: 3; Cái: 3; Cái: 3; Mét: 24; Mét: 8; Bộ: 1; Bộ: 3
2 | Nam Hà 3 | Mét: 22.5; Mét: 7.5
3 | Láng Me 5 |  |  | 3 |  |  | 3 | 3 | 1 |  | 9 | 0 | 17 | 0 | 0 | 7 | 3 | 0 | 27 | 41 | 36 | 9 | 0 | 0 | 10.5 | 0 | 0 | 0 | 2 | 6 | 0 | 3 | 3
4 | Thoại Hương 4 |  |  |  |  | 2 | 1 | 1 | 1 | 0 | 6 | 0 | 11 | 0 | 0 | 4 | 2 | 0 | 18 | 17 | 17.5 | 0 | 0 | 0 | 4.5 | 0 | 0 | 1 | 1 | 0 | 1 | 0 | 1
5 | Suối Râm 7 |  | 2 |  |  |  |  | 1 | 1 | 0 | 3 | 0 |  | 0 | 0 |  |  | 0 | 0 | 0 | 34 | 0 |  | 0 | 0 | 0 |  | 0 | 0 | 0 | 0 | 0 | 0
6 | Lâm San 11A | bar: Máy to Bộ
7 | Sông Ray 4A |  |  |  |  | 1 | 1 | 1 | 1 |  | 9 | 0 | 18 | 0 | 0 | 7 | 3 | 0 | 0 | 19 | 9.5 | 51 | 0 | 0 | 3 | 0 |  | 0 | 0 | 2 | 0 | 0 | 1
8 | Láng Me 5B |  |  |  | 2 |  | 1 | 1 | 1 | 0 | 6 | 0 | 11 | 0 | 0 | 4 | 2 | 0 | 36 | 0 | 19.5 | 0 | 0 | 0 | 3.5 | 0 | 0 |  | 0 | 0 | 1 | 1 | 1
9 | Tân Bảo 3 | Máy: 2; Cái: 1; Cái: 1; Mét: 16; Mét: 8; Bộ: 1
10 | Sông Ray 7 | Máy: 2; Cái: 1; Cái: 1; Bộ: 3; Mét: 6; Cái: 3; Cái: 1; Mét: 17; Mét: 59.5; Mét: 17
| Tổng cộng | 0 | 2 | 3 | 4 | 9 | 12 | 13 | 5 | 0 | 36 | 0 | 63 | 0 | 0 | 25 | 11 | 0 | 160.5 | 144.5 | 149 | 60 | 0 | 0 | 21.5 | 0 | 0 | 1 | 4 | 8 | 6 | 4 | 8

## VCTC (hidden)
|  |  | Cự ly vận chuyển : | 0
|  |  | Hệ số khó khăn : | 1
BẢNG 6: CHI PHÍ VẬN CHUYỂN ĐƯỜNG NGẮN CHO MỘT ĐƠN VỊ KHỐI LƯỢNG
|  |  | Cự ly vận chuyển bình quân: | 0 | mét
|  |  | Hệ số khó khăn: | 1.5 | địa hình bùn nước <30cm
MÃ VC | MÃ | SỐ HIỆU ĐƠN GIÁ | LOẠI VẬT LIỆU | ĐƠN VỊ | ĐỊNH MỨC | HAO HỤT | HỆ SỐ | ĐƠN GÍA VẬN CHUYỂN
[5 empty] | THEO QĐ | THEO QĐ | KHÓ KHĂN | TÍNH CHO 1KM | CỰ LY TÍNH TOÁN
1 | 2 | 3 | 4 | 5 | 6 | 7 | 8 | 9 | 10
THEP | 0 | 02.1351 | V/c cốt thép ( cự ly <=100m) | tấn | 1 | 1 | 1.5 | 221974 | 0
XIMANG | 0 | 02.1211 | V/c xi măng ( cự ly <=100m) | tấn | 1 | 1 | 1.5 | 144624 | 0
CAT | 0 | 02.1231 | V/c cát vàng cự ly <=100m | m3 | 1 | 1 | 1.5 | 135437 | 0
DADAM | 0 | 02.1241 | V/c đá dăm ( cự ly <=100m) | m3 | 1 | 1 | 1.5 | 142253 | 0
DA | 0 | 02.1451 | V/c đà cản vào vị trí (cự ly <=100m) | tấn | 1 | 1 | 1.5 | 181669 | 0
TD | 0 | 02.1351 | V/c tiếp địa vào vị trí ( cự ly <=100m) | tấn | 1 | 1 | 1.5 | 221974 | 0
DN | 0 | 02.1451 | V/c đế néo vào vị trí (cự ly <=100m) | tấn | 1 | 1 | 1.5 | 181669 | 0
NX | 0 | 02.1421 | V/c neo xòe vào vị trí (cự ly <=100m) | tấn | 1 | 1 | 1.5 | 199747 | 0
COT | 0 | D1.1102 | V/c cột vào vị trí (cự ly <=100m) | tấn | 1 | 1 | 1.5 | 1926441.85 | 0 | N2.30 | 9.53
COT500+ | 0 | D1.1105 | V/c cột vào vị trí (cự ly >500m) | tấn | 1 | 1 | 1.5 | 1768768.75 | 0 | N2.30 | 8.75
COT500 | 0 | D1.1104 | V/c cột vào vị trí (cự ly <=500m) | tấn | 1 | 1 | 1.5 | 1784940.35 | 0 | N2.30 | 8.83
COT300 | 0 | D1.1103 | V/c cột vào vị trí (cự ly <=300m) | tấn | 1 | 1 | 1.5 | 1809197.75 | 0 | N2.30 | 8.95
COT100 | 0 | D1.1102 | V/c cột vào vị trí (cự ly <=100m) | tấn | 1 | 1 | 1.5 | 1926441.85 | 0 | N2.30 | 9.53
XA | 0 | 02.1361 | V/c xà vào vị trí (cư ly <=100m) | tấn | 1 | 1 | 1.5 | 201821 | 0
PK | 0 | 02.1421 | V/c phụ kiện vào vị trí ( cự ly <=100m) | tấn | 1 | 1 | 1.5 | 199747 | 0
ctram | 0 | 02.1411 | V/c cừ tràm 5m ( cự ly <=100m) | cây | 1 | 1 | 1.5 | 2661.31 | 0
DAY | 0 | 02.1441 | V/c dây vào vị trí (cự ly <=100m) | tấn | 1 | 1 | 1.5 | 201821 | 0
DCTC | 0 | 02.1482 | V/c dụng cụ thi công ( cự ly <=100m) | tấn | 1 | 1 | 1.5 | 183447 | 0
BẢNG 6: BIỂU CHIẾT TÍNH CỰ LY TRUNG CHUYỂN
- Vận chuyển đường dài của công trình bằng xe ôtô, và tập kết trụ tại các kho thi công. Đây là điểm tập kết của cà công trình.
- Trung chuyển trụ từ điểm tập kết trên vào các tuyến của công trình như sau:
|  | STT | Tên tuyến | Phương tiện trung chuyển | Số trụ trung hạ thế |  |  | Cự ly [km] trung chuyển
[5 empty] | 12; 10,5m | 7,5; 8.5m | Tổng
[5 empty] | 0 |  | 0 | 1.02 | 0
[5 empty] | 0 |  | 0 | 1.065 | 0
[5 empty] | 0 |  | 0 | 1.105 | 0
[5 empty] | 0 |  | 0 | 1.145 | 0
[7 empty] | 0 | 1.145 | 0
[7 empty] | 0 | 1.145 | 0
[7 empty] | 0 | 1.145 | 0
[7 empty] | 0 | 1.145 | 0
[7 empty] | 0 | 1.145 | 0
[7 empty] | 0 | 1.145 | 0
[7 empty] | 0 | 1.145 | 0
[7 empty] | 0 | 1.145 | 0
[7 empty] | 0 | 1.145 | 0
0
0
0
0
0
0
0
0
0
0
|  |  | Cộng: |  | 0 | 0 | 0 | 0 | 0
0
Cự ly trung chuyển bình quân :
|  | XTB = | 0x1, + x, + x, + x, + x, + x, + x, |  | 0 | km
0 + + + + + +