## TH (2)
TỔNG HỢP CHI PHÍ XÂY DỰNG, THIẾT BỊ
CÔNG TRÌNH: ĐƯỜNG XUÂN BẮC - BẢO QUANG.
HẠNG MỤC: DI DỜI HỆ THỐNG ĐIỆN TRUNG HẠ THẾ
STT | KHOẢN MỤC CHI PHÍ | DIỄN GIẢI | GIÁ TRỊ TRƯỚC THUẾ | THUẾ GTGT (VNĐ) |  | GIÁ TRỊ SAU THUẾ
|  |  |  | TỶ LỆ | THÀNH TIỀN |  | 0
| CHI PHÍ XÂY DỰNG CÔNG TRÌNH | Gxd=I+II | 461997664 |  | 46199767 | 508197431 | 1
I | Chi phí xây dựng đường dây |  | 437114245 |  | 43711425 | 480825670 | 1
| Chi phí xây dựng chính | ƩGxddd | 437114245 |  | 43711425 | 480825670 | 1
| + Di dời đường dây trung, hạ thế | Gxddd=bảng chiết tính | 437114245 | 10% | 43711425 | 480825670 | 1
A.I.1.n | + Hạng mục n | Gxddd=bảng chiết tính |  | 10% | 0 | 0 | 0
A.I.2 | Chi phí xây dựng nhà tạm | ƩGxdntdd |  |  | 0 | 0 | 0
A.I.2.1 | + Hạng mục 1 | Gxdntdd = 2%Gxddd |  | 10% | 0 | 0 | 0
A.I.2.n | + Hạng muc n | Gxdntdd = 2%Gxddd |  | 10% | 0 | 0 | 0
II | Chi phí, tháo lắp phần trạm |  | 24883419 |  | 2488342 | 27371761 | 1
| + Di dời trạm biến áp | Gxdtba=bảng chiết tính | 24883419 | 10% | 2488342 | 27371761 | 1
A.II.2 | '+ Chi phí xây dựng trạm tuyến 2 | Gxdtba=bảng chiết tính |  | 10% | 0 | 0 | 0
B | CHI PHÍ THIẾT BỊ CÔNG TRÌNH | Gtb=I+II | 0 |  | 0 | 0 | 0
B.I | Chi phí thiết bị đường dây | Gtbdd=1+2+…+n | 0 |  | 0 | 0 | 0
B.I.1.1 | + Mua sắm thiết bị | Bảng chiết tính | 0 | 10% | 0 | 0 | 0
B.I.2.1 | + Lắp đặt thiết bị | Bảng chiết tính | 0 | 10% | 0 | 0 | 0
B.I.3.1 | + Thí nghiệm hiệu chỉnh thiết bị | Bảng chiết tính | 0 | 10% | 0 | 0 | 0
B.II | Chi phí thiết bị TBA | Gtbtba=1+2+…+n | 0 |  | 0 | 0 | 0
B.II.1.1 | + Mua sắm thiết bị | Bảng chiết tính | 0 | 10% | 0 | 0 | 0
B.II.2.1 | + Lắp đặt thiết bị | Bảng chiết tính | 0 | 10% | 0 | 0 | 0
B.II.3.1 | + Thí nghiệm hiệu chỉnh thiết bị | Bảng chiết tính | 0 | 10% | 0 | 0 | 0
B.II.4.1 | + Vận chuyển thiết bị | Bảng chiết tính |  | 10% | 0 | 0 | 0
C | CHI PHÍ QUẢN LÝ DỰ ÁN | 3,453 % x Gxd | 15952779.3379 | 10% | 1595277.9338 | 17548057.2717 | 1
D | CHI PHÍ TƯ VẤN ĐẦU TƯ XÂY DỰNG | ƩnC | 47345086.3955 |  | 4734508.6396 | 52079595.0351 | 1
D.1 | - Chi phí lập bản vẽ thi công và lập dự toán | Gxl*6,7% | 29138208.3424 | 10% | 2913820.8342 | 32052029.1767 | 1
D.3 | - Chi phí lập thiết kế bản vẽ thi công | Bảng chiết tính/1,1 |  | 10% | 0 | 0 | 0
D.3 | - Chi phí thẩm tra dự toán | Giá tối thiểu | 2000000 | 10% | 200000 | 2200000 | 1
D.7 | - Chi phí lập HSMT TB và đánh gía HSDT TB | 0,549 % x Gxd | 0 | 10% | 0 | 0 | 0
D.5 | - Chi phí giám sát thi công xây dựng | 3,508 % x Gxd | 16206878.0531 | 10% | 1620687.8053 | 17827565.8584 | 1
D.9 | - Chi phí giám sát lắp đặt thiết bị | 1,147 % x Gtb | 0 | 10% | 0 | 0 | 0
D.10 | - Chi phí giám sát khảo sát xây dựng | Tạm tính |  | 10% | 0 | 0 | 0
E | CHI PHÍ KHÁC |  | 9239953.28 |  | 923995.328 | 10163948.608 | 1
E.1 | - Chi phí xây dựng nhà tạm | 1% Gxd | 0 | 10% | 0 | 0 | 0
E.2 | - Chi phí trực tiếp khác | 2% x Gxd | 9239953.28 | 10% | 923995.328 | 10163948.608 | 1
E.3 | - Chi phí bảo hiểm xây dựng công trình | a + b | 0 | 10% | 0 | 0 | 0
E.3.a | + Chi phí bảo hiểm xây dựng TBA | 2% x (Gxdtba + Gtbtba) | 0 | 10% | 0 | 0 | 0
E.3.b | + Chi phí bảo hiểm xây dựng đường dây | 2% x (Gtbdd + Gtbdd) | 0 | 10% | 0 | 0 | 0
F | CHI PHÍ DỰ PHÒNG | 0%(A+B+C+D+E) |  |  |  | 0 | 0
0
LẬP DỰ TOÁN |  | KIỂM TRA |  | CÔNG TY TNHH TRANG SONG ANH |  |  | 0
|  |  |  | GIÁM ĐỐC |  |  | 0
0
0
NGUYỄN ĐỨC SƠN |  | TRƯƠNG HỒNG CHINH |  | TRẦN QUANG NINH |  |  | 0
| CHI PHÍ XÂY DỰNG | Gxd=I+II | 461997664 |  | 46199766 | 508197430
,
Note on C40: KLAP: Công trình Điện lực được nhân 0.2 thao CV số 5050 và 1051. Công trình ngoài Điện lực theo TT 329/2016/BTC

## THXL (2)
DỰ TOÁN CHI PHÍ XÂY DỰNG CÔNG TRÌNH
CÔNG TRÌNH: ĐƯỜNG XUÂN BẮC - BẢO QUANG.
HẠNG MỤC: DI DỜI HỆ THỐNG ĐIỆN TRUNG HẠ THẾ
STT | NỘI DUNG | KÝ HIỆU | CÁCH TÍNH DD | THÀNH TIỀN DD | CÁCH TÍNH TBA | THÀNH TIỀN TBA
I | CHI PHÍ TRỰC TIẾP | T | VL + NC + M | 373521915 | VL + NC + M | 21263325
1 | Chi phí vật liệu | VL | a1 | 163610326 | a1 | 0
a | - Vật liệu | a1 | VL | 163610326 | VL | 0
2 | Chi phí nhân công | NC | b1 + b2 | 198347015 | b1 + b2 | 14954873
a | - Nhân công xây lắp | b1 | NC x 1 | 50738802 | NC x 1 | 0
b | - Nhân công cải tạo | b2 | NC x 1 | 147608213 | NC x 1 | 14954873
3 | Chi phí máy thi công | M | c1+c2 | 11564574 | c1+c2 | 6308452
| - Máy thi công xây lắp | c1 | MTC x 1 | 1785589 | MTC x 1 | 0
| - Máy thi công cải tạo | c2 | MTC x 1 | 9778985 | MTC x 1 | 6308452
| Cộng chi phí trực tiếp | T | VL + NC + M | 373521915 | VL + NC + M | 21263325
II | CHI PHÍ GIÁN TIẾP
1 | Chi phí chung | C | T x 6,115% | 22840865 | T x 6,115% | 1300252 | 6.115
2 | Chi phí nhà tạm để ở và điều hành thi công | LT | T x 2,286% | 8538711 | T x 2,286% | 486080 | 2.286
3 | Chi phí một số công việc không xác định khối lượng từ thiết kế | TT | T x 2% | 7470438 | T x 2% | 425267
| Cộng chi phí gián tiếp | GT | C+LT+TT | 38850014 | C+LT+TT | 2211599
III | THU NHẬP CHỊU THUẾ TÍNH TRƯỚC | TL | (T+GT) x 6% | 24742316 | (T+GT) x 6% | 1408495
| Chi phí xây dựng trước thuế | G | (T+GT+TL) | 437114245 | (T+GT+TL) | 24883419
IV | THUẾ GIÁ TRỊ GIA TĂNG | GTGT | G x 10% | 43711425 | G x 10% | 2488342
V | Chi phí xây dựng sau thuế | Gxd | G+GTGT | 480825670 | G+GTGT | 27371761 | 508197431

## TMC (hidden)
CÔNG TY TNHH TRANG SONG ANH
THIẾT KẾ BẢN VẼ THI CÔNG - DỰ TOÁN
THUYẾT MINH CHUNG
Công trình: ĐƯỜNG XUÂN BẮC - BẢO QUANG. được triển khai các bước lập THIẾT KẾ BẢN VẼ THI CÔNG - DỰ TOÁN trên các cơ sở:
- Hợp đồng kinh tế giữa BAN QLDA HUYỆN XUÂN LỘC và CÔNG TY TNHH TRANG SONG ANH về việc lập THIẾT KẾ BẢN VẼ THI CÔNG - DỰ TOÁN công trình: ĐƯỜNG XUÂN BẮC - BẢO QUANG. . Hạng mục: DI DỜI HỆ THỐNG TRỤ ĐIỆN.
-Kết quả khảo sát tại công trường của CÔNG TY TNHH TRANG SONG ANH
THIẾT KẾ BẢN VẼ THI CÔNG - DỰ TOÁN được biên chế thành hai tập:
Tập I: Thuyết minh và các Bản vẽ
Tập II: Tổng Dự toán
Nội dung tập II như sau:
1. Sơ lược đặc điểm công trình
2. Cơ sở lập dự toán
3. Các bảng tính toán
Gồm có:
| BẢNG 1: TỔNG DỰ TOÁN | 1
| BẢNG 2: TỔNG HỢP CHI PHÍ XÂY DỰNG, THIẾT BỊ, QUẢN LÝ DỰ ÁN, TƯ VẤN VÀ CHI PHÍ KHÁC | 1
| BẢNG 3: DỰ TOÁN CHI PHÍ XÂY DỰNG CÔNG TRÌNH | 1
| BẢNG 4: TỔNG HỢP CHI PHÍ VẬT LIỆU, NHÂN CÔNG, MÁY THI CÔNG PHẦN ĐƯỜNG DÂY | 1
| BẢNG 5: KHỐI LƯỢNG CHI TIẾT PHẦN ĐƯỜNG DÂY | 1
| BẢNG 5: KHỐI LƯỢNG CHI TIẾT PHẦN TRẠM BIẾN ÁP | 0
| BẢNG 5: KHỐI LƯỢNG CHI TIẾT PHẦN CHIẾU SÁNG | 0
| BẢNG 6: KHỐI LƯỢNG CHI TIẾT PHẦN CẢI TẠO | 1
| BẢNG 6: TỔNG HỢP CHI PHÍ LẮP ĐẶT THIẾT BỊ | 0
| BẢNG 6: TỔNG HỢP CHI PHÍ THỬ NGHIỆM HIỆU CHỈNH | 0
| BẢNG 6: KHỐI LƯỢNG CHI TIẾT THỬ NGHIỆM HIỆU CHỈNH | 0
| #REF! | #REF!
| #REF! | #REF!
| BẢNG 7: CHI PHÍ THIẾT KẾ | 1
| BẢNG 8: CHI PHÍ VẬN CHUYỂN ĐƯỜNG DÀI | 1
| BẢNG 9: KHỐI LƯỢNG VẬT TƯ CHÍNH | 1
| #REF! | #REF!
| #REF! | 0
| BẢNG 10: PHÂN PHỐI VẬT TƯ, THIẾT BỊ ĐƯỜNG DÂY, TRẠM BIẾN ÁP | 1
| 0 | 0
| 0 | 0

## TDT (hidden)
BẢNG 1: TỔNG DỰ TOÁN
CÔNG TRÌNH: ĐƯỜNG XUÂN BẮC - BẢO QUANG.
HẠNG MỤC: DI DỜI HỆ THỐNG TRỤ ĐIỆN.
STT | KHOẢN MỤC CHI PHÍ | CHI PHÍ XÂY DỰNG | CHI PHÍ TƯ VẤN | CHI PHÍ DỰ PHÒNG | TỔNG CỘNG
1 | PHẦN TRẠM BIẾN ÁP | 26156654.108
2 | PHẦN ĐƯỜNG DÂY | 452231841.0662
3 | PHẦN CHIẾU SÁNG
TC | TỔNG CỘNG | 478388495.1742 | 55244303.4248 | 0 | 533632798.599
LẬP DỰ TOÁN |  | KIỂM TRA

## TH (hidden)
BẢNG 2: TỔNG HỢP CHI PHÍ XÂY DỰNG, THIẾT BỊ, QUẢN LÝ DỰ ÁN, TƯ VẤN VÀ CHI PHÍ KHÁC
CÔNG TRÌNH: ĐƯỜNG XUÂN BẮC - BẢO QUANG.
HẠNG MỤC: DI DỜI HỆ THỐNG TRỤ ĐIỆN.
STT | KHOẢN MỤC CHI PHÍ | DIỄN GIẢI | GIÁ TRỊ TRƯỚC THUẾ | THUẾ GTGT (VNĐ) |  | GIÁ TRỊ SAU THUẾ
|  |  |  | TỶ LỆ | THÀNH TIỀN |  | 0
A | CHI PHÍ XÂY DỰNG CÔNG TRÌNH | Gxd=I+II | 434898631.9765 |  | 43489863.1977 | 478388495.1742 | 1
A.I | Chi phí xây dựng đường dây | 1+2+…+n | 411119855.5148 |  | 41111985.5515 | 452231841.0662 | 1
A.I.1 | Chi phí xây dựng chính | ƩGxddd | 411119855.5148 |  | 41111985.5515 | 452231841.0662 | 1
A.I.1.1 | + Di dời đường dây trung, hạ thế | Gxddd=bảng chiết tính | 411119855.5148 | 10% | 41111985.5515 | 452231841.0662 | 1
A.I.1.n | + Hạng mục n | Gxddd=bảng chiết tính |  | 10% | 0 | 0 | 0
A.I.2 | Chi phí xây dựng nhà tạm | ƩGxdntdd |  |  | 0 | 0 | 0
A.I.2.1 | + Hạng mục 1 | Gxdntdd = 2%Gxddd |  | 10% | 0 | 0 | 0
A.I.2.n | + Hạng muc n | Gxdntdd = 2%Gxddd |  | 10% | 0 | 0 | 0
A.II | Chi phí xây dựng TBA | 1+2+…+n | 23778776.4618 |  | 2377877.6462 | 26156654.108 | 1
A.II.1 | + Di dời trạm biến áp | Gxdtba=bảng chiết tính | 23778776.4618 | 10% | 2377877.6462 | 26156654.108 | 1
A.II.2 | '+ Chi phí xây dựng trạm tuyến 2 | Gxdtba=bảng chiết tính |  | 10% | 0 | 0 | 0
B | CHI PHÍ THIẾT BỊ CÔNG TRÌNH | Gtb=I+II | 0 |  | 0 | 0 | 0
B.I | Chi phí thiết bị đường dây | Gtbdd=1+2+…+n | 0 |  | 0 | 0 | 0
B.I.1.1 | + Mua sắm thiết bị | Bảng chiết tính | 0 | 10% | 0 | 0 | 0
B.I.2.1 | + Lắp đặt thiết bị | Bảng chiết tính | 0 | 10% | 0 | 0 | 0
B.I.3.1 | + Thí nghiệm hiệu chỉnh thiết bị | Bảng chiết tính | 0 | 10% | 0 | 0 | 0
B.II | Chi phí thiết bị TBA | Gtbtba=1+2+…+n | 0 |  | 0 | 0 | 0
B.II.1.1 | + Mua sắm thiết bị | Bảng chiết tính | 0 | 10% | 0 | 0 | 0
B.II.2.1 | + Lắp đặt thiết bị | Bảng chiết tính | 0 | 10% | 0 | 0 | 0
B.II.3.1 | + Thí nghiệm hiệu chỉnh thiết bị | Bảng chiết tính | 0 | 10% | 0 | 0 | 0
B.II.4.1 | + Vận chuyển thiết bị | Bảng chiết tính |  | 10% | 0 | 0 | 0
C | CHI PHÍ QUẢN LÝ DỰ ÁN | 3,453 % x Gxd | 15017049.7621 | 10% | 1501704.9762 | 16518754.7384 | 1
D | CHI PHÍ TƯ VẤN ĐẦU TƯ XÂY DỰNG | ƩnC | 50222094.0225 |  | 5022209.4023 | 55244303.4248 | 1
D.1 | - Chi phí lập báo cáo kinh tế kỹ thuật | Bảng chiết tính | 34965850.0128 | 10% | 3496585.0013 | 38462435.0141 | 1
D.3 | - Chi phí lập thiết kế bản vẽ thi công | Bảng chiết tính/1,1 |  | 10% | 0 | 0 | 0
D.7 | - Chi phí lập HSMT TB và đánh gía HSDT TB | 0,549 % x Gxd | 0 | 10% | 0 | 0 | 0
D.2 | - Chi phí giám sát thi công xây dựng | 3,508 % x Gxd | 15256244.0097 | 10% | 1525624.401 | 16781868.4107 | 1
D.9 | - Chi phí giám sát lắp đặt thiết bị | 1,147 % x Gtb | 0 | 10% | 0 | 0 | 0
D.10 | - Chi phí giám sát khảo sát xây dựng | Tạm tính |  | 10% | 0 | 0 | 0
E | CHI PHÍ KHÁC |  | 8697972.6395 |  | 869797.264 | 9567769.9035 | 1
E.1 | - Chi phí xây dựng nhà tạm | 1% Gxd | 0 | 10% | 0 | 0 | 0
E.2 | - Chi phí trực tiếp khác | 2% x Gxd | 8697972.6395 | 10% | 869797.264 | 9567769.9035 | 1
E.3 | - Chi phí bảo hiểm xây dựng công trình | a + b | 0 | 10% | 0 | 0 | 0
E.3.a | + Chi phí bảo hiểm xây dựng TBA | 2% x (Gxdtba + Gtbtba) | 0 | 10% | 0 | 0 | 0
E.3.b | + Chi phí bảo hiểm xây dựng đường dây | 2% x (Gtbdd + Gtbdd) | 0 | 10% | 0 | 0 | 0
F | CHI PHÍ DỰ PHÒNG | 0%(A+B+C+D+E) |  |  |  | 0 | 0
0
LẬP DỰ TOÁN |  | KIỂM TRA |  | CÔNG TY TNHH TRANG SONG ANH |  |  | 0
|  |  |  | GIÁM ĐỐC |  |  | 0
0
0
NGUYỄN ĐỨC SƠN |  | TRƯƠNG HỒNG CHINH |  | TRẦN QUANG NINH |  |  | 0
Note on C39: KLAP: Công trình Điện lực được nhân 0.2 thao CV số 5050 và 1051. Công trình ngoài Điện lực theo TT 329/2016/BTC

## THXL (hidden)
BẢNG 3: DỰ TOÁN CHI PHÍ XÂY DỰNG CÔNG TRÌNH
STT | NỘI DUNG | KÝ HIỆU | CÁCH TÍNH ĐD | ĐD HM1 | CÁCH TÍNH TBA | TBA HM1 | CÁCH TÍNH CS | TBA HM1
I | CHI PHÍ TRỰC TIẾP | T | A+B+C | 374956364.3303 | A+B+C | 21263325.1022 | A+B+C | 0
1 | Chi phí vật liệu | A | a1+a2 | 165044775.3242 | a1+a2+a3 | 0 | a1+a2+a3 | 0
a | - Vật liệu | a1 | VL | 163610326.3334 | VL | 0 | VL
b | - Vận chuyển đường dài vật liệu | a2 | VCDD | 1434448.9908 | VCDD | 0 | VCDD
2 | Chi phí nhân công | B | b1 + b2 | 198347014.8718 | b1 + b2 | 14954873.0868 | b1 + b2 | 0
a | - Nhân công xây lắp | b1 | NC x 1 | 50738802.0004 | NC x 1 | 0 | NC x 1
b | - Nhân công cải tạo | b2 | NC x 1 | 147608212.8714 | NC x 1 | 14954873.0868 | NC x 1
3 | Chi phí máy thi công | C | c1+c2 | 11564574.1343 | c1+c2 | 6308452.0154 | c1+c2 | 0
| - Máy thi công xây lắp | c1 | MTC x 1 | 1785589.0874 | MTC x 1 | 0 | MTC x 1
| - Máy thi công cải tạo | c2 | MTC x 1 | 9778985.0469 | MTC x 1 | 6308452.0154 | MTC x 1
II | Chi phí chung | C | 6,5% x B | 12892555.9667 | 5,5%T | 1169482.8806 | 5%T | 0
| Giá thành dự toán xây dựng | Z0 | T+C | 387848920.2969 | T+C | 22432807.9828 | T+C | 0
III | Thu nhập chịu thuế tính trước | TL | 6% x Z0 | 23270935.2178 | 6%Z0 | 1345968.479 | 5.5%Z0 | 0
| Gía trị dự toán xây lắp trước thuế | Z | Z0+TL | 411119855.5148 | Z0+TL | 23778776.4618 | Z0+TL | 0
IV | Thuế giá trị gia tăng đầu ra | VAT | 10%Z | 41111985.5515 | 10%Z | 2377877.6462 | 10%Z | 0
| GIÁ TRỊ DỰ TOÁN XÂY LẮP SAU THUẾ | Gxl | Z+VAT | 452231841.0662 | Z+VAT | 26156654.108 | Z+VAT | 0

## GT
| BẢNG 4: TỔNG HỢP CHI PHÍ VẬT LIỆU, NHÂN CÔNG, MÁY THI CÔNG PHẦN ĐƯỜNG DÂY | [9 empty] | 1
MNL12
| STT | NỘI DUNG CÔNG VIỆC | ĐƠN VỊ | KHỐI LƯỢNG | ĐƠN GIÁ |  |  | THÀNH TIỀN
[5 empty] | VL | NC | MTC | VL | NC | MTC
M8 | 1 | Móng M8 | Móng | 22 |  | 71650.6152 | 0 | 0 | 1576313.5344 | 0 | 1
M8-BT | 1 | Móng bê tông trụ đơn 8,4m | Móng | 0 | 787912.65 | 609512.893 | 0 | 0 | 0 | 0 | 0
M8-2BT | 2 | Móng bê tông trụ đôi 8,4m | Móng | 1 | 943870 | 798539.7339 | 0 | 943870 | 798539.7339 | 0 | 1
M12 | 3 | Móng M12 | Móng | 11 |  | 210206.6366 | 0 | 0 | 2312273.003 | 0 | 1
M12-BT | 4 | Móng bê tông trụ đơn 12m | Móng | 1 | 1066596 | 930208.137 | 0 | 1066596 | 930208.137 | 0 | 1
M12-2BT | 5 | Móng bê tông trụ đôi 12m | Móng | 4 | 1569777 | 1615025.9242 | 0 | 6279108 | 6460103.6969 | 0 | 1
TD85ABC | 6 | Tiếp địa lặp lại trụ 8.4m cáp ABC | Bộ | 17 | 677788 | 169661.3917 | 0 | 11522396 | 2884243.6596 | 0 | 1
TDLL12 | 7 | Tiếp địa lặp lại trụ 12m | Bộ | 2 | 847784 | 693512.309 | 9425.12 | 1695568 | 1387024.618 | 18850.24 | 1
| 8 | Trụ BTLT 12m F540 dự ứng lực (cung cấp mới) | trụ | 5 | 5950000 | 502312.8 | 208152.087 | 29750000 | 2511564 | 1040760.435 | 1
| 9 | Trụ BTLT 8,4m F200 dự ứng lực (cung cấp mới) | trụ | 2 | 2450000 | 438339 | 145706.4609 | 4900000 | 876678 | 291412.9218 | 1
| 10 | Bộ xà đơn L75x75x8 dài 2m: X-20Đ | Bộ | 1 | 746167.4762 | 186610.7 |  | 746167.4762 | 186610.7 | 0 | 1
| 11 | Bộ xà kép L75x75x8 dài 2m: X-20K | Bộ | 3 | 1515734.9524 | 373221.4 |  | 4547204.8572 | 1119664.2 | 0 | 1
| 12 | Bộ sứ đứng đỡ thẳng (cung cấp mới) | Bộ | 15 | 241000 | 49616.492 |  | 3615000 | 744247.38 | 0 | 1
[8 empty] | 0 | 0 | 0 | 0
CX-ht | 12 | Bộ chằng xuống đơn cho trụ hạ thế: CX.ht | Bộ | 0 | 482852 | 106623 | 0 | 0 | 0 | 0 | 0
CL-ht | 12 | Bộ chằng lệch đơn cho trụ hạ thế: CL.ht | Bộ | 0 | 701588 | 294346.35 | 0 | 0 | 0 | 0 | 0
CX12 | 12 | Bộ chằng xuống đơn cho trụ 12m: CX12 | Bộ | 0 | 738740 | 106623 | 0 | 0 | 0 | 0 | 0
CL12 | 12 | Bộ chằng lệch đơn cho trụ 12m: CL12 | Bộ | 0 | 992948 | 294346.35 | 0 | 0 | 0 | 0 | 0
NXX | 12 | Bộ móng neo xòe cho chằng xuống: NXX | Bộ | 0 | 268000 | 304853.0892 | 0 | 0 | 0 | 0 | 0
NXL | 12 | Bộ móng neo xòe cho chằng lệch: NXL | Bộ | 0 | 268000 | 169663.2492 | 0 | 0 | 0 | 0 | 0
MNX12 | 12 | Bộ móng neo cho chằng xuống trung thế: MNX12 | Bộ | 0 | 445000 | 304853.0892 | 0 | 0 | 0 | 0 | 0
MNL12 | 12 | Bộ móng neo cho chằng lệch trung thế: MNL12 | Bộ | 0 | 445000 | 130256.2492 | 0 | 0 | 0 | 0 | 0
TIEPDIATBA3P | 12 | Bộ tiếp địa TBA 1P - 3P | Bộ | 0 | 5738368 | 3096342.336 | 18850.24 | 0 | 0 | 0 | 0
| 13 | Cung cấp và xây dựng mới đường dây hạ thế 50m bằng cáp ABCx95mm2 vặn xoắn | m | 50 | 162000 |  |  | 8100000
CAP1 | 14 | Bộ dây dẫn pha/trung hòa | Tbộ | 1 | 58544916 | 720933.1776 | 33997.8907 | 58544916 | 720933.1776 | 33997.8907 | 1
PKHM1 | 15 | Phụ kiện đường dây | TBộ | 1 | 31899500 | 28230398.16 | 400567.6 | 31899500 | 28230398.16 | 400567.6 | 1
TBDD1 | 16 | Thiết bị đường dây | Bộ | 1 | 0 | 0 | 0 | 0 | 0 | 0 | 0
| TC | TỔNG CỘNG | [5 empty] | 163610326.3334 | 50738802.0004 | 1785589.0874 | 1

## CT-DD
BẢNG 5: KHỐI LƯỢNG CHI TIẾT PHẦN ĐƯỜNG DÂY
3
| MÃ | SỐ HIỆU | NỘI DUNG CÔNG VIỆC | ĐƠN | KHỐI | ĐỊNH MỨC |  |  | ĐƠN GIÁ |  |  |  | TỔNG
|  | ĐƠN GIÁ | THÀNH PHẦN HAO PHÍ | VỊ | LƯỢNG | VL | NC | MTC | VL | NC | MTC | FILTER | CTDD1
|  | 1 | 2 | 3 | 4 | 5 | 6 | 7 | 8=4x5 | 9=4x6 | 10=4x7
TRUTHEP |  | 2: Trụ thép bát giác cao 6m; 3: Trụ; 8=4x5: 1709000; 9=4x6: 0; 10=4x7: 0 | 0 | 0
| TRTHEP6 | 0 | Trụ đèn chiếu sáng côn tròn STK cao 6m, dày 3mm, D60/150mm. Đế 375x375x10mm | trụ | 1 | 1709000 | 0 | 0 | 1709000 | 0 | 0 | 0 | 0
| G | 0 | Vật liệu dựng trụ | trụ | 1 | 0 | 0 | 0 | 0 | 0 | 0 | 0 | 0
| NONE | 0 | 0 | 0 | 1 | 0 | 0 | 0 | 0 | 0 | 0 | 0 | 0
| boctr | 02.1124 | Bốc dỡ trụ | tấn | 0.2 | 0 | 0 | 0 | 0 | 0 | 0 | 0 | 0
BTLT75 |  | 2: Trụ bê tông ly tâm 7.5m; 3: Trụ; 8=4x5: 936364; 9=4x6: 438339; 10=4x7: 145706.4609 | 0 | 0
| T75 | 0 | Trụ BTLT 7,5m F200 dự ứng lực | trụ | 1 | 936364 | 0 | 0 | 936364 | 0 | 0 | 0 | 0
| G | 0 | Vật liệu dựng trụ | trụ | 1 | 0 | 0 | 0 | 0 | 0 | 0 | 0 | 0
| C10M | D2.521 | Dựng trụ BTLT <10m thủ công +cơ giới | trụ | 1 | 0 | 438339 | 145706.4609 | 0 | 438339 | 145706.4609 | 0 | 0
| boctr | 02.1124 | Bốc dỡ trụ | tấn | 0.5 | 0 | 0 | 0 | 0 | 0 | 0 | 0 | 0
BTLT84 |  | 2: Trụ bê tông ly tâm 8.4m; 3: Trụ; 8=4x5: 2450000; 9=4x6: 438339; 10=4x7: 145706.4609 | 0 | 0
| T84 | 0 | Trụ BTLT 8,4m F200 dự ứng lực | trụ | 1 | 2450000 | 0 | 0 | 2450000 | 0 | 0 | 0 | 0
| G | 0 | Vật liệu dựng trụ | trụ |  | 0 | 0 | 0 | 0 | 0 | 0 | 0 | 0
| C10m | D2.521 | Dựng trụ BTLT <10m thủ công +cơ giới | trụ | 1 | 0 | 438339 | 145706.4609 | 0 | 438339 | 145706.4609 | 0 | 0
| boctr | 02.1124 | Bốc dỡ trụ | tấn |  | 0 | 0 | 0 | 0 | 0 | 0 | 0 | 0
BTLT105 |  | 2: Trụ bê tông ly tâm 10.5m; 3: Trụ; 8=4x5: 1727832; 9=4x6: 0; 10=4x7: 0 | 0 | 0
| T105 | 0 | Trụ BTLT 10,5m F350 dự ứng lực | trụ | 1 | 1727832 | 0 | 0 | 1727832 | 0 | 0 | 0 | 0
| G | 0 | Vật liệu dựng trụ | trụ | 1 | 0 | 0 | 0 | 0 | 0 | 0 | 0 | 0
| C105m | 05.5223 | Dựng trụ BTLT 10,5m thủ công + cơ giới | trụ | 1 | 0 | 0 | 0 | 0 | 0 | 0 | 0 | 0
| boctr | 02.1124 | Bốc dỡ trụ | tấn |  | 0 | 0 | 0 | 0 | 0 | 0 | 0 | 0
BTLT 12 TC |  | 2: Trụ bê tông ly tâm 12m (TC); 3: Trụ; 8=4x5: 4550000; 9=4x6: 1258151.4; 10=4x7: 1457064.609 | 0 | 0
| T12 | 0 | Trụ BTLT 12m F540 dự ứng lực | trụ | 1 | 4550000 | 0 | 0 | 4550000 | 0 | 0 | 0 | 0
| G | 0 | Vật liệu dựng trụ | trụ | 1 | 0 | 0 | 0 | 0 | 0 | 0 | 0 | 0
| C12 | 05.5213 | Dựng trụ BTLT 12m bằng thủ công | trụ | 1 | 0 | 1258151.4 | 1457064.609 | 0 | 1258151.4 | 1457064.609 | 0 | 0
| boctr | 02.1124 | Bốc dỡ trụ | tấn | 0 | 0 | 0 | 0 | 0 | 0 | 0 | 0 | 0
BTLT 12 |  | 2: Trụ bê tông ly tâm 12m (TC + MTC); 3: Trụ; 8=4x5: 4550000; 9=4x6: 502312.8; 10=4x7: 208152.087 | 0 | 0
| T12 | 0 | Trụ BTLT 12m F540 dự ứng lực | trụ | 1 | 4550000 | 0 | 0 | 4550000 | 0 | 0 | 0 | 0
| G | 0 | Vật liệu dựng trụ | trụ | 1 | 0 | 0 | 0 | 0 | 0 | 0 | 0 | 0
| C12m | D2.523 | Dựng trụ BTLT 12m thủ công + cơ giới | trụ | 1 | 0 | 502312.8 | 208152.087 | 0 | 502312.8 | 208152.087 | 0 | 0
| boctr | 02.1124 | Bốc dỡ trụ | tấn | 0 | 0 | 0 | 0 | 0 | 0 | 0 | 0 | 0
BTLT 14 |  | 2: Trụ bê tông ly tâm 14m; 3: Trụ; 8=4x5: 8181818; 9=4x6: 0; 10=4x7: 0 | 0 | 0
| T14 | 0 | Trụ BTLT 14m F650 dự ứng lực | trụ | 1 | 8181818 | 0 | 0 | 8181818 | 0 | 0 | 0 | 0
| G | 0 | Vật liệu dựng trụ | trụ | 1 | 0 | 0 | 0 | 0 | 0 | 0 | 0 | 0
| C14m | 05.5224 | Dựng trụ BTLT 14m thủ công + cơ giới | trụ | 1 | 0 | 0 | 0 | 0 | 0 | 0 | 0 | 0
| boctr | 02.1124 | Bốc dỡ trụ | tấn |  | 0 | 0 | 0 | 0 | 0 | 0 | 0 | 0
BTLT 16 |  | 2: Trụ bê tông ly tâm 16m; 3: Trụ; 8=4x5: 8181818; 9=4x6: 0; 10=4x7: 0 | 0 | 0
| T14 | 0 | Trụ BTLT 14m F650 dự ứng lực | trụ | 1 | 8181818 | 0 | 0 | 8181818 | 0 | 0 | 0 | 0
| G | 0 | Vật liệu dựng trụ | trụ | 1 | 0 | 0 | 0 | 0 | 0 | 0 | 0 | 0
| C14m | 05.5224 | Dựng trụ BTLT 14m thủ công + cơ giới | trụ | 1 | 0 | 0 | 0 | 0 | 0 | 0 | 0 | 0
| boctr | 02.1124 | Bốc dỡ trụ | tấn |  | 0 | 0 | 0 | 0 | 0 | 0 | 0 | 0
BTLT 18 |  | 2: Trụ bê tông ly tâm 18m; 3: Trụ; 8=4x5: 8181818; 9=4x6: 0; 10=4x7: 0 | 0 | 0
| T14 | 0 | Trụ BTLT 14m F650 dự ứng lực | trụ | 1 | 8181818 | 0 | 0 | 8181818 | 0 | 0 | 0 | 0
| G | 0 | Vật liệu dựng trụ | trụ | 1 | 0 | 0 | 0 | 0 | 0 | 0 | 0 | 0
| C14m | 05.5224 | Dựng trụ BTLT 14m thủ công + cơ giới | trụ | 1 | 0 | 0 | 0 | 0 | 0 | 0 | 0 | 0
| boctr | 02.1124 | Bốc dỡ trụ | tấn |  | 0 | 0 | 0 | 0 | 0 | 0 | 0 | 0
BTLT 20 |  | 2: Trụ bê tông ly tâm 20m; 3: Trụ; 8=4x5: 8720000; 9=4x6: 0; 10=4x7: 0 | 0 | 0
| T20 | 0 | Trụ BTLT 20m F1000 dự ứng lực | trụ | 1 | 8720000 | 0 | 0 | 8720000 | 0 | 0 | 0 | 0
| G | 0 | Vật liệu dựng trụ | trụ | 1 | 0 | 0 | 0 | 0 | 0 | 0 | 0 | 0
| C20m | 05.5227 | Dựng trụ BTLT 20m thủ công + cơ giới | trụ | 1 | 0 | 0 | 0 | 0 | 0 | 0 | 0 | 0
| boctr | 02.1124 | Bốc dỡ trụ | tấn | 2.72 | 0 | 0 | 0 | 0 | 0 | 0 | 0 | 0
M7 |  | 2: Móng M7; 3: Móng; 8=4x5: 0; 9=4x6: 66461.2872; 10=4x7: 0 | 0 | 0
| MDD3 | AB.11400 | Đào hố móng đất cấp 3 sâu >1m, rộng <1m | m3 | 0.13 | 0 | 418738.32 | 0 | 0 | 54435.9816 | 0 | 0 | 0
| MDAP3 | AB.13000 | Đắp đất hố móng, đất cấp 3, k = 0,85 | m3 | 0.12 | 0 | 100210.88 | 0 | 0 | 12025.3056 | 0 | 0 | 0
M7a |  | 2: Móng M7a; 3: Móng; 8=4x5: 767400; 9=4x6: 919125.0332; 10=4x7: 0 | 0 | 0
| d12 | 04.3801 | Đà cản BTCT 1,2m | cái | 1 | 650000 | 161119.2 | 0 | 650000 | 161119.2 | 0 | 0 | 0
| b22550 | 0 | Boulon 22x550+ 2 long đền vuông D24-50x50x3/Zn | bộ | 1 | 67800 | 0 | 0 | 67800 | 0 | 0 | 0 | 0
| D2X4 | 0 | Đá 2x4 | m3 | 0.155 | 320000 | 0 | 0 | 49600 | 0 | 0 | 0 | 0
| MDD3 | AB.11400 | Đào hố móng đất cấp 3 sâu >1m, rộng <1m | m3 | 1.423 | 0 | 418738.32 | 0 | 0 | 595864.6294 | 0 | 0 | 0
| MDAP3 | AB.13000 | Đắp đất hố móng, đất cấp 3, k = 0,85 | m3 | 1.618 | 0 | 100210.88 | 0 | 0 | 162141.2038 | 0 | 0 | 0
| bocdc | 02.1123 | Bốc dỡ đà cản, đế néo | tấn | 0.1 | 0 | 0 | 0 | 0 | 0 | 0 | 0 | 0
M7-BT |  | 2: Móng M7-BT; 3: Móng; 8=4x5: 767400; 9=4x6: 942590.6952; 10=4x7: 0 | 0 | 0
| d15 | 04.3801 | Đà cản BTCT 1,5m | cái | 1 | 650000 | 0 | 0 | 650000 | 0 | 0 | 0 | 0
| b22550 | 0 | Boulon 22x550+ 2 long đền vuông D24-50x50x3/Zn | bộ | 1 | 67800 | 0 | 0 | 67800 | 0 | 0 | 0 | 0
| D2X4 | 0 | Đá 2x4 | m3 | 0.155 | 320000 | 0 | 0 | 49600 | 0 | 0 | 0 | 0
| MDD3 | AB.11400 | Đào hố móng đất cấp 3 sâu >1m, rộng <1m | m3 | 1.77 | 0 | 418738.32 | 0 | 0 | 741166.8264 | 0 | 0 | 0
| MDAP3 | AB.13000 | Đắp đất hố móng, đất cấp 3, k = 0,85 | m3 | 2.01 | 0 | 100210.88 | 0 | 0 | 201423.8688 | 0 | 0 | 0
| bocdc | 02.1123 | Bốc dỡ đà cản, đế néo | tấn | 0.1 | 0 | 0 | 0 | 0 | 0 | 0 | 0 | 0
M7-2BT |  | 2: Móng M7-2BT; 3: Móng; 8=4x5: 1435600; 9=4x6: 2292563.2488; 10=4x7: 0 | 0 | 0
| d12 | 04.3801 | Đà cản BTCT 1,2m | cái | 2 | 650000 | 161119.2 | 0 | 1300000 | 322238.4 | 0 | 0 | 0
| b22550 | 0 | Boulon 22x550+ 2 long đền vuông D24-50x50x3/Zn | bộ | 2 | 67800 | 0 | 0 | 135600 | 0 | 0 | 0 | 0
| MDD3 | AB.11400 | Đào hố móng đất cấp 3 sâu >1m, rộng <1m | m3 | 3.65 | 0 | 418738.32 | 0 | 0 | 1528394.868 | 0 | 0 | 0
| MDAP3 | AB.13000 | Đắp đất hố móng, đất cấp 3, k = 0,85 | m3 | 4.41 | 0 | 100210.88 | 0 | 0 | 441929.9808 | 0 | 0 | 0
| bocdc | 02.1123 | Bốc dỡ đà cản, đế néo | tấn | 0.2 | 0 | 0 | 0 | 0 | 0 | 0 | 0 | 0
M8 |  | 2: Móng M8; 3: Móng; 8=4x5: 0; 9=4x6: 71650.6152; 10=4x7: 0 | 1 | 1
| MDD3 | AB.11400 | Đào hố móng đất cấp 3 sâu >1m, rộng <1m | m3 | 0.106 | 0 | 418738.32 | 0 | 0 | 44386.2619 | 0 | 1 | 0.106
| MDAP3 | AB.13000 | Đắp đất hố móng, đất cấp 3, k = 0,85 | m3 | 0.106 | 0 | 257210.88 | 0 | 0 | 27264.3533 | 0 | 1 | 0.106
M8a |  | 2: Móng M8a; 3: Móng; 8=4x5: 717800; 9=4x6: 365692.5536; 10=4x7: 0 | 0 | 0
| d12 | 04.3801 | Đà cản BTCT 1,2m | cái | 1 | 650000 | 161119.2 | 0 | 650000 | 161119.2 | 0 | 0 | 0
| b22550 | 0 | Boulon 22x550+ 2 long đền vuông D24-50x50x3/Zn | bộ | 1 | 67800 | 0 | 0 | 67800 | 0 | 0 | 0 | 0
| MDD3 | AB.11400 | Đào hố móng đất cấp 3 sâu >1m, rộng <1m | m3 | 0.4 | 0 | 418738.32 | 0 | 0 | 167495.328 | 0 | 0 | 0
| MDAP3 | AB.13000 | Đắp đất hố móng, đất cấp 3, k = 0,85 | m3 | 0.37 | 0 | 100210.88 | 0 | 0 | 37078.0256 | 0 | 0 | 0
| bocdc | 02.1123 | Bốc dỡ đà cản, đế néo | tấn |  | 0 | 0 | 0 | 0 | 0 | 0 | 0 | 0
M8-BT |  | 2: Móng bê tông trụ đơn 8,4m; 3: Móng; 8=4x5: 787912.65; 9=4x6: 609512.893; 10=4x7: 0 | 1 | 0
| XM | 0 | Ximăng | kg | 245.385 | 1690 | 0 | 0 | 414700.65 | 0 | 0 | 1 | 0
| CV | 0 | Cát vàng | m3 | 0.3367 | 360000 | 0 | 0 | 121212 | 0 | 0 | 1 | 0
| D1X2 | 0 | Đá 1x2 | m3 | 0.63 | 400000 | 0 | 0 | 252000 | 0 | 0 | 1 | 0
| SO8 | 0 | Sắt φ8 | kg |  | 16000 | 0 | 0 | 0 | 0 | 0 | 0 | 0
| KEM | 0 | Kẽm | kg |  | 35200 | 0 | 0 | 0 | 0 | 0 | 0 | 0
| MDD3 | AB.11400 | Đào hố móng đất cấp 3 sâu >1m, rộng <1m | m3 | 0.769 | 0 | 418738.32 | 0 | 0 | 322009.7681 | 0 | 1 | 0
| MDAP3 | AB.13000 | Đắp đất hố móng, đất cấp 3, k = 0,85 | m3 | 0.034 | 0 | 257210.88 | 0 | 0 | 8745.1699 | 0 | 1 | 0
| BOCXI | 02.1101 | Bốc dỡ xi măng | tấn | 0.24538 | 0 | 0 | 0 | 0 | 0 | 0 | 1 | 0
| BOCCAT | 02.1103 | Bốc dỡ cát | m3 | 0.3367 | 0 | 0 | 0 | 0 | 0 | 0 | 1 | 0
| BOCDA | 02.1104 | Bốc dỡ đá dăm | m3 | 0.63 | 0 | 0 | 0 | 0 | 0 | 0 | 1 | 0
| LCT10 | 04.1101 | Gia công và lắp dựng cốt thép D<=10 | kg | 0 | 405.99 | 0 | 0 | 0 | 0 | 0 | 0 | 0
| VCXM1 | 02.1211 | V/c xi măng ( cự ly <=100m) | tấn | 0.24538 | 0 | 0 | 0 | 0 | 0 | 0 | 1 | 0
| VCCAT1 | 02.1231 | V/c cát vàng cự ly <=100m | m3 | 0.3367 | 0 | 0 | 0 | 0 | 0 | 0 | 1 | 0
| VCLD1 | 02.1241 | V/c đá dăm ( cự ly <=100m) | m3 | 0.63 | 0 | 0 | 0 | 0 | 0 | 0 | 1 | 0
| VCDC1 | 02.1482 | V/c dụng cụ thi công ( cự ly <=100m) | tấn |  | 0 | 0 | 0 | 0 | 0 | 0 | 0 | 0
| DBT20012 | AF112.20 | Đổ bê tông mác M200 đá 1x2 | m3 | 0.7 | 0 | 398225.65 | 0 | 0 | 278757.955 | 0 | 1 | 0
M8-2BT |  | 2: Móng bê tông trụ đôi 8,4m; 3: Móng; 8=4x5: 943870; 9=4x6: 798539.7339; 10=4x7: 0 | 1 | 1
| XM | 0 | Ximăng | kg | 235 | 1690 | 0 | 0 | 397150 | 0 | 0 | 1 | 235
| CV | 0 | Cát vàng | m3 | 0.377 | 360000 | 0 | 0 | 135720 | 0 | 0 | 1 | 0.377
| D1X2 | 0 | Đá 1x2 | m3 | 0.7 | 400000 | 0 | 0 | 280000 | 0 | 0 | 1 | 0.7
| SO10 | 0 | Sắt φ10 | kg |  | 14545 | 0 | 0 | 0 | 0 | 0 | 0 | 0
| KEM | 0 | Kẽm | kg |  | 35200 | 0 | 0 | 0 | 0 | 0 | 0 | 0
| MDD3 | AB.11400 | Đào hố móng đất cấp 3 sâu >1m, rộng <1m | m3 | 1.061 | 0 | 418738.32 | 0 | 0 | 444281.3575 | 0 | 1 | 1.061
| MDAP3 | AB.13000 | Đắp đất hố móng, đất cấp 3, k = 0,85 | m3 | 0.148 | 0 | 257210.88 | 0 | 0 | 38067.2102 | 0 | 1 | 0.148
| B16500V | 0 | Boulon 16x500VRS+ 4 long đền vuông D18-50x50x3/Zn | bộ | 1 | 46000 | 0 | 0 | 46000 | 0 | 0 | 1 | 1
| B16450V | 0 | Boulon 16x450VRS+ 4 long đền vuông D18-50x50x3/Zn | bộ | 1 | 44000 | 0 | 0 | 44000 | 0 | 0 | 1 | 1
| B16400V | 0 | Boulon 16x400VRS+ 4 long đền vuông D18-50x50x3/Zn | bộ | 1 | 41000 | 0 | 0 | 41000 | 0 | 0 | 1 | 1
| LCT10 | 04.1101 | Gia công và lắp dựng cốt thép D<=10 | kg | 0 | 405.99 | 0 | 0 | 0 | 0 | 0 | 0 | 0
| VCXM1 | 02.1211 | V/c xi măng ( cự ly <=100m) | tấn | 1 | 0 | 0 | 0 | 0 | 0 | 0 | 1 | 1
| VCCAT1 | 02.1231 | V/c cát vàng cự ly <=100m | m3 | 1 | 0 | 0 | 0 | 0 | 0 | 0 | 1 | 1
| VCLD1 | 02.1241 | V/c đá dăm ( cự ly <=100m) | m3 | 1 | 0 | 0 | 0 | 0 | 0 | 0 | 1 | 1
| VCDC1 | 02.1482 | V/c dụng cụ thi công ( cự ly <=100m) | tấn |  | 0 | 0 | 0 | 0 | 0 | 0 | 0 | 0
| DBT20012 | AF112.20 | Đổ bê tông mác M200 đá 1x2 | m3 | 0.794 | 0 | 398225.65 | 0 | 0 | 316191.1661 | 0 | 1 | 0.794
M10 |  | 2: Móng M10; 3: Móng; 8=4x5: 0; 9=4x6: 102404.7825; 10=4x7: 0 | 0 | 0
| MDD3 | AB.11400 | Đào hố móng đất cấp 3 sâu >1m, rộng <1m | m3 | 0.201 | 0 | 418738.32 | 0 | 0 | 84166.4023 | 0 | 0 | 0
| MDAP3 | AB.13000 | Đắp đất hố móng, đất cấp 3, k = 0,85 | m3 | 0.182 | 0 | 100210.88 | 0 | 0 | 18238.3802 | 0 | 0 | 0
M10a |  | 2: Móng M10a; 3: Móng; 8=4x5: 730800; 9=4x6: 529805.7644; 10=4x7: 0 | 0 | 0
| d12 | 04.3801 | Đà cản BTCT 1,2m | cái | 1 | 650000 | 161119.2 | 0 | 650000 | 161119.2 | 0 | 0 | 0
| b22650 | 0 | Boulon 22x650+ 2 long đền vuông D24-50x50x3/Zn | bộ | 1 | 80800 | 0 | 0 | 80800 | 0 | 0 | 0 | 0
| MDD3 | AB.11400 | Đào hố móng đất cấp 3 sâu >1m, rộng <1m | m3 | 0.723 | 0 | 418738.32 | 0 | 0 | 302747.8054 | 0 | 0 | 0
| MDAP3 | AB.13000 | Đắp đất hố móng, đất cấp 3, k = 0,85 | m3 | 0.658 | 0 | 100210.88 | 0 | 0 | 65938.759 | 0 | 0 | 0
| bocdc | 02.1123 | Bốc dỡ đà cản, đế néo | tấn |  | 0 | 0 | 0 | 0 | 0 | 0 | 0 | 0
M10-BT |  | 2: Móng bê tông đơn trụ 10,5m; 3: Móng; 8=4x5: 487449.7; 9=4x6: 144114.0828; 10=4x7: 0 | 0 | 0
| XM | 0 | Ximăng | kg | 4.6 | 1800 | 0 | 0 | 8280 | 0 | 0 | 0 | 0
| CV | 0 | Cát vàng | m3 | 0.008 | 320000 | 0 | 0 | 2560 | 0 | 0 | 0 | 0
| D1X2 | 0 | Đá 1x2 | m3 | 0.013 | 400000 | 0 | 0 | 5200 | 0 | 0 | 0 | 0
| SO10 | 0 | Sắt φ10 | kg | 30 | 14545 | 0 | 0 | 436350 | 0 | 0 | 0 | 0
| KEM | 0 | Kẽm | kg | 0.65 | 35200 | 0 | 0 | 22880 | 0 | 0 | 0 | 0
| AH2120 | 03.1113 | Khoan cắt BT bằng máy khoan cằm tay | m3 | 0 | 0 | 0 | 0 | 0 | 0 | 0 | 0 | 0
| MDD3 | AB.11400 | Đào hố móng đất cấp 3 sâu >1m, rộng <1m | m3 | 0.294 | 0 | 418738.32 | 0 | 0 | 123109.0661 | 0 | 0 | 0
| MDAP3 | AB.13000 | Đắp đất hố móng, đất cấp 3, k = 0,85 | m3 | 0.15 | 0 | 100210.88 | 0 | 0 | 15031.632 | 0 | 0 | 0
| BOCXI | 02.1101 | Bốc dỡ xi măng | tấn | 0 | 0 | 0 | 0 | 0 | 0 | 0 | 0 | 0
| BOCCAT | 02.1103 | Bốc dỡ cát | m3 | 0 | 0 | 0 | 0 | 0 | 0 | 0 | 0 | 0
| BOCDA | 02.1104 | Bốc dỡ đá dăm | m3 | 0 | 0 | 0 | 0 | 0 | 0 | 0 | 0 | 0
| LCT10 | 04.1101 | Gia công và lắp dựng cốt thép D<=10 | kg | 30 | 405.99 | 0 | 0 | 12179.7 | 0 | 0 | 0 | 0
| DBT15012 | AF112.20 | Đổ bê tông mác M150 đá 1x2 | m3 | 0.015 | 0 | 398225.65 | 0 | 0 | 5973.3848 | 0 | 0 | 0
M10-2BT |  | 2: Móng bê tông đơn trụ 10,5m; 3: Móng; 8=4x5: 487449.7; 9=4x6: 144114.0828; 10=4x7: 0 | 0 | 0
| XM | 0 | Ximăng | kg | 4.6 | 1800 | 0 | 0 | 8280 | 0 | 0 | 0 | 0
| CV | 0 | Cát vàng | m3 | 0.008 | 320000 | 0 | 0 | 2560 | 0 | 0 | 0 | 0
| D1X2 | 0 | Đá 1x2 | m3 | 0.013 | 400000 | 0 | 0 | 5200 | 0 | 0 | 0 | 0
| SO10 | 0 | Sắt φ10 | kg | 30 | 14545 | 0 | 0 | 436350 | 0 | 0 | 0 | 0
| KEM | 0 | Kẽm | kg | 0.65 | 35200 | 0 | 0 | 22880 | 0 | 0 | 0 | 0
| AH2120 | 03.1113 | Khoan cắt BT bằng máy khoan cằm tay | m3 | 0 | 0 | 0 | 0 | 0 | 0 | 0 | 0 | 0
| MDD3 | AB.11400 | Đào hố móng đất cấp 3 sâu >1m, rộng <1m | m3 | 0.294 | 0 | 418738.32 | 0 | 0 | 123109.0661 | 0 | 0 | 0
| MDAP3 | AB.13000 | Đắp đất hố móng, đất cấp 3, k = 0,85 | m3 | 0.15 | 0 | 100210.88 | 0 | 0 | 15031.632 | 0 | 0 | 0
| BOCXI | 02.1101 | Bốc dỡ xi măng | tấn | 0 | 0 | 0 | 0 | 0 | 0 | 0 | 0 | 0
| BOCCAT | 02.1103 | Bốc dỡ cát | m3 | 0 | 0 | 0 | 0 | 0 | 0 | 0 | 0 | 0
| BOCDA | 02.1104 | Bốc dỡ đá dăm | m3 | 0 | 0 | 0 | 0 | 0 | 0 | 0 | 0 | 0
| LCT10 | 04.1101 | Gia công và lắp dựng cốt thép D<=10 | kg | 30 | 405.99 | 0 | 0 | 12179.7 | 0 | 0 | 0 | 0
| DBT15012 | AF112.20 | Đổ bê tông mác M150 đá 1x2 | m3 | 0.015 | 0 | 398225.65 | 0 | 0 | 5973.3848 | 0 | 0 | 0
M12 |  | 2: Móng M12; 3: Móng; 8=4x5: 0; 9=4x6: 210206.6366; 10=4x7: 0 | 1 | 10
| MDD3 | AB.11400 | Đào hố móng đất cấp 3 sâu >1m, rộng <1m | m3 | 0.251 | 0 | 418738.32 | 0 | 0 | 105103.3183 | 0 | 1 | 2.51
| MDAP3 | AB.13000 | Đắp đất hố móng, đất cấp 3, k = 0,85 | m3 | 0.251 | 0 | 418738.32 | 0 | 0 | 105103.3183 | 0 | 1 | 2.51
M12a |  | 2: Móng M12a; 3: Móng; 8=4x5: 730800; 9=4x6: 686804.0027; 10=4x7: 0 | 0 | 0
| d12 | 04.3801 | Đà cản BTCT 1,2m | cái | 1 | 650000 | 161119.2 | 0 | 650000 | 161119.2 | 0 | 0 | 0
| b22650 | 0 | Boulon 22x650+ 2 long đền vuông D24-50x50x3/Zn | bộ | 1 | 80800 | 0 | 0 | 80800 | 0 | 0 | 0 | 0
| MDD3 | AB.11400 | Đào hố móng đất cấp 3 sâu >1m, rộng <1m | m3 | 1.018 | 0 | 418738.32 | 0 | 0 | 426275.6098 | 0 | 0 | 0
| MDAP3 | AB.13000 | Đắp đất hố móng, đất cấp 3, k = 0,85 | m3 | 0.992 | 0 | 100210.88 | 0 | 0 | 99409.193 | 0 | 0 | 0
| bocdc | 02.1123 | Bốc dỡ đà cản, đế néo | tấn | 0 | 0 | 0 | 0 | 0 | 0 | 0 | 0 | 0
M12-PĐ |  | 2: Móng M12 phá đá; 3: Móng; 8=4x5: 0; 9=4x6: 138183.6456; 10=4x7: 0 | 0 | 0
| MDD31 | AB.11400 | Đào hố móng đất cấp 3 sâu <=1m | m3 | 0.33 | 0 | 418738.32 | 0 | 0 | 138183.6456 | 0 | 0 | 0
| MDDA1 | 03.8133 | Phá đá chân hố móng, đá cấp I | m3 | 1.65 | 0 | 0 | 0 | 0 | 0 | 0 | 0 | 0
| MDAP4 | 03.2203 | Đắp đất hố móng, đất cấp 4 | m3 | 2.05 | 0 | 0 | 0 | 0 | 0 | 0 | 0 | 0
M12-BT |  | 2: Móng bê tông trụ đơn 12m; 3: Móng; 8=4x5: 1066596; 9=4x6: 930208.137; 10=4x7: 0 | 1 | 1
| XM | 0 | Ximăng | kg | 308.4 | 1690 | 0 | 0 | 521196 | 0 | 0 | 1 | 308.4
| CV | 0 | Cát vàng | m3 | 0.495 | 360000 | 0 | 0 | 178200 | 0 | 0 | 1 | 0.495
| D1X2 | 0 | Đá 1x2 | m3 | 0.918 | 400000 | 0 | 0 | 367200 | 0 | 0 | 1 | 0.918
| so10 | 0 | Sắt φ10 | kg |  | 14545 | 0 | 0 | 0 | 0 | 0 | 0 | 0
| kem | 0 | Kẽm | kg |  | 35200 | 0 | 0 | 0 | 0 | 0 | 0 | 0
| MDD3 | AB.11400 | Đào hố móng đất cấp 3 sâu >1m, rộng <1m | m3 | 1.209 | 0 | 418738.32 | 0 | 0 | 506254.6289 | 0 | 1 | 1.209
| MDAP3 | AB.13000 | Đắp đất hố móng, đất cấp 3, k = 0,85 | m3 | 0.035 | 0 | 257210.88 | 0 | 0 | 9002.3808 | 0 | 1 | 0.035
| B16450V | 0 | Boulon 16x450VRS+ 4 long đền vuông D18-50x50x3/Zn | bộ |  | 44000 | 0 | 0 | 0 | 0 | 0 | 0 | 0
| B16550V | 0 | Boulon 16x550VRS+ 4 long đền vuông D18-50x50x3/Zn | bộ |  | 49000 | 0 | 0 | 0 | 0 | 0 | 0 | 0
| B16650V | 0 | Boulon 16x650VRS+ 4 long đền vuông D18-50x50x3/Zn | bộ |  | 54000 | 0 | 0 | 0 | 0 | 0 | 0 | 0
| VCXM1 | 02.1211 | V/c xi măng ( cự ly <=100m) | tấn |  | 0 | 0 | 0 | 0 | 0 | 0 | 0 | 0
| VCCAT1 | 02.1231 | V/c cát vàng cự ly <=100m | m3 |  | 0 | 0 | 0 | 0 | 0 | 0 | 0 | 0
| VCLD1 | 02.1241 | V/c đá dăm ( cự ly <=100m) | m3 |  | 0 | 0 | 0 | 0 | 0 | 0 | 0 | 0
| VCDC1 | 02.1482 | V/c dụng cụ thi công ( cự ly <=100m) | tấn |  | 0 | 0 | 0 | 0 | 0 | 0 | 0 | 0
| lct10 | 04.1101 | Gia công và lắp dựng cốt thép D<=10 | kg | 0 | 405.99 | 0 | 0 | 0 | 0 | 0 | 0 | 0
| DBT15012 | AF112.20 | Đổ bê tông mác M150 đá 1x2 | m3 | 1.042 | 0 | 398225.65 | 0 | 0 | 414951.1273 | 0 | 1 | 1.042
M12-2BT |  | 2: Móng bê tông trụ đôi 12m; 3: Móng; 8=4x5: 1569777; 9=4x6: 1615025.9242; 10=4x7: 0 | 1 | 4
| XM | 0 | Ximăng | kg | 423.3 | 1690 | 0 | 0 | 715377 | 0 | 0 | 1 | 1693.2
| CV | 0 | Cát vàng | m3 | 0.565 | 360000 | 0 | 0 | 203400 | 0 | 0 | 1 | 2.26
| D1X2 | 0 | Đá 1x2 | m3 | 1.26 | 400000 | 0 | 0 | 504000 | 0 | 0 | 1 | 5.04
| b22800 | 0 | Boulon 22x800+ 2 long đền vuông D24-50x50x3/Zn | bộ |  | 94800 | 0 | 0 | 0 | 0 | 0 | 0 | 0
| so10 | 0 | Sắt φ10 | kg |  | 14545 | 0 | 0 | 0 | 0 | 0 | 0 | 0
| kem | 0 | Kẽm | kg |  | 35200 | 0 | 0 | 0 | 0 | 0 | 0 | 0
| MDD3 | AB.11400 | Đào hố móng đất cấp 3 sâu >1m, rộng <1m | m3 | 1.95 | 0 | 418738.32 | 0 | 0 | 816539.724 | 0 | 1 | 7.8
| MDAP3 | AB.13000 | Đắp đất hố móng, đất cấp 3, k = 0,85 | m3 | 0.219 | 0 | 100210.88 | 0 | 0 | 21946.1827 | 0 | 1 | 0.876
| B16450V | 0 | Boulon 16x450VRS+ 4 long đền vuông D18-50x50x3/Zn | bộ | 1 | 44000 | 0 | 0 | 44000 | 0 | 0 | 1 | 4
| B16550V | 0 | Boulon 16x550VRS+ 4 long đền vuông D18-50x50x3/Zn | bộ | 1 | 49000 | 0 | 0 | 49000 | 0 | 0 | 1 | 4
| B16650V | 0 | Boulon 16x650VRS+ 4 long đền vuông D18-50x50x3/Zn | bộ | 1 | 54000 | 0 | 0 | 54000 | 0 | 0 | 1 | 4
| BOCXI | 02.1101 | Bốc dỡ xi măng | tấn |  | 0 | 0 | 0 | 0 | 0 | 0 | 0 | 0
| BOCCAT | 02.1103 | Bốc dỡ cát | m3 |  | 0 | 0 | 0 | 0 | 0 | 0 | 0 | 0
| BOCDA | 02.1104 | Bốc dỡ đá dăm | m3 |  | 0 | 0 | 0 | 0 | 0 | 0 | 0 | 0
| VCXM1 | 02.1211 | V/c xi măng ( cự ly <=100m) | tấn |  | 0 | 0 | 0 | 0 | 0 | 0 | 0 | 0
| VCCAT1 | 02.1231 | V/c cát vàng cự ly <=100m | m3 |  | 0 | 0 | 0 | 0 | 0 | 0 | 0 | 0
| VCLD1 | 02.1241 | V/c đá dăm ( cự ly <=100m) | m3 |  | 0 | 0 | 0 | 0 | 0 | 0 | 0 | 0
| VCDC1 | 02.1482 | V/c dụng cụ thi công ( cự ly <=100m) | tấn |  | 0 | 0 | 0 | 0 | 0 | 0 | 0 | 0
| lct10 | 04.1101 | Gia công và lắp dựng cốt thép D<=10 | kg | 0 | 405.99 | 0 | 0 | 0 | 0 | 0 | 0 | 0
| DBT15012 | AF112.20 | Đổ bê tông mác M150 đá 1x2 | m3 | 1.95 | 0 | 398225.65 | 0 | 0 | 776540.0175 | 0 | 1 | 7.8
M14 |  | 2: Móng M14; 3: Móng; 8=4x5: 0; 9=4x6: 207579.68; 10=4x7: 0 | 0 | 0
| MDD3 | AB.11400 | Đào hố móng đất cấp 3 sâu >1m, rộng <1m | m3 | 0.4 | 0 | 418738.32 | 0 | 0 | 167495.328 | 0 | 0 | 0
| MDAP3 | AB.13000 | Đắp đất hố móng, đất cấp 3, k = 0,85 | m3 | 0.4 | 0 | 100210.88 | 0 | 0 | 40084.352 | 0 | 0 | 0
M14a |  | 2: Móng M14a; 3: Móng; 8=4x5: 730800; 9=4x6: 990149.4944; 10=4x7: 0 | 0 | 0
| d12 | 04.3801 | Đà cản BTCT 1,2m | cái | 1 | 650000 | 161119.2 | 0 | 650000 | 161119.2 | 0 | 0 | 0
| b22650 | 0 | Boulon 22x650+ 2 long đền vuông D24-50x50x3/Zn | bộ | 1 | 80800 | 0 | 0 | 80800 | 0 | 0 | 0 | 0
| MDD3 | AB.11400 | Đào hố móng đất cấp 3 sâu >1m, rộng <1m | m3 | 1.64 | 0 | 418738.32 | 0 | 0 | 686730.8448 | 0 | 0 | 0
| MDAP3 | AB.13000 | Đắp đất hố móng, đất cấp 3, k = 0,85 | m3 | 1.42 | 0 | 100210.88 | 0 | 0 | 142299.4496 | 0 | 0 | 0
| bocdc | 02.1123 | Bốc dỡ đà cản, đế néo | tấn |  | 0 | 0 | 0 | 0 | 0 | 0 | 0 | 0
M14-BT |  | 2: Móng bê tông trụ đơn 14m; 3: Móng; 8=4x5: 1665439.789; 9=4x6: 1021072.0023; 10=4x7: 0 | 0 | 0
| XM | 0 | Ximăng | kg | 336 | 1800 | 0 | 0 | 604800 | 0 | 0 | 0 | 0
| CV | 0 | Cát vàng | m3 | 0.539 | 320000 | 0 | 0 | 172480 | 0 | 0 | 0 | 0
| D1X2 | 0 | Đá 1x2 | m3 | 0.999 | 400000 | 0 | 0 | 399600 | 0 | 0 | 0 | 0
| so10 | 0 | Sắt φ10 | kg | 31.1 | 14545 | 0 | 0 | 452349.5 | 0 | 0 | 0 | 0
| kem | 0 | Kẽm | kg | 0.67 | 35200 | 0 | 0 | 23584 | 0 | 0 | 0 | 0
| MDD3 | AB.11400 | Đào hố móng đất cấp 3 sâu >1m, rộng <1m | m3 | 1.36 | 0 | 418738.32 | 0 | 0 | 569484.1152 | 0 | 0 | 0
| MDAP3 | AB.13000 | Đắp đất hố móng, đất cấp 3, k = 0,85 | m3 | 0 | 0 | 100210.88 | 0 | 0 | 0 | 0 | 0 | 0
| BOCXI | 02.1101 | Bốc dỡ xi măng | tấn |  | 0 | 0 | 0 | 0 | 0 | 0 | 0 | 0
| BOCCAT | 02.1103 | Bốc dỡ cát | m3 |  | 0 | 0 | 0 | 0 | 0 | 0 | 0 | 0
| BOCDA | 02.1104 | Bốc dỡ đá dăm | m3 |  | 0 | 0 | 0 | 0 | 0 | 0 | 0 | 0
| VCXM1 | 02.1211 | V/c xi măng ( cự ly <=100m) | tấn |  | 0 | 0 | 0 | 0 | 0 | 0 | 0 | 0
| VCCAT1 | 02.1231 | V/c cát vàng cự ly <=100m | m3 |  | 0 | 0 | 0 | 0 | 0 | 0 | 0 | 0
| VCLD1 | 02.1241 | V/c đá dăm ( cự ly <=100m) | m3 |  | 0 | 0 | 0 | 0 | 0 | 0 | 0 | 0
| VCDC1 | 02.1482 | V/c dụng cụ thi công ( cự ly <=100m) | tấn |  | 0 | 0 | 0 | 0 | 0 | 0 | 0 | 0
| lct10 | 04.1101 | Gia công và lắp dựng cốt thép D<=10 | kg | 31.1 | 405.99 | 0 | 0 | 12626.289 | 0 | 0 | 0 | 0
| DBT15012 | AF112.20 | Đổ bê tông mác M150 đá 1x2 | m3 | 1.134 | 0 | 398225.65 | 0 | 0 | 451587.8871 | 0 | 0 | 0
M14-2BT |  | 2: Móng bê tông trụ đôi 14m; 3: Móng; 8=4x5: 1820439.789; 9=4x6: 1021072.0023; 10=4x7: 0 | 0 | 0
| XM | 0 | Ximăng | kg | 336 | 1800 | 0 | 0 | 604800 | 0 | 0 | 0 | 0
| CV | 0 | Cát vàng | m3 | 0.539 | 320000 | 0 | 0 | 172480 | 0 | 0 | 0 | 0
| D1X2 | 0 | Đá 1x2 | m3 | 0.999 | 400000 | 0 | 0 | 399600 | 0 | 0 | 0 | 0
| so10 | 0 | Sắt φ10 | kg | 31.1 | 14545 | 0 | 0 | 452349.5 | 0 | 0 | 0 | 0
| kem | 0 | Kẽm | kg | 0.67 | 35200 | 0 | 0 | 23584 | 0 | 0 | 0 | 0
| MDD3 | AB.11400 | Đào hố móng đất cấp 3 sâu >1m, rộng <1m | m3 | 1.36 | 0 | 418738.32 | 0 | 0 | 569484.1152 | 0 | 0 | 0
| MDAP3 | AB.13000 | Đắp đất hố móng, đất cấp 3, k = 0,85 | m3 | 0 | 0 | 100210.88 | 0 | 0 | 0 | 0 | 0 | 0
| b16500v | 0 | Boulon 16x500VRS+ 4 long đền vuông D18-50x50x3/Zn | bộ | 1 | 46000 | 0 | 0 | 46000 | 0 | 0 | 0 | 4
| b16600v | 0 | Boulon 16x600VRS+ 4 long đền vuông D18-50x50x3/Zn | bộ | 1 | 52000 | 0 | 0 | 52000 | 0 | 0 | 0 | 4
| b16700v | 0 | Boulon 16x700VRS+ 4 long đền vuông D18-50x50x3/Zn | bộ | 1 | 57000 | 0 | 0 | 57000 | 0 | 0 | 0 | 4
| BOCXI | 02.1101 | Bốc dỡ xi măng | tấn |  | 0 | 0 | 0 | 0 | 0 | 0 | 0 | 0
| BOCCAT | 02.1103 | Bốc dỡ cát | m3 |  | 0 | 0 | 0 | 0 | 0 | 0 | 0 | 0
| BOCDA | 02.1104 | Bốc dỡ đá dăm | m3 |  | 0 | 0 | 0 | 0 | 0 | 0 | 0 | 0
| VCXM1 | 02.1211 | V/c xi măng ( cự ly <=100m) | tấn |  | 0 | 0 | 0 | 0 | 0 | 0 | 0 | 0
| VCCAT1 | 02.1231 | V/c cát vàng cự ly <=100m | m3 |  | 0 | 0 | 0 | 0 | 0 | 0 | 0 | 0
| VCLD1 | 02.1241 | V/c đá dăm ( cự ly <=100m) | m3 |  | 0 | 0 | 0 | 0 | 0 | 0 | 0 | 0
| VCDC1 | 02.1482 | V/c dụng cụ thi công ( cự ly <=100m) | tấn |  | 0 | 0 | 0 | 0 | 0 | 0 | 0 | 0
| lct10 | 04.1101 | Gia công và lắp dựng cốt thép D<=10 | kg | 31.1 | 405.99 | 0 | 0 | 12626.289 | 0 | 0 | 0 | 0
| DBT15012 | AF112.20 | Đổ bê tông mác M150 đá 1x2 | m3 | 1.134 | 0 | 398225.65 | 0 | 0 | 451587.8871 | 0 | 0 | 0
M16 |  | 2: Móng M16; 3: Móng; 8=4x5: 1520520; 9=4x6: 2027863.3672; 10=4x7: 0 | 0 | 0
| d12 | 04.3801 | Đà cản BTCT 1,2m | cái | 2 | 650000 | 161119.2 | 0 | 1300000 | 322238.4 | 0 | 0 | 0
| b22700 | 0 | Boulon 22x700+ 2 long đền vuông D24-50x50x3/Zn | bộ | 1 | 85800 | 0 | 0 | 85800 | 0 | 0 | 0 | 0
| D2X4 | 0 | Đá 2x4 | m3 | 0.421 | 320000 | 0 | 0 | 134720 | 0 | 0 | 0 | 0
| MDD3 | AB.11400 | Đào hố móng đất cấp 3 sâu >1m, rộng <1m | m3 | 3.25 | 0 | 418738.32 | 0 | 0 | 1360899.54 | 0 | 0 | 0
| MDAP3 | AB.13000 | Đắp đất hố móng, đất cấp 3, k = 0,85 | m3 | 3.44 | 0 | 100210.88 | 0 | 0 | 344725.4272 | 0 | 0 | 0
| bocdc | 02.1123 | Bốc dỡ đà cản, đế néo | tấn | 0.2 | 0 | 0 | 0 | 0 | 0 | 0 | 0 | 0
M18 |  | 2: Móng M18; 3: Móng; 8=4x5: 1529520; 9=4x6: 2119825.1659; 10=4x7: 0 | 0 | 0
| d15 | 04.3801 | Đà cản BTCT 1,5m | cái | 2 | 650000 | 0 | 0 | 1300000 | 0 | 0 | 0 | 0
| b22800 | 0 | Boulon 22x800+ 2 long đền vuông D24-50x50x3/Zn | bộ | 1 | 94800 | 0 | 0 | 94800 | 0 | 0 | 0 | 0
| D2X4 | 0 | Đá 2x4 | m3 | 0.421 | 320000 | 0 | 0 | 134720 | 0 | 0 | 0 | 0
| MDD3 | AB.11400 | Đào hố móng đất cấp 3 sâu >1m, rộng <1m | m3 | 4.03 | 0 | 418738.32 | 0 | 0 | 1687515.4296 | 0 | 0 | 0
| MDAP3 | AB.13000 | Đắp đất hố móng, đất cấp 3, k = 0,85 | m3 | 4.314 | 0 | 100210.88 | 0 | 0 | 432309.7363 | 0 | 0 | 0
| bocdc | 02.1123 | Bốc dỡ đà cản, đế néo | tấn | 0.51 | 0 | 0 | 0 | 0 | 0 | 0 | 0 | 0
M20 |  | 2: Móng M20; 3: Móng; 8=4x5: 2923200; 9=4x6: 5516429.996; 10=4x7: 0 | 0 | 0
| d15 | 04.3801 | Đà cản BTCT 1,5m | cái | 4 | 650000 | 0 | 0 | 2600000 | 0 | 0 | 0 | 0
| b22650 | 0 | Boulon 22x650+ 2 long đền vuông D24-50x50x3/Zn | bộ | 4 | 80800 | 0 | 0 | 323200 | 0 | 0 | 0 | 0
| MDD3 | AB.11400 | Đào hố móng đất cấp 3 sâu >1m, rộng <1m | m3 | 10.63 | 0 | 418738.32 | 0 | 0 | 4451188.3416 | 0 | 0 | 0
| MDAP3 | AB.13000 | Đắp đất hố móng, đất cấp 3, k = 0,85 | m3 | 10.63 | 0 | 100210.88 | 0 | 0 | 1065241.6544 | 0 | 0 | 0
| bocdc | 02.1123 | Bốc dỡ đà cản, đế néo | tấn | 1.02 | 0 | 0 | 0 | 0 | 0 | 0 | 0 | 0
MDSTA |  | 2: Mương cáp ngầm hạ thế; 3: Mét; 8=4x5: 180238; 9=4x6: 0; 10=4x7: 0 | 0 | 0
| CV | 0 | Cát vàng | m3 | 0.28 | 320000 | 0 | 0 | 89600 | 0 | 0 | 0 | 0
| D1X2 | 0 | Đá 1x2 | m3 | 0.04 | 400000 | 0 | 0 | 16000 | 0 | 0 | 0 | 0
| D2x4 | 0 | Đá 2x4 | m3 | 0.092 | 320000 | 0 | 0 | 29440 | 0 | 0 | 0 | 0
| XM | 0 | Ximăng | kg | 14.11 | 1800 | 0 | 0 | 25398 | 0 | 0 | 0 | 0
| gachtau | 0 | Gạch tàu (30x30x30) | viên | 3.3 | 6000 | 0 | 0 | 19800 | 0 | 0 | 0 | 0
| Nilong | 0 | Tấm nilông màu cảnh báo | m2 | 0.5 | 6000 | 0 | 0 | 3000 | 0 | 0 | 0 | 0
| PVC114 | 0 | Ống PVC D114x4,9mm | m | 1 | 103700 | 0 | 0 | 103700 | 0 | 0 | 0 | 0
| lgach | 07.2104 | Lắp gạch làm dấu | viên | 3.3 | 0 | 0 | 0 | 0 | 0 | 0 | 0 | 0
| Dcat | 03.7000 | Đắp cát | m3 | 0.259 | 0 | 0 | 0 | 0 | 0 | 0 | 0 | 0
| DMC3 | 03.3103 | Đào mương cáp ngầm đất cấp 3 | m3 | 0.4 | 0 | 0 | 0 | 0 | 0 | 0 | 0 | 0
| DBT15012 | AF112.20 | Đổ bê tông mác M150 đá 1x2 | m3 | 0.049 | 0 | 398225.65 | 0 | 0 | 19513.0569 | 0 | 0 | 0
HOGA |  | 2: Hố ga cáp ngầm (1mx1mx1m); 3: Mét; 8=4x5: 3430556; 9=4x6: 0; 10=4x7: 0 | 0 | 0
| XM | 0 | Ximăng | kg | 385.42 | 1800 | 0 | 0 | 693756 | 0 | 0 | 0 | 0
| CV | 0 | Cát vàng | m3 | 3.59 | 320000 | 0 | 0 | 1148800 | 0 | 0 | 0 | 0
| D1X2 | 0 | Đá 1x2 | m3 | 3.97 | 400000 | 0 | 0 | 1588000 | 0 | 0 | 0 | 0
| D4X6 | 0 | Đá 4x6 | m3 |  | 113524 | 0 | 0 | 0 | 0 | 0 | 0 | 0
| DCAT | 03.7000 | Đắp cát | m3 | 0.14 | 0 | 0 | 0 | 0 | 0 | 0 | 0 | 0
| MDD3 | AB.11400 | Đào hố móng đất cấp 3 sâu >1m, rộng <1m | m3 | 1.73 | 0 | 418738.32 | 0 | 0 | 724417.2936 | 0 | 0 | 0
| DBT15012 | AF112.20 | Đổ bê tông mác M150 đá 1x2 | m3 | 0.14 | 0 | 398225.65 | 0 | 0 | 55751.591 | 0 | 0 | 0
| DBT20012 | AF112.20 | Đổ bê tông mác M200 đá 1x2 | m3 | 0.98 | 0 | 398225.65 | 0 | 0 | 390261.137 | 0 | 0 | 0
| so10 | 0 | Sắt φ10 | kg | 82.8 | 14545 | 0 | 0 | 1204326 | 0 | 0 | 0 | 0
| kem | 0 | Kẽm | kg | 0.3 | 35200 | 0 | 0 | 10560 | 0 | 0 | 0 | 0
| sl75 | 0 | Thép hình L75 x75 x8 | kg | 39.96 | 28961 | 0 | 0 | 1157281.56 | 0 | 0 | 0 | 0
TDCS |  | 2: Tiếp địa lặp lại cho hệ thống chiếu sáng (H<8m); 3: Bộ; 8=4x5: 614856; 9=4x6: 85984.656; 10=4x7: 0 | 0 | 0
| m25 | 0 | Cáp đồng trần M25mm2 | kg | 1.792 | 255500 | 0 | 0 | 457856 | 0 | 0 | 0 | 0
| CTD+K | 0 | Cọc tiếp đất φ 16- 2,4m + kẹp cọc | bộ | 1 | 135000 | 0 | 0 | 135000 | 0 | 0 | 0 | 0
| GIP70-25 | 0 | Ghíp nối IPC 70-25 2BL | cái | 1 | 22000 | 0 | 0 | 22000 | 0 | 0 | 0 | 0
| LTDCS | CS.1.07.31 | Làm tiếp địa lặp lại cho hệ thống chiếu sáng cáp treo | bộ | 1 | 0 | 0 | 0 | 0 | 0 | 0 | 0 | 0
| DCTD3 | D2.8103 | Đóng cọc tiếp địa đất cấp 3 | cọc | 1 | 0 | 85984.656 | 0 | 0 | 85984.656 | 0 | 0 | 0
| bocpk | 02.1120 | Bốc dỡ phụ kiện | tấn |  | 0 | 0 | 0 | 0 | 0 | 0 | 0 | 0
| SO8 | 0 | Sắt φ8 | kg |  | 16000 | 0 | 0 | 0 | 0 | 0 | 0 | 0
TD75 |  | 2: Tiếp địa lặp lại (trụ 7.5m); 3: Bộ; 8=4x5: 614856; 9=4x6: 98128.1153; 10=4x7: 0 | 0 | 0
| m25 | 0 | Cáp đồng trần M25mm2 | kg | 1.792 | 255500 | 0 | 0 | 457856 | 0 | 0 | 0 | 0
| CTD+K | 0 | Cọc tiếp đất φ 16- 2,4m + kẹp cọc | bộ | 1 | 135000 | 0 | 0 | 135000 | 0 | 0 | 0 | 0
| GIP70-25 | 0 | Ghíp nối IPC 70-25 2BL | cái | 1 | 22000 | 0 | 0 | 22000 | 0 | 0 | 0 | 0
| KTD | 05.7001 | Kéo dây tiếp địa | m | 1.792 | 0 | 6776.484 | 0 | 0 | 12143.4593 | 0 | 0 | 0
| DCTD3 | D2.8103 | Đóng cọc tiếp địa đất cấp 3 | cọc | 1 | 0 | 85984.656 | 0 | 0 | 85984.656 | 0 | 0 | 0
| bocpk | 02.1120 | Bốc dỡ phụ kiện | tấn | 0.007 | 0 | 0 | 0 | 0 | 0 | 0 | 0 | 0
TD85 |  | 2: Tiếp địa lặp lại (trụ 8.4m); 3: Bộ; 8=4x5: 692088; 9=4x6: 618943.1677; 10=4x7: 9425.12 | 0 | 0
| m25 | 0 | Cáp đồng trần M25mm2 | kg | 2.016 | 255500 | 0 | 0 | 515088 | 0 | 0 | 0 | 0
| CTD+K | 0 | Cọc tiếp đất φ 16- 2,4m + kẹp cọc | bộ | 1 | 135000 | 0 | 0 | 135000 | 0 | 0 | 0 | 0
| Ke50 | D3.4011 | Kẹp ép WR cỡ dây 50mm2 | cái | 2 | 13000 | 259648.56 | 4712.56 | 26000 | 519297.12 | 9425.12 | 0 | 0
| cos25 | 0 | Đầu cosse ép Cu 25mm2 | cái | 2 | 6500 | 0 | 0 | 13000 | 0 | 0 | 0 | 0
| b1240 | 0 | Boulon 12x40+ 2 long đền vuông D14-50x50x3/Zn | bộ | 1 | 3000 | 0 | 0 | 3000 | 0 | 0 | 0 | 0
| KTD | 05.7001 | Kéo dây tiếp địa | m | 2.016 | 0 | 6776.484 | 0 | 0 | 13661.3917 | 0 | 0 | 0
| DCTD3 | D2.8103 | Đóng cọc tiếp địa đất cấp 3 | cọc | 1 | 0 | 85984.656 | 0 | 0 | 85984.656 | 0 | 0 | 0
| bocpk | 02.1120 | Bốc dỡ phụ kiện | tấn |  | 0 | 0 | 0 | 0 | 0 | 0 | 0 | 0
TD85ABC |  | 2: Tiếp địa lặp lại trụ 8.4m cáp ABC; 3: Bộ; 8=4x5: 677788; 9=4x6: 169661.3917; 10=4x7: 0 | 1 | 17
| m25 | 0 | Cáp đồng trần M25mm2 | kg | 2.016 | 255500 | 0 | 0 | 515088 | 0 | 0 | 1 | 34.272
| CTD+K | 0 | Cọc tiếp đất φ 16- 2,4m + kẹp cọc | bộ | 1 | 135000 | 0 | 0 | 135000 | 0 | 0 | 1 | 17
| GIP70-35 | 0 | Ghíp nối IPC 70-35 2BL | cái | 1 | 11700 | 0 | 0 | 11700 | 0 | 0 | 1 | 17
| cos25 | 0 | Đầu cosse ép Cu 25mm2 | cái | 2 | 6500 | 0 | 0 | 13000 | 0 | 0 | 1 | 34
| b1240 | 0 | Boulon 12x40+ 2 long đền vuông D14-50x50x3/Zn | bộ | 1 | 3000 | 0 | 0 | 3000 | 0 | 0 | 1 | 17
| KTD | 05.7001 | Kéo dây tiếp địa | m | 2.016 | 0 | 6776.484 | 0 | 0 | 13661.3917 | 0 | 1 | 34.272
| DCTD3 | D2.8103 | Đóng cọc tiếp địa đất cấp 3 | cọc | 1 | 0 | 156000 | 0 | 0 | 156000 | 0 | 1 | 17
| bocpk | 02.1120 | Bốc dỡ phụ kiện | tấn |  | 0 | 0 | 0 | 0 | 0 | 0 | 0 | 0
TDTUPP |  | 2: Tiếp địa tủ phân phối hạ thế; 3: Bộ; 8=4x5: #N/A; 9=4x6: #N/A; 10=4x7: #N/A | 0 | 0
| m25 | 0 | Cáp đồng trần M25mm2 | kg | 0.672 | 255500 | 0 | 0 | 171696 | 0 | 0 | 0 | 0
| CTD+K | 0 | Cọc tiếp đất φ 16- 2,4m + kẹp cọc | bộ | 1 | 135000 | 0 | 0 | 135000 | 0 | 0 | 0 | 0
| GIP50-35 | #N/A | #N/A | #N/A | 1 | #N/A | #N/A | #N/A | #N/A | #N/A | #N/A | 0 | 0
| KTD | 05.7001 | Kéo dây tiếp địa | m | 0.672 | 0 | 6776.484 | 0 | 0 | 4553.7972 | 0 | 0 | 0
| DCTD3 | D2.8103 | Đóng cọc tiếp địa đất cấp 3 | cọc | 1 | 0 | 85984.656 | 0 | 0 | 85984.656 | 0 | 0 | 0
| bocpk | 02.1120 | Bốc dỡ phụ kiện | tấn |  | 0 | 0 | 0 | 0 | 0 | 0 | 0 | 0
TDTT105 |  | 2: Tiếp địa lặp lại (trụ 10.5m); 3: Bộ; 8=4x5: 732520; 9=4x6: 101163.9802; 10=4x7: 0 | 0 | 0
| m25 | 0 | Cáp đồng trần M25mm2 | kg | 2.24 | 255500 | 0 | 0 | 572320 | 0 | 0 | 0 | 0
| CTD+K | 0 | Cọc tiếp đất φ 16- 2,4m + kẹp cọc | bộ | 1 | 135000 | 0 | 0 | 135000 | 0 | 0 | 0 | 0
| KCUAL | 0 | Kẹp nối đồng-nhôm | cái | 2 | 4600 | 0 | 0 | 9200 | 0 | 0 | 0 | 0
| cos25 | 0 | Đầu cosse ép Cu 25mm2 | cái | 2 | 6500 | 0 | 0 | 13000 | 0 | 0 | 0 | 0
| b1240 | 0 | Boulon 12x40+ 2 long đền vuông D14-50x50x3/Zn | bộ | 1 | 3000 | 0 | 0 | 3000 | 0 | 0 | 0 | 0
| KTD | 05.7001 | Kéo dây tiếp địa | m | 2.24 | 0 | 6776.484 | 0 | 0 | 15179.3242 | 0 | 0 | 0
| DCTD3 | D2.8103 | Đóng cọc tiếp địa đất cấp 3 | cọc | 1 | 0 | 85984.656 | 0 | 0 | 85984.656 | 0 | 0 | 0
| bocpk | 02.1120 | Bốc dỡ phụ kiện | tấn |  | 0 | 0 | 0 | 0 | 0 | 0 | 0 | 0
TDLL12 |  | 2: Tiếp địa lặp lại trụ 12m; 3: Bộ; 8=4x5: 847784; 9=4x6: 693512.309; 10=4x7: 9425.12 | 1 | 2
| m25 | 0 | Cáp đồng trần M25mm2 | kg | 2.688 | 255500 | 0 | 0 | 686784 | 0 | 0 | 1 | 5.376
| CTD+K | 0 | Cọc tiếp đất φ 16- 2,4m + kẹp cọc | bộ | 1 | 135000 | 0 | 0 | 135000 | 0 | 0 | 1 | 2
| Ke50 | D3.4011 | Kẹp ép WR cỡ dây 50mm2 | cái | 2 | 13000 | 259648.56 | 4712.56 | 26000 | 519297.12 | 9425.12 | 1 | 4
| cos25 | 0 | Đầu cosse ép Cu 25mm2 | cái |  | 6500 | 0 | 0 | 0 | 0 | 0 | 0 | 0
| b1240 | 0 | Boulon 12x40+ 2 long đền vuông D14-50x50x3/Zn | bộ |  | 3000 | 0 | 0 | 0 | 0 | 0 | 0 | 0
| KTD | 05.7001 | Kéo dây tiếp địa | m | 2.688 | 0 | 6776.484 | 0 | 0 | 18215.189 | 0 | 1 | 5.376
| DCTD3 | D2.8103 | Đóng cọc tiếp địa đất cấp 3 | cọc | 1 | 0 | 156000 | 0 | 0 | 156000 | 0 | 1 | 2
| bocpk | 02.1120 | Bốc dỡ phụ kiện | tấn |  | 0 | 0 | 0 | 0 | 0 | 0 | 0 | 0
TDDD12 |  | 2: Tiếp địa TBA; 3: Bộ; 8=4x5: 4273496; 9=4x6: 854312.322; 10=4x7: 0 | 0 | 0
| m25 | 0 | Cáp đồng trần M25mm2 | kg | 11.872 | 255500 | 0 | 0 | 3033296 | 0 | 0 | 0 | 0
| CTD+K | 0 | Cọc tiếp đất φ 16- 2,4m + kẹp cọc | bộ | 9 | 135000 | 0 | 0 | 1215000 | 0 | 0 | 0 | 0
| KCUAL | 0 | Kẹp nối đồng-nhôm | cái | 2 | 4600 | 0 | 0 | 9200 | 0 | 0 | 0 | 0
| cos25 | 0 | Đầu cosse ép Cu 25mm2 | cái | 2 | 6500 | 0 | 0 | 13000 | 0 | 0 | 0 | 0
| b1240 | 0 | Boulon 12x40+ 2 long đền vuông D14-50x50x3/Zn | bộ | 1 | 3000 | 0 | 0 | 3000 | 0 | 0 | 0 | 0
| KTD | 05.7001 | Kéo dây tiếp địa | m | 11.872 | 0 | 6776.484 | 0 | 0 | 80450.418 | 0 | 0 | 0
| DCTD3 | D2.8103 | Đóng cọc tiếp địa đất cấp 3 | cọc | 9 | 0 | 85984.656 | 0 | 0 | 773861.904 | 0 | 0 | 0
| bocpk | 02.1120 | Bốc dỡ phụ kiện | tấn | 0.008 | 0 | 0 | 0 | 0 | 0 | 0 | 0 | 0
TDTT14 |  | 2: Tiếp địa lặp lại (trụ 14m); 3: Bộ; 8=4x5: 961448; 9=4x6: 107235.7098; 10=4x7: 0 | 0 | 0
| m25 | 0 | Cáp đồng trần M25mm2 | kg | 3.136 | 255500 | 0 | 0 | 801248 | 0 | 0 | 0 | 0
| CTD+K | 0 | Cọc tiếp đất φ 16- 2,4m + kẹp cọc | bộ | 1 | 135000 | 0 | 0 | 135000 | 0 | 0 | 0 | 0
| KCUAL | 0 | Kẹp nối đồng-nhôm | cái | 2 | 4600 | 0 | 0 | 9200 | 0 | 0 | 0 | 0
| cos25 | 0 | Đầu cosse ép Cu 25mm2 | cái | 2 | 6500 | 0 | 0 | 13000 | 0 | 0 | 0 | 0
| b1240 | 0 | Boulon 12x40+ 2 long đền vuông D14-50x50x3/Zn | bộ | 1 | 3000 | 0 | 0 | 3000 | 0 | 0 | 0 | 0
| KTD | 05.7001 | Kéo dây tiếp địa | m | 3.136 | 0 | 6776.484 | 0 | 0 | 21251.0538 | 0 | 0 | 0
| DCTD3 | D2.8103 | Đóng cọc tiếp địa đất cấp 3 | cọc | 1 | 0 | 85984.656 | 0 | 0 | 85984.656 | 0 | 0 | 0
| bocpk | 02.1120 | Bốc dỡ phụ kiện | tấn |  | 0 | 0 | 0 | 0 | 0 | 0 | 0 | 0
TDTT20 |  | 2: Tiếp địa lặp lại (trụ 20m); 3: Bộ; 8=4x5: 1403304; 9=4x6: 119379.1692; 10=4x7: 0 | 0 | 0
| m25 | 0 | Cáp đồng trần M25mm2 | kg | 4.928 | 255500 | 0 | 0 | 1259104 | 0 | 0 | 0 | 0
| CTD+K | 0 | Cọc tiếp đất φ 16- 2,4m + kẹp cọc | bộ | 1 | 135000 | 0 | 0 | 135000 | 0 | 0 | 0 | 0
| KCUAL | 0 | Kẹp nối đồng-nhôm | cái | 2 | 4600 | 0 | 0 | 9200 | 0 | 0 | 0 | 0
| KTD | 05.7001 | Kéo dây tiếp địa | m | 4.928 | 0 | 6776.484 | 0 | 0 | 33394.5132 | 0 | 0 | 0
| DCTD3 | D2.8103 | Đóng cọc tiếp địa đất cấp 3 | cọc | 1 | 0 | 85984.656 | 0 | 0 | 85984.656 | 0 | 0 | 0
| bocpk | 02.1120 | Bốc dỡ phụ kiện | tấn | 0.008 | 0 | 0 | 0 | 0 | 0 | 0 | 0 | 0
TDDD |  | 2: Tiếp địa trụ đo đếm; 3: Bộ; 8=4x5: 4595496; 9=4x6: 8835865.122; 10=4x7: 61263.28 | 0 | 0
| m25 | 0 | Cáp đồng trần M25mm2 | kg | 11.872 | 255500 | 0 | 0 | 3033296 | 0 | 0 | 0 | 0
| CTD+K | 0 | Cọc tiếp đất φ 16- 2,4m + kẹp cọc | bộ | 9 | 135000 | 0 | 0 | 1215000 | 0 | 0 | 0 | 0
| ke50 | D3.4011 | Kẹp ép WR cỡ dây 50mm2 | cái | 2 | 13000 | 259648.56 | 4712.56 | 26000 | 519297.12 | 9425.12 | 0 | 0
| ke25 | D3.4011 | Kẹp ép cỡ dây 25mm2 | cái | 11 | 14000 | 259648.56 | 4712.56 | 154000 | 2856134.16 | 51838.16 | 0 | 0
| pvc21 | 0 | Ống PVC D21x1,6mm | m | 6 | 3700 | 0 | 0 | 22200 | 0 | 0 | 0 | 0
| cd21 | 0 | Cổ dê kẹp ống PVC φ 21 | bộ | 3 | 43000 | 0 | 0 | 129000 | 0 | 0 | 0 | 0
| cos25 | 0 | Đầu cosse ép Cu 25mm2 | cái | 2 | 6500 | 0 | 0 | 13000 | 0 | 0 | 0 | 0
| b1240 | 0 | Boulon 12x40+ 2 long đền vuông D14-50x50x3/Zn | bộ | 1 | 3000 | 0 | 0 | 3000 | 0 | 0 | 0 | 0
| KTD | 05.7001 | Kéo dây tiếp địa | m | 11.872 | 0 | 6776.484 | 0 | 0 | 80450.418 | 0 | 0 | 0
| DCTD3 | D2.8103 | Đóng cọc tiếp địa đất cấp 3 | cọc | 9 | 0 | 85984.656 | 0 | 0 | 773861.904 | 0 | 0 | 0
| dtd3 | AB.1151 | Đào rãnh tiếp địa đất cấp 3 | m3 | 13.2 | 0 | 241579.8 | 0 | 0 | 3188853.36 | 0 | 0 | 0
| datd3 | AB.1312 | Đắp đất rãnh tiếp địa cấp 3, k=0,9 | m3 | 13.2 | 0 | 107368.8 | 0 | 0 | 1417268.16 | 0 | 0 | 0
| bocpk | 02.1120 | Bốc dỡ phụ kiện | tấn |  | 0 | 0 | 0 | 0 | 0 | 0 | 0 | 0
BCOM1 |  | 2: Bộ xà kép Composite bắt LA, FCO 1 pha; 3: Bộ; 8=4x5: 1322200; 9=4x6: 375446.7; 10=4x7: 0 | 0 | 0
| COM800 | D2.6011 | Đà hộp composit L110x80x800 | cái | 2 | 320000 | 187723.35 | 0 | 640000 | 375446.7 | 0 | 0 | 0
| CCOM800 | 0 | Thanh chống L10x60x710 | cái | 2 | 110000 | 0 | 0 | 220000 | 0 | 0 | 0 | 0
| BATLI | 0 | Bass LI bắt FCO | Bộ | 2 | 42000 | 0 | 0 | 84000 | 0 | 0 | 0 | 0
| xlpe25 | 0 | Cáp 24KV C/XLPE/PVC 25mm2 | mét | 3 | 57600 | 0 | 0 | 172800 | 0 | 0 | 0 | 0
| cose50 | 0 | Đầu cosse ép Cu-Al 50mm2 | cái | 1 | 13000 | 0 | 0 | 13000 | 0 | 0 | 0 | 0
| B14150 | 0 | Boulon 14x150+ 2 long đền vuông D16-50x50x3/Zn | bộ | 2 | 12500 | 0 | 0 | 25000 | 0 | 0 | 0 | 0
| B16400 | 0 | Boulon 16x400+ 2 long đền vuông D18-50x50x3/Zn | bộ | 1 | 33800 | 0 | 0 | 33800 | 0 | 0 | 0 | 0
| B16400v | 0 | Boulon 16x400VRS+ 4 long đền vuông D18-50x50x3/Zn | bộ | 2 | 41000 | 0 | 0 | 82000 | 0 | 0 | 0 | 0
| B16250 | 0 | Boulon 16x250+ 2 long đền vuông D18-50x50x3/Zn | bộ | 2 | 25800 | 0 | 0 | 51600 | 0 | 0 | 0 | 0
BCOM3 |  | 2: Bộ xà Composite bắt LA, FCO 3 pha; 3: Bộ; 8=4x5: 1746400; 9=4x6: 187723.35; 10=4x7: 0 | 0 | 0
| COM2400 | D2.6011 | Đà hộp composit L110x80x2400 | cái | 1 | 1056000 | 187723.35 | 0 | 1056000 | 187723.35 | 0 | 0 | 0
| CCOM2400 | 0 | Thanh chống L10x40x920 | cái | 2 | 110000 | 0 | 0 | 220000 | 0 | 0 | 0 | 0
| BATLL | 0 | Bass LL bắt FCO và LA | bộ | 3 | 59000 | 0 | 0 | 177000 | 0 | 0 | 0 | 0
| xlpe25 | 0 | Cáp 24KV C/XLPE/PVC 25mm2 | mét | 3 | 57600 | 0 | 0 | 172800 | 0 | 0 | 0 | 0
| cose50 | 0 | Đầu cosse ép Cu-Al 50mm2 | cái | 3 | 13000 | 0 | 0 | 39000 | 0 | 0 | 0 | 0
| B14150 | 0 | Boulon 14x150+ 2 long đền vuông D16-50x50x3/Zn | bộ | 2 | 12500 | 0 | 0 | 25000 | 0 | 0 | 0 | 0
| B16350 | 0 | Boulon 16x350+ 2 long đền vuông D18-50x50x3/Zn | bộ | 1 | 30800 | 0 | 0 | 30800 | 0 | 0 | 0 | 0
| B16250 | 0 | Boulon 16x250+ 2 long đền vuông D18-50x50x3/Zn | bộ | 1 | 25800 | 0 | 0 | 25800 | 0 | 0 | 0 | 0
BCOM3K |  | 2: Bộ xà kép Composite bắt LA, FCO 3 pha; 3: Bộ; 8=4x5: 3178000; 9=4x6: 375446.7; 10=4x7: 0 | 0 | 0
| COM2400 | D2.6011 | Đà hộp composit L110x80x2400 | cái | 2 | 1056000 | 187723.35 | 0 | 2112000 | 375446.7 | 0 | 0 | 0
| CCOM2400 | 0 | Thanh chống L10x40x920 | cái | 4 | 110000 | 0 | 0 | 440000 | 0 | 0 | 0 | 0
| BATLI | 0 | Bass LI bắt FCO | Bộ | 6 | 42000 | 0 | 0 | 252000 | 0 | 0 | 0 | 0
| xlpe25 | 0 | Cáp 24KV C/XLPE/PVC 25mm2 | mét | 4.5 | 57600 | 0 | 0 | 259200 | 0 | 0 | 0 | 0
| cose50 | 0 | Đầu cosse ép Cu-Al 50mm2 | cái | 3 | 13000 | 0 | 0 | 39000 | 0 | 0 | 0 | 0
| B14150 | 0 | Boulon 14x150+ 2 long đền vuông D16-50x50x3/Zn | bộ | 4 | 12500 | 0 | 0 | 50000 | 0 | 0 | 0 | 0
| B16250 | 0 | Boulon 16x250+ 2 long đền vuông D18-50x50x3/Zn | bộ | 1 | 25800 | 0 | 0 | 25800 | 0 | 0 | 0 | 0
| B16400v | 0 | Boulon 16x400VRS+ 4 long đền vuông D18-50x50x3/Zn | bộ | 4 | 41000 | 0 | 0 | 164000 | 0 | 0 | 0 | 0
| B16400 | 0 | Boulon 16x400+ 2 long đền vuông D18-50x50x3/Zn | bộ | 1 | 33800 | 0 | 0 | 33800 | 0 | 0 | 0 | 0
BCOM3PI |  | 2: Bộ xà Composite bắt LA, FCO 3 pha (H); 3: Bộ; 8=4x5: 1818000; 9=4x6: 187723.35; 10=4x7: 0 | 0 | 0
| COM2400 | D2.6011 | Đà hộp composit L110x80x2400 | cái | 1 | 1056000 | 187723.35 | 0 | 1056000 | 187723.35 | 0 | 0 | 0
| CCOM2400 | 0 | Thanh chống L10x40x920 | cái | 2 | 110000 | 0 | 0 | 220000 | 0 | 0 | 0 | 0
| BATLL | 0 | Bass LL bắt FCO và LA | bộ | 3 | 59000 | 0 | 0 | 177000 | 0 | 0 | 0 | 0
| xlpe25 | 0 | Cáp 24KV C/XLPE/PVC 25mm2 | mét | 4.5 | 57600 | 0 | 0 | 259200 | 0 | 0 | 0 | 0
| cose50 | 0 | Đầu cosse ép Cu-Al 50mm2 | cái | 3 | 13000 | 0 | 0 | 39000 | 0 | 0 | 0 | 0
| B14150 | 0 | Boulon 14x150+ 2 long đền vuông D16-50x50x3/Zn | bộ | 2 | 12500 | 0 | 0 | 25000 | 0 | 0 | 0 | 0
| B16550 | 0 | Boulon 16x550+ 2 long đền vuông D18-50x50x3/Zn | bộ | 1 | 41800 | 0 | 0 | 41800 | 0 | 0 | 0 | 0
| B16450 | 0 | Boulon 16x450+ 2 long đền vuông D18-50x50x3/Zn | bộ | 1 | 36800 | 0 | 0 | 36800 | 0 | 0 | 0 | 0
X-1,66Đ |  | 2: Bộ xà đơn L75x75x8 dài 1,66m: X-1,66Đ; 3: Bộ; 8=4x5: 680404.4428; 9=4x6: 208581.5; 10=4x7: 0 | 0 | 0
| L166 | 0 | Đà sắt L75x75x8x1660 2 ốp (16,24kg/cái) | cái | 1 | 454537.1028 | 0 | 0 | 454537.1028 | 0 | 0 | 0 | 0
| C800 | 0 | Thanh chống L50x50x5x810 (2,47kg/cái) | cái | 2 | 71533.67 | 0 | 0 | 143067.34 | 0 | 0 | 0 | 0
| CSDI | 0 | Chân sứ đỉnh thẳng dài 870x4mm | cái |  | 118000 | 0 | 0 | 0 | 0 | 0 | 0 | 0
| B16250 | 0 | Boulon 16x250+ 2 long đền vuông D18-50x50x3/Zn | bộ | 2 | 25800 | 0 | 0 | 51600 | 0 | 0 | 0 | 0
| B1650 | 0 | Boulon 16x50+ 2 long đền vuông D18-50x50x3/Zn | bộ | 2 | 15600 | 0 | 0 | 31200 | 0 | 0 | 0 | 0
| LXIT | D2.6021 | Lắp xà đỡ ≤ 25kg | bộ | 1 | 0 | 208581.5 | 0 | 0 | 208581.5 | 0 | 0 | 0
| bocx | 02.1115 | Bốc dỡ xà, thép thanh | tấn |  | 0 | 0 | 0 | 0 | 0 | 0 | 0 | 0
X-1,66K |  | 2: Bộ xà kép L75x75x8 dài 1,66m: X-1,66K; 3: Bộ; 8=4x5: 1377208.8856; 9=4x6: 417163; 10=4x7: 0 | 0 | 0
| L166 | 0 | Đà sắt L75x75x8x1660 2 ốp (16,24kg/cái) | cái | 2 | 454537.1028 | 0 | 0 | 909074.2056 | 0 | 0 | 0 | 0
| C800 | 0 | Thanh chống L50x50x5x810 (2,47kg/cái) | cái | 4 | 71533.67 | 0 | 0 | 286134.68 | 0 | 0 | 0 | 0
| B16250 | 0 | Boulon 16x250+ 2 long đền vuông D18-50x50x3/Zn | bộ | 2 | 25800 | 0 | 0 | 51600 | 0 | 0 | 0 | 0
| B16250v | 0 | Boulon 16x250VRS+ 4 long đền vuông D18-50x50x3/Zn | bộ | 2 | 34000 | 0 | 0 | 68000 | 0 | 0 | 0 | 0
| B1650 | 0 | Boulon 16x50+ 2 long đền vuông D18-50x50x3/Zn | bộ | 4 | 15600 | 0 | 0 | 62400 | 0 | 0 | 0 | 0
| LXIt | D2.6021 | Lắp xà đỡ ≤ 25kg | bộ | 2 | 0 | 208581.5 | 0 | 0 | 417163 | 0 | 0 | 0
| bocx | 02.1115 | Bốc dỡ xà, thép thanh | tấn |  | 0 | 0 | 0 | 0 | 0 | 0 | 0 | 0
X-20Đ |  | 2: Bộ xà đơn L75x75x8 dài 2m: X-20Đ; 3: Bộ; 8=4x5: 746167.4762; 9=4x6: 208581.5; 10=4x7: 0 | 1 | 0
| L20 | 0 | Đà sắt L75x75x8x2000 lệch 2/3 3 ốp (19,93kg/cái) | cái | 1 | 577314.3662 | 0 | 0 | 577314.3662 | 0 | 0 | 1 | 0
| C1150 | 0 | Thanh chống L50x50x5x1150 (3,51kg/cái) | cái | 1 | 101653.11 | 0 | 0 | 101653.11 | 0 | 0 | 1 | 0
| B16250 | 0 | Boulon 16x250+ 2 long đền vuông D18-50x50x3/Zn | bộ | 2 | 25800 | 0 | 0 | 51600 | 0 | 0 | 1 | 0
| B1650 | 0 | Boulon 16x50+ 2 long đền vuông D18-50x50x3/Zn | bộ | 1 | 15600 | 0 | 0 | 15600 | 0 | 0 | 1 | 0
| LXIT | D2.6021 | Lắp xà đỡ ≤ 25kg | bộ | 1 | 0 | 208581.5 | 0 | 0 | 208581.5 | 0 | 1 | 0
| bocx | 02.1115 | Bốc dỡ xà, thép thanh | tấn |  | 0 | 0 | 0 | 0 | 0 | 0 | 0 | 0
X-20K |  | 2: Bộ xà kép L75x75x8 dài 2m: X-20K; 3: Bộ; 8=4x5: 1515734.9524; 9=4x6: 417163; 10=4x7: 0 | 0 | 0
| L20 | 0 | Đà sắt L75x75x8x2000 lệch 2/3 3 ốp (19,93kg/cái) | cái | 2 | 577314.3662 | 0 | 0 | 1154628.7324 | 0 | 0 | 0 | 0
| C1150 | 0 | Thanh chống L50x50x5x1150 (3,51kg/cái) | cái | 2 | 101653.11 | 0 | 0 | 203306.22 | 0 | 0 | 0 | 0
| B1650 | 0 | Boulon 16x50+ 2 long đền vuông D18-50x50x3/Zn | bộ | 2 | 15600 | 0 | 0 | 31200 | 0 | 0 | 0 | 0
| B16250 | 0 | Boulon 16x250+ 2 long đền vuông D18-50x50x3/Zn | bộ | 1 | 25800 | 0 | 0 | 25800 | 0 | 0 | 0 | 0
| B16300 | 0 | Boulon 16x300+ 2 long đền vuông D18-50x50x3/Zn | bộ | 1 | 28800 | 0 | 0 | 28800 | 0 | 0 | 0 | 0
| B16300v | 0 | Boulon 16x300VRS+ 4 long đền vuông D18-50x50x3/Zn | bộ | 2 | 36000 | 0 | 0 | 72000 | 0 | 0 | 0 | 0
| LXIt | D2.6021 | Lắp xà đỡ ≤ 25kg | bộ | 2 | 0 | 208581.5 | 0 | 0 | 417163 | 0 | 0 | 0
| bocx | 02.1115 | Bốc dỡ xà, thép thanh | tấn |  | 0 | 0 | 0 | 0 | 0 | 0 | 0 | 0
X-22Đ |  | 2: Bộ xà đơn L75x75x8 dài 2.2m: X-22Đ - C810; 3: Bộ; 8=4x5: 873713.3256; 9=4x6: 208581.5; 10=4x7: 0 | 0 | 0
| L22 | 0 | Đà sắt L75x75x8x2200 4 ốp (22,37kg/cái) | cái | 1 | 647845.9856 | 0 | 0 | 647845.9856 | 0 | 0 | 0 | 0
| C800 | 0 | Thanh chống L50x50x5x810 (2,47kg/cái) | cái | 2 | 71533.67 | 0 | 0 | 143067.34 | 0 | 0 | 0 | 0
| CD bắt xà | 0 | Cổ dê bắt xà + bulon | Kg |  | 15140.381 | 0 | 0 | 0 | 0 | 0 | 0 | 0
| CDXA | 0 | Cổ dê chống lắc 8x80x800 | Kg |  | 15140.381 | 0 | 0 | 0 | 0 | 0 | 0 | 0
| B16250 | 0 | Boulon 16x250+ 2 long đền vuông D18-50x50x3/Zn | bộ | 2 | 25800 | 0 | 0 | 51600 | 0 | 0 | 0 | 0
| B1650 | 0 | Boulon 16x50+ 2 long đền vuông D18-50x50x3/Zn | bộ | 2 | 15600 | 0 | 0 | 31200 | 0 | 0 | 0 | 0
| LXIT | D2.6021 | Lắp xà đỡ ≤ 25kg | bộ | 1 | 0 | 208581.5 | 0 | 0 | 208581.5 | 0 | 0 | 0
| bocx | 02.1115 | Bốc dỡ xà, thép thanh | tấn |  | 0 | 0 | 0 | 0 | 0 | 0 | 0 | 0
X-22K-Đ |  | 2: Bộ xà kép L75x75x8 dài 2.2m: X-22K-Đ - C810; 3: Bộ; 8=4x5: 1842826.6512; 9=4x6: 750893.4; 10=4x7: 0 | 0 | 0
| L22 | 0 | Đà sắt L75x75x8x2200 4 ốp (22,37kg/cái) | cái | 2 | 647845.9856 | 0 | 0 | 1295691.9712 | 0 | 0 | 0 | 0
| C800 | 0 | Thanh chống L50x50x5x810 (2,47kg/cái) | cái | 4 | 71533.67 | 0 | 0 | 286134.68 | 0 | 0 | 0 | 0
| B16250 | 0 | Boulon 16x250+ 2 long đền vuông D18-50x50x3/Zn | bộ | 1 | 25800 | 0 | 0 | 25800 | 0 | 0 | 0 | 0
| B16300 | 0 | Boulon 16x300+ 2 long đền vuông D18-50x50x3/Zn | bộ | 1 | 28800 | 0 | 0 | 28800 | 0 | 0 | 0 | 0
| B16300v | 0 | Boulon 16x300VRS+ 4 long đền vuông D18-50x50x3/Zn | bộ | 4 | 36000 | 0 | 0 | 144000 | 0 | 0 | 0 | 0
| B1650 | 0 | Boulon 16x50+ 2 long đền vuông D18-50x50x3/Zn | bộ | 4 | 15600 | 0 | 0 | 62400 | 0 | 0 | 0 | 0
| LXIn | D2.6032 | Lắp xà néo ≤ 50kg | bộ | 2 | 0 | 375446.7 | 0 | 0 | 750893.4 | 0 | 0 | 0
| bocx | 02.1115 | Bốc dỡ xà, thép thanh | tấn |  | 0 | 0 | 0 | 0 | 0 | 0 | 0 | 0
X-22K-K |  | 2: Bộ xà kép L75x75x8 dài 2.2m: X-22K-K - C810 (Pi); 3: Bộ; 8=4x5: 1917826.6512; 9=4x6: 750893.4; 10=4x7: 0 | 0 | 0
| L22 | 0 | Đà sắt L75x75x8x2200 4 ốp (22,37kg/cái) | cái | 2 | 647845.9856 | 0 | 0 | 1295691.9712 | 0 | 0 | 0 | 0
| C800 | 0 | Thanh chống L50x50x5x810 (2,47kg/cái) | cái | 4 | 71533.67 | 0 | 0 | 286134.68 | 0 | 0 | 0 | 0
| B16500 | 0 | Boulon 16x500+ 2 long đền vuông D18-50x50x3/Zn | bộ | 2 | 38800 | 0 | 0 | 77600 | 0 | 0 | 0 | 0
| B16600 | 0 | Boulon 16x600+ 2 long đền vuông D18-50x50x3/Zn | bộ |  | 44800 | 0 | 0 | 0 | 0 | 0 | 0 | 0
| B16550v | 0 | Boulon 16x550VRS+ 4 long đền vuông D18-50x50x3/Zn | bộ | 4 | 49000 | 0 | 0 | 196000 | 0 | 0 | 0 | 0
| B1650 | 0 | Boulon 16x50+ 2 long đền vuông D18-50x50x3/Zn | bộ | 4 | 15600 | 0 | 0 | 62400 | 0 | 0 | 0 | 0
| LXIN | D2.6032 | Lắp xà néo ≤ 50kg | bộ | 2 | 0 | 375446.7 | 0 | 0 | 750893.4 | 0 | 0 | 0
| bocx | 02.1115 | Bốc dỡ xà, thép thanh | tấn |  | 0 | 0 | 0 | 0 | 0 | 0 | 0 | 0
|  | 8=4x5: 0; 9=4x6: 0; 10=4x7: 0 | 0
X-22K - C920 |  | 2: Bộ xà kép L75x75x8 dài 2.2m: X-22K - C920; 3: Bộ; 8=4x5: 1881750.2352; 9=4x6: 505503.4; 10=4x7: 0 | 0 | 0
| L22 | 0 | Đà sắt L75x75x8x2200 4 ốp (22,37kg/cái) | cái | 2 | 647845.9856 | 0 | 0 | 1295691.9712 | 0 | 0 | 0 | 0
| C920 | 0 | Thanh chống L50x50x5x920 (2,81kg/cái) | cái | 4 | 81264.566 | 0 | 0 | 325058.264 | 0 | 0 | 0 | 0
| B16250 | 0 | Boulon 16x250+ 2 long đền vuông D18-50x50x3/Zn | bộ | 1 | 25800 | 0 | 0 | 25800 | 0 | 0 | 0 | 0
| B16300 | 0 | Boulon 16x300+ 2 long đền vuông D18-50x50x3/Zn | bộ | 1 | 28800 | 0 | 0 | 28800 | 0 | 0 | 0 | 0
| B16300v | 0 | Boulon 16x300VRS+ 4 long đền vuông D18-50x50x3/Zn | bộ | 4 | 36000 | 0 | 0 | 144000 | 0 | 0 | 0 | 0
| B1650 | 0 | Boulon 16x50+ 2 long đền vuông D18-50x50x3/Zn | bộ | 4 | 15600 | 0 | 0 | 62400 | 0 | 0 | 0 | 0
| LXINl | D2.6042 | Lắp xà néo ≤ 100kg | bộ | 1 | 0 | 505503.4 | 0 | 0 | 505503.4 | 0 | 0 | 0
| bocx | 02.1115 | Bốc dỡ xà, thép thanh | tấn |  | 0 | 0 | 0 | 0 | 0 | 0 | 0 | 0
X-24Đ |  | 2: Bộ xà đơn L75x75x8 dài 2.4m: X-24Đ; 3: Bộ; 8=4x5: 989788.2944; 9=4x6: 282198.5; 10=4x7: 0 | 0 | 0
| sL75 | 0 | Thép hình L75 x75 x8 | kg | 24.1736 | 28961 | 0 | 0 | 700091.6296 | 0 | 0 | 0 | 0
| SL50 | 0 | Sắt góc L50 x50 x5 | kg | 6.9368 | 28961 | 0 | 0 | 200896.6648 | 0 | 0 | 0 | 0
| B16300 | 0 | Boulon 16x300+ 2 long đền vuông D18-50x50x3/Zn | bộ | 2 | 28800 | 0 | 0 | 57600 | 0 | 0 | 0 | 0
| B1650 | 0 | Boulon 16x50+ 2 long đền vuông D18-50x50x3/Zn | bộ | 2 | 15600 | 0 | 0 | 31200 | 0 | 0 | 0 | 0
| LXITL | D2.6031 | Lắp xà đỡ ≤ 50kg | bộ | 1 | 0 | 282198.5 | 0 | 0 | 282198.5 | 0 | 0 | 0
| bocx | 02.1115 | Bốc dỡ xà, thép thanh | tấn |  | 0 | 0 | 0 | 0 | 0 | 0 | 0 | 0
X-24K |  | 2: Bộ xà kép L75x75x8 dài 2.4m: X-24K; 3: Bộ; 8=4x5: 2000576.5888; 9=4x6: 505503.4; 10=4x7: 0 | 0 | 0
| SL75 | 0 | Thép hình L75 x75 x8 | kg | 48.3472 | 28961 | 0 | 0 | 1400183.2592 | 0 | 0 | 0 | 0
| SL50 | 0 | Sắt góc L50 x50 x5 | kg | 13.8736 | 28961 | 0 | 0 | 401793.3296 | 0 | 0 | 0 | 0
| B16250 | 0 | Boulon 16x250+ 2 long đền vuông D18-50x50x3/Zn | bộ | 1 | 25800 | 0 | 0 | 25800 | 0 | 0 | 0 | 0
| B16300 | 0 | Boulon 16x300+ 2 long đền vuông D18-50x50x3/Zn | bộ | 1 | 28800 | 0 | 0 | 28800 | 0 | 0 | 0 | 0
| B16300v | 0 | Boulon 16x300VRS+ 4 long đền vuông D18-50x50x3/Zn | bộ | 4 | 36000 | 0 | 0 | 144000 | 0 | 0 | 0 | 0
| LXINL | D2.6042 | Lắp xà néo ≤ 100kg | bộ | 1 | 0 | 505503.4 | 0 | 0 | 505503.4 | 0 | 0 | 0
| bocx | 02.1115 | Bốc dỡ xà, thép thanh | tấn |  | 0 | 0 | 0 | 0 | 0 | 0 | 0 | 0
X-8ĐL |  | 2: Bộ xà lệch đơn L75x75x8 dài 0,8m: X-8ĐL; 3: Bộ; 8=4x5: 366002.2214; 9=4x6: 208581.5; 10=4x7: 0 | 0 | 0
| L08 | 0 | Đà sắt L75x75x8x800 1 ốp (7,85kg/cái) | cái | 1 | 227268.5514 | 0 | 0 | 227268.5514 | 0 | 0 | 0 | 0
| C800 | 0 | Thanh chống L50x50x5x810 (2,47kg/cái) | cái | 1 | 71533.67 | 0 | 0 | 71533.67 | 0 | 0 | 0 | 0
| B16250 | 0 | Boulon 16x250+ 2 long đền vuông D18-50x50x3/Zn | bộ | 2 | 25800 | 0 | 0 | 51600 | 0 | 0 | 0 | 0
| B1650 | 0 | Boulon 16x50+ 2 long đền vuông D18-50x50x3/Zn | bộ | 1 | 15600 | 0 | 0 | 15600 | 0 | 0 | 0 | 0
| LXIT | D2.6021 | Lắp xà đỡ ≤ 25kg | bộ | 1 | 0 | 208581.5 | 0 | 0 | 208581.5 | 0 | 0 | 0
| bocx | 02.1115 | Bốc dỡ xà, thép thanh | tấn |  | 0 | 0 | 0 | 0 | 0 | 0 | 0 | 0
X-8KL |  | 2: Bộ xà lệch kép L75x75x8 dài 0,8m: X-8KL; 3: Bộ; 8=4x5: 737404.4428; 9=4x6: 277290.7; 10=4x7: 0 | 0 | 0
| L08 | 0 | Đà sắt L75x75x8x800 1 ốp (7,85kg/cái) | cái | 2 | 227268.5514 | 0 | 0 | 454537.1028 | 0 | 0 | 0 | 0
| C800 | 0 | Thanh chống L50x50x5x810 (2,47kg/cái) | cái | 2 | 71533.67 | 0 | 0 | 143067.34 | 0 | 0 | 0 | 0
| B16400 | 0 | Boulon 16x400+ 2 long đền vuông D18-50x50x3/Zn | bộ | 2 | 33800 | 0 | 0 | 67600 | 0 | 0 | 0 | 0
| B16400V | 0 | Boulon 16x400VRS+ 4 long đền vuông D18-50x50x3/Zn | bộ | 1 | 41000 | 0 | 0 | 41000 | 0 | 0 | 0 | 0
| B1650 | 0 | Boulon 16x50+ 2 long đền vuông D18-50x50x3/Zn | bộ | 2 | 15600 | 0 | 0 | 31200 | 0 | 0 | 0 | 0
| LXINN | D2.6022 | Lắp xà néo ≤ 25kg | bộ | 1 | 0 | 277290.7 | 0 | 0 | 277290.7 | 0 | 0 | 0
| bocx | 02.1115 | Bốc dỡ xà, thép thanh | tấn |  | 0 | 0 | 0 | 0 | 0 | 0 | 0 | 0
X-21ĐL |  | 2: Bộ xà lệch đơn L75x75x8 dài 2,1m: X-21ĐL; 3: Bộ; 8=4x5: 846415.9777; 9=4x6: 282198.5; 10=4x7: 0 | 0 | 0
| L21 | 0 | Đà sắt L75x75x8x2100 lệch 100% 3 ốp (20,84kg/cái) | cái | 1 | 603437.1882 | 0 | 0 | 603437.1882 | 0 | 0 | 0 | 0
| C1990 | 0 | Thanh chống L50x50x5x1990 (6,07kg/cái) | cái | 1 | 175778.7895 | 0 | 0 | 175778.7895 | 0 | 0 | 0 | 0
| B16250 | 0 | Boulon 16x250+ 2 long đền vuông D18-50x50x3/Zn | bộ | 2 | 25800 | 0 | 0 | 51600 | 0 | 0 | 0 | 0
| B1650 | 0 | Boulon 16x50+ 2 long đền vuông D18-50x50x3/Zn | bộ | 1 | 15600 | 0 | 0 | 15600 | 0 | 0 | 0 | 0
| LXITl | D2.6031 | Lắp xà đỡ ≤ 50kg | bộ | 1 | 0 | 282198.5 | 0 | 0 | 282198.5 | 0 | 0 | 0
| bocx | 02.1115 | Bốc dỡ xà, thép thanh | tấn |  | 0 | 0 | 0 | 0 | 0 | 0 | 0 | 0
X-21KL |  | 2: Bộ xà lệch kép L75x75x8 dài 2,1m: X-21KL; 3: Bộ; 8=4x5: 1695231.9554; 9=4x6: 0; 10=4x7: 0 | 0 | 0
| L21 | 0 | Đà sắt L75x75x8x2100 lệch 100% 3 ốp (20,84kg/cái) | cái | 2 | 603437.1882 | 0 | 0 | 1206874.3764 | 0 | 0 | 0 | 0
| C1990 | 0 | Thanh chống L50x50x5x1990 (6,07kg/cái) | cái | 2 | 175778.7895 | 0 | 0 | 351557.579 | 0 | 0 | 0 | 0
| S50 | 0 | Sắt dẹt 50 x 5 | kg |  | 28941 | 0 | 0 | 0 | 0 | 0 | 0 | 0
| B16300v | 0 | Boulon 16x300VRS+ 4 long đền vuông D18-50x50x3/Zn | bộ | 3 | 36000 | 0 | 0 | 108000 | 0 | 0 | 0 | 0
| B16300 | 0 | Boulon 16x300+ 2 long đền vuông D18-50x50x3/Zn | bộ | 1 | 28800 | 0 | 0 | 28800 | 0 | 0 | 0 | 0
| B16250 | 0 | Boulon 16x250+ 2 long đền vuông D18-50x50x3/Zn | bộ | 1 | 25800 | 0 | 0 | 25800 | 0 | 0 | 0 | 0
| LXINL | D2.6042 | Lắp xà néo ≤ 100kg | bộ | 1 | 0 | 505503.4 | 0 | 0 | 505503.4 | 0 | 0 | 0
| bocx | 02.1115 | Bốc dỡ xà, thép thanh | tấn |  | 0 | 0 | 0 | 0 | 0 | 0 | 0 | 0
X-20ĐL2/3 |  | 2: Bộ xà lệch đơn L75x75x8 dài 2m: X-20ĐL2/3; 3: Bộ; 8=4x5: 746167.4762; 9=4x6: 208581.5; 10=4x7: 0 | 0 | 0
| L20 | 0 | Đà sắt L75x75x8x2000 lệch 2/3 3 ốp (19,93kg/cái) | cái | 1 | 577314.3662 | 0 | 0 | 577314.3662 | 0 | 0 | 0 | 0
| C1150 | 0 | Thanh chống L50x50x5x1150 (3,51kg/cái) | cái | 1 | 101653.11 | 0 | 0 | 101653.11 | 0 | 0 | 0 | 0
| B16250 | 0 | Boulon 16x250+ 2 long đền vuông D18-50x50x3/Zn | bộ | 2 | 25800 | 0 | 0 | 51600 | 0 | 0 | 0 | 0
| B1650 | 0 | Boulon 16x50+ 2 long đền vuông D18-50x50x3/Zn | bộ | 1 | 15600 | 0 | 0 | 15600 | 0 | 0 | 0 | 0
| LXIT | D2.6021 | Lắp xà đỡ ≤ 25kg | bộ | 1 | 0 | 208581.5 | 0 | 0 | 208581.5 | 0 | 0 | 0
| bocx | 02.1115 | Bốc dỡ xà, thép thanh | tấn |  | 0 | 0 | 0 | 0 | 0 | 0 | 0 | 0
X-20KL2/3 |  | 2: Bộ xà lệch kép L75x75x8 dài 2m: X-20KL2/3; 3: Bộ; 8=4x5: 1520534.9524; 9=4x6: 0; 10=4x7: 0 | 0 | 0
| L20 | 0 | Đà sắt L75x75x8x2000 lệch 2/3 3 ốp (19,93kg/cái) | cái | 2 | 577314.3662 | 0 | 0 | 1154628.7324 | 0 | 0 | 0 | 0
| C1150 | 0 | Thanh chống L50x50x5x1150 (3,51kg/cái) | cái | 2 | 101653.11 | 0 | 0 | 203306.22 | 0 | 0 | 0 | 0
| B16300v | 0 | Boulon 16x300VRS+ 4 long đền vuông D18-50x50x3/Zn | bộ | 3 | 36000 | 0 | 0 | 108000 | 0 | 0 | 0 | 0
| B16300 | 0 | Boulon 16x300+ 2 long đền vuông D18-50x50x3/Zn | bộ | 1 | 28800 | 0 | 0 | 28800 | 0 | 0 | 0 | 0
| B16250 | 0 | Boulon 16x250+ 2 long đền vuông D18-50x50x3/Zn | bộ | 1 | 25800 | 0 | 0 | 25800 | 0 | 0 | 0 | 0
| B1650 | 0 | Boulon 16x50+ 2 long đền vuông D18-50x50x3/Zn | bộ | 2 | 15600 | 0 | 0 | 31200 | 0 | 0 | 0 | 0
| LXIN | D2.6032 | Lắp xà néo ≤ 50kg | bộ | 1 | 0 | 375446.7 | 0 | 0 | 375446.7 | 0 | 0 | 0
| bocx | 02.1115 | Bốc dỡ xà, thép thanh | tấn |  | 0 | 0 | 0 | 0 | 0 | 0 | 0 | 0
X-24ĐP |  | 2: Bộ xà đơn 2400 trụ Pi tim 1400: X-24ĐP; 3: Bộ; 8=4x5: 2351638.0422; 9=4x6: 1143517.4; 10=4x7: 0 | 0 | 0
| SL75 | 0 | Thép hình L75 x75 x8 | kg | 23.5422 | 28961 | 0 | 0 | 681805.6542 | 0 | 0 | 0 | 0
| B16300 | 0 | Boulon 16x300+ 2 long đền vuông D18-50x50x3/Zn | bộ | 2 | 28800 | 0 | 0 | 57600 | 0 | 0 | 0 | 0
| LXHN1 | D2.6054 | Lắp xà cột Pi loại ≤140kg/xà | bộ | 1 | 0 | 571758.7 | 0 | 0 | 571758.7 | 0 | 0 | 0
| bocx | 02.1115 | Bốc dỡ xà, thép thanh | tấn |  | 0 | 0 | 0 | 0 | 0 | 0 | 0 | 0
X-24KP |  | 2: Bộ xà kép 2400 trụ Pi tim 1400: X-24KP; 3: Bộ; 8=4x5: 1612232.388; 9=4x6: 571758.7; 10=4x7: 0 | 0 | 0
| SL75 | 0 | Thép hình L75 x75 x8 | kg | 48.708 | 28961 | 0 | 0 | 1410632.388 | 0 | 0 | 0 | 0
| B16300 | 0 | Boulon 16x300+ 2 long đền vuông D18-50x50x3/Zn | bộ | 2 | 28800 | 0 | 0 | 57600 | 0 | 0 | 0 | 0
| B16300V | 0 | Boulon 16x300VRS+ 4 long đền vuông D18-50x50x3/Zn | bộ | 4 | 36000 | 0 | 0 | 144000 | 0 | 0 | 0 | 0
| LXHN1 | D2.6054 | Lắp xà cột Pi loại ≤140kg/xà | bộ | 1 | 0 | 571758.7 | 0 | 0 | 571758.7 | 0 | 0 | 0
| bocx | 02.1115 | Bốc dỡ xà, thép thanh | tấn |  | 0 | 0 | 0 | 0 | 0 | 0 | 0 | 0
CX-ht |  | 2: Bộ chằng xuống đơn cho trụ hạ thế: CX.ht; 3: Bộ; 8=4x5: 482852; 9=4x6: 106623; 10=4x7: 0 |  | 0
| BM16250 | 0 | Boulon mắt 16x250+ 2 long đền vuông D18-50x50x3/Zn | bộ | 1 | 27300 | 0 | 0 | 27300 | 0 | 0 | 0 | 0
| SN | 0 | Sứ chằng nhỏ | cái | 1 | 47000 | 0 | 0 | 47000 | 0 | 0 | 0 | 0
| K3B | 0 | Kẹp cáp chằng 3 boulon (B46x130) | cái | 4 | 40000 | 0 | 0 | 160000 | 0 | 0 | 0 | 0
| C3/8 | 0 | Cáp thép 3/8" | kg | 4.356 | 42000 | 0 | 0 | 182952 | 0 | 0 | 0 | 0
| YC | 0 | Yếm cáp dày 2mm | cái | 2 | 5300 | 0 | 0 | 10600 | 0 | 0 | 0 | 0
| MANG | 0 | Máng che dây chằng dày 1,6x40x2000mm | cái | 1 | 55000 | 0 | 0 | 55000 | 0 | 0 | 0 | 0
| LDN | D3.3251 | Lắp bộ dây néo | bộ | 1 | 0 | 106623 | 0 | 0 | 106623 | 0 | 0 | 0
CL-ht |  | 2: Bộ chằng lệch đơn cho trụ hạ thế: CL.ht; 3: Bộ; 8=4x5: 701588; 9=4x6: 294346.35; 10=4x7: 0 |  | 0
| BM16250 | 0 | Boulon mắt 16x250+ 2 long đền vuông D18-50x50x3/Zn | bộ | 1 | 27300 | 0 | 0 | 27300 | 0 | 0 | 0 | 0
| SN | 0 | Sứ chằng nhỏ | cái | 1 | 47000 | 0 | 0 | 47000 | 0 | 0 | 0 | 0
| K3B | 0 | Kẹp cáp chằng 3 boulon (B46x130) | cái | 4 | 40000 | 0 | 0 | 160000 | 0 | 0 | 0 | 0
| C3/8 | 0 | Cáp thép 3/8" | kg | 3.564 | 42000 | 0 | 0 | 149688 | 0 | 0 | 0 | 0
| CLHT | 0 | Bộ chống chằng hẹp φ60/56x1200+2BL12x40+BL16x200/50 | bộ | 1 | 252000 | 0 | 0 | 252000 | 0 | 0 | 0 | 0
| YC | 0 | Yếm cáp dày 2mm | cái | 2 | 5300 | 0 | 0 | 10600 | 0 | 0 | 0 | 0
| MANG | 0 | Máng che dây chằng dày 1,6x40x2000mm | cái | 1 | 55000 | 0 | 0 | 55000 | 0 | 0 | 0 | 0
| LDN | D3.3251 | Lắp bộ dây néo | bộ | 1 | 0 | 106623 | 0 | 0 | 106623 | 0 | 0 | 0
| LCL | D2.6011 | Lắp bộ chống lệch | bộ | 1 | 0 | 187723.35 | 0 | 0 | 187723.35 | 0 | 0 | 0
CX10 |  | 2: Bộ chằng xuống đơn cho trụ 10,5m: CX10; 3: Bộ; 8=4x5: 727650; 9=4x6: 106623; 10=4x7: 0 | 0 | 0
| BM16250 | 0 | Boulon mắt 16x250+ 2 long đền vuông D18-50x50x3/Zn | bộ | 1 | 27300 | 0 | 0 | 27300 | 0 | 0 | 0 | 0
| SN | 0 | Sứ chằng nhỏ | cái | 1 | 47000 | 0 | 0 | 47000 | 0 | 0 | 0 | 0
| K3B | 0 | Kẹp cáp chằng 3 boulon (B46x130) | cái | 8 | 40000 | 0 | 0 | 320000 | 0 | 0 | 0 | 0
| C3/8 | 0 | Cáp thép 3/8" | kg | 6.375 | 42000 | 0 | 0 | 267750 | 0 | 0 | 0 | 0
| YC | 0 | Yếm cáp dày 2mm | cái | 2 | 5300 | 0 | 0 | 10600 | 0 | 0 | 0 | 0
| MANG | 0 | Máng che dây chằng dày 1,6x40x2000mm | cái | 1 | 55000 | 0 | 0 | 55000 | 0 | 0 | 0 | 0
| LDN | D3.3251 | Lắp bộ dây néo | bộ | 1 | 0 | 106623 | 0 | 0 | 106623 | 0 | 0 | 0
CL10 |  | 2: Bộ chằng lệch đơn cho trụ 10,5m: CL10; 3: Bộ; 8=4x5: 1003700; 9=4x6: 294346.35; 10=4x7: 0 | 0 | 0
| BM16300 | 0 | Boulon mắt 16x300+ 2 long đền vuông D18-50x50x3/Zn | bộ | 1 | 30200 | 0 | 0 | 30200 | 0 | 0 | 0 | 0
| SN | 0 | Sứ chằng nhỏ | cái | 1 | 47000 | 0 | 0 | 47000 | 0 | 0 | 0 | 0
| K3B | 0 | Kẹp cáp chằng 3 boulon (B46x130) | cái | 8 | 40000 | 0 | 0 | 320000 | 0 | 0 | 0 | 0
| C3/8 | 0 | Cáp thép 3/8" | kg | 5.95 | 42000 | 0 | 0 | 249900 | 0 | 0 | 0 | 0
| CL | 0 | Bộ chống chằng hẹp φ60/56x1500+2BL12x40+BL16x250/80 | bộ | 1 | 291000 | 0 | 0 | 291000 | 0 | 0 | 0 | 0
| YC | 0 | Yếm cáp dày 2mm | cái | 2 | 5300 | 0 | 0 | 10600 | 0 | 0 | 0 | 0
| MANG | 0 | Máng che dây chằng dày 1,6x40x2000mm | cái | 1 | 55000 | 0 | 0 | 55000 | 0 | 0 | 0 | 0
| LDN | D3.3251 | Lắp bộ dây néo | bộ | 1 | 0 | 106623 | 0 | 0 | 106623 | 0 | 0 | 0
| LCL | D2.6011 | Lắp bộ chống lệch | bộ | 1 | 0 | 187723.35 | 0 | 0 | 187723.35 | 0 | 0 | 0
CXX10 |  | 2: Bộ chằng xuống kép cho trụ 10,5m: CXX10; 3: Bộ; 8=4x5: 2221800; 9=4x6: 213246; 10=4x7: 0 | 0 | 0
| BM16250 | 0 | Boulon mắt 16x250+ 2 long đền vuông D18-50x50x3/Zn | bộ | 2 | 27300 | 0 | 0 | 54600 | 0 | 0 | 0 | 0
| SN | 0 | Sứ chằng nhỏ | cái | 2 | 47000 | 0 | 0 | 94000 | 0 | 0 | 0 | 0
| K3B | 0 | Kẹp cáp chằng 3 boulon (B46x130) | cái | 16 | 40000 | 0 | 0 | 640000 | 0 | 0 | 0 | 0
| C3/8 | 0 | Cáp thép 3/8" | kg | 31 | 42000 | 0 | 0 | 1302000 | 0 | 0 | 0 | 0
| YC | 0 | Yếm cáp dày 2mm | cái | 4 | 5300 | 0 | 0 | 21200 | 0 | 0 | 0 | 0
| MANG | 0 | Máng che dây chằng dày 1,6x40x2000mm | cái | 2 | 55000 | 0 | 0 | 110000 | 0 | 0 | 0 | 0
| LDN | D3.3251 | Lắp bộ dây néo | bộ | 2 | 0 | 106623 | 0 | 0 | 213246 | 0 | 0 | 0
CX12 |  | 2: Bộ chằng xuống đơn cho trụ 12m: CX12; 3: Bộ; 8=4x5: 738740; 9=4x6: 106623; 10=4x7: 0 |  | 0
| BM16300 | 0 | Boulon mắt 16x300+ 2 long đền vuông D18-50x50x3/Zn | bộ | 1 | 30200 | 0 | 0 | 30200 | 0 | 0 | 0 | 0
| SN | 0 | Sứ chằng nhỏ | cái | 1 | 47000 | 0 | 0 | 47000 | 0 | 0 | 0 | 0
| K3B | 0 | Kẹp cáp chằng 3 boulon (B46x130) | cái | 8 | 40000 | 0 | 0 | 320000 | 0 | 0 | 0 | 0
| C5/8 | 0 | Cáp thép 5/8" (15m/bộ) (15m/bộ) | kg | 6.57 | 42000 | 0 | 0 | 275940 | 0 | 0 | 0 | 0
| YC | 0 | Yếm cáp dày 2mm | cái | 2 | 5300 | 0 | 0 | 10600 | 0 | 0 | 0 | 0
| MANG | 0 | Máng che dây chằng dày 1,6x40x2000mm | cái | 1 | 55000 | 0 | 0 | 55000 | 0 | 0 | 0 | 0
| LDN | D3.3251 | Lắp bộ dây néo | bộ | 1 | 0 | 106623 | 0 | 0 | 106623 | 0 | 0 | 0
| LDN | D3.3251 | Lắp bộ dây néo | bộ |  | 0 | 106623 | 0 | 0 | 0 | 0 | 0 | 0
CL12 |  | 2: Bộ chằng lệch đơn cho trụ 12m: CL12; 3: Bộ; 8=4x5: 992948; 9=4x6: 294346.35; 10=4x7: 0 |  | 0
| BM16300 | 0 | Boulon mắt 16x300+ 2 long đền vuông D18-50x50x3/Zn | bộ | 1 | 30200 | 0 | 0 | 30200 | 0 | 0 | 0 | 0
| SN | 0 | Sứ chằng nhỏ | cái | 1 | 47000 | 0 | 0 | 47000 | 0 | 0 | 0 | 0
| K3B | 0 | Kẹp cáp chằng 3 boulon (B46x130) | cái | 8 | 40000 | 0 | 0 | 320000 | 0 | 0 | 0 | 0
| C5/8 | 0 | Cáp thép 5/8" (15m/bộ) (13m/bộ) | kg | 5.694 | 42000 | 0 | 0 | 239148 | 0 | 0 | 0 | 0
| CL | 0 | Bộ chống chằng hẹp φ60/56x1500+2BL12x40+BL16x250/80 | bộ | 1 | 291000 | 0 | 0 | 291000 | 0 | 0 | 0 | 0
| YC | 0 | Yếm cáp dày 2mm | cái | 2 | 5300 | 0 | 0 | 10600 | 0 | 0 | 0 | 0
| MANG | 0 | Máng che dây chằng dày 1,6x40x2000mm | cái | 1 | 55000 | 0 | 0 | 55000 | 0 | 0 | 0 | 0
| LDN | D3.3251 | Lắp bộ dây néo | bộ | 1 | 0 | 106623 | 0 | 0 | 106623 | 0 | 0 | 0
| LCL | D2.6011 | Lắp bộ chống lệch | bộ | 1 | 0 | 187723.35 | 0 | 0 | 187723.35 | 0 | 0 | 0
CXX12 |  | 2: Bộ chằng xuống kép cho trụ 12m: CXX12; 3: Bộ; 8=4x5: 2389800; 9=4x6: 213246; 10=4x7: 0 | 0 | 0
| BM16250 | 0 | Boulon mắt 16x250+ 2 long đền vuông D18-50x50x3/Zn | bộ | 2 | 27300 | 0 | 0 | 54600 | 0 | 0 | 0 | 0
| SN | 0 | Sứ chằng nhỏ | cái | 2 | 47000 | 0 | 0 | 94000 | 0 | 0 | 0 | 0
| K3B | 0 | Kẹp cáp chằng 3 boulon (B46x130) | cái | 16 | 40000 | 0 | 0 | 640000 | 0 | 0 | 0 | 0
| C5/8 | 0 | Cáp thép 5/8" (15m/bộ) | kg | 35 | 42000 | 0 | 0 | 1470000 | 0 | 0 | 0 | 0
| YC | 0 | Yếm cáp dày 2mm | cái | 4 | 5300 | 0 | 0 | 21200 | 0 | 0 | 0 | 0
| MANG | 0 | Máng che dây chằng dày 1,6x40x2000mm | cái | 2 | 55000 | 0 | 0 | 110000 | 0 | 0 | 0 | 0
| LDN | D3.3251 | Lắp bộ dây néo | bộ | 2 | 0 | 106623 | 0 | 0 | 213246 | 0 | 0 | 0
CX14 |  | 2: Bộ chằng xuống đơn cho trụ 14m: CX14; 3: Bộ; 8=4x5: 1299900; 9=4x6: 106623; 10=4x7: 0 | 0 | 0
| BM16250 | 0 | Boulon mắt 16x250+ 2 long đền vuông D18-50x50x3/Zn | bộ | 1 | 27300 | 0 | 0 | 27300 | 0 | 0 | 0 | 0
| SN | 0 | Sứ chằng nhỏ | cái | 1 | 47000 | 0 | 0 | 47000 | 0 | 0 | 0 | 0
| K3B | 0 | Kẹp cáp chằng 3 boulon (B46x130) | cái | 8 | 40000 | 0 | 0 | 320000 | 0 | 0 | 0 | 0
| C3/8 | 0 | Cáp thép 3/8" | kg | 20 | 42000 | 0 | 0 | 840000 | 0 | 0 | 0 | 0
| YC | 0 | Yếm cáp dày 2mm | cái | 2 | 5300 | 0 | 0 | 10600 | 0 | 0 | 0 | 0
| MANG | 0 | Máng che dây chằng dày 1,6x40x2000mm | cái | 1 | 55000 | 0 | 0 | 55000 | 0 | 0 | 0 | 0
| LDN | D3.3251 | Lắp bộ dây néo | bộ | 1 | 0 | 106623 | 0 | 0 | 106623 | 0 | 0 | 0
CL14 |  | 2: Bộ chằng lệch đơn cho trụ 14m: CL14; 3: Bộ; 8=4x5: 1380900; 9=4x6: 294346.35; 10=4x7: 0 | 0 | 0
| BM16250 | 0 | Boulon mắt 16x250+ 2 long đền vuông D18-50x50x3/Zn | bộ | 1 | 27300 | 0 | 0 | 27300 | 0 | 0 | 0 | 0
| SN | 0 | Sứ chằng nhỏ | cái | 1 | 47000 | 0 | 0 | 47000 | 0 | 0 | 0 | 0
| K3B | 0 | Kẹp cáp chằng 3 boulon (B46x130) | cái | 8 | 40000 | 0 | 0 | 320000 | 0 | 0 | 0 | 0
| C3/8 | 0 | Cáp thép 3/8" | kg | 15 | 42000 | 0 | 0 | 630000 | 0 | 0 | 0 | 0
| CL | 0 | Bộ chống chằng hẹp φ60/56x1500+2BL12x40+BL16x250/80 | bộ | 1 | 291000 | 0 | 0 | 291000 | 0 | 0 | 0 | 0
| YC | 0 | Yếm cáp dày 2mm | cái | 2 | 5300 | 0 | 0 | 10600 | 0 | 0 | 0 | 0
| MANG | 0 | Máng che dây chằng dày 1,6x40x2000mm | cái | 1 | 55000 | 0 | 0 | 55000 | 0 | 0 | 0 | 0
| LDN | D3.3251 | Lắp bộ dây néo | bộ | 1 | 0 | 106623 | 0 | 0 | 106623 | 0 | 0 | 0
| LCL | D2.6011 | Lắp bộ chống lệch | bộ | 1 | 0 | 187723.35 | 0 | 0 | 187723.35 | 0 | 0 | 0
CXX14 |  | 2: Bộ chằng xuống kép cho trụ 14m: CXX14; 3: Bộ; 8=4x5: 1545264; 9=4x6: 213246; 10=4x7: 0 | 0 | 0
| BM16250 | 0 | Boulon mắt 16x250+ 2 long đền vuông D18-50x50x3/Zn | bộ | 2 | 27300 | 0 | 0 | 54600 | 0 | 0 | 0 | 0
| SN | 0 | Sứ chằng nhỏ | cái | 2 | 47000 | 0 | 0 | 94000 | 0 | 0 | 0 | 0
| K3B | 0 | Kẹp cáp chằng 3 boulon (B46x130) | cái | 16 | 40000 | 0 | 0 | 640000 | 0 | 0 | 0 | 0
| C5/8 | 0 | Cáp thép 5/8" (15m/bộ) | kg | 14.892 | 42000 | 0 | 0 | 625464 | 0 | 0 | 0 | 0
| YC | 0 | Yếm cáp dày 2mm | cái | 4 | 5300 | 0 | 0 | 21200 | 0 | 0 | 0 | 0
| MANG | 0 | Máng che dây chằng dày 1,6x40x2000mm | cái | 2 | 55000 | 0 | 0 | 110000 | 0 | 0 | 0 | 0
| LDN | D3.3251 | Lắp bộ dây néo | bộ | 2 | 0 | 106623 | 0 | 0 | 213246 | 0 | 0 | 0
CK-B |  | 2: Bộ chằng vượt đơn: CK-B; 3: Bộ; 8=4x5: 1143200; 9=4x6: 213246; 10=4x7: 0 | 0 | 0
| BM16250 | 0 | Boulon mắt 16x250+ 2 long đền vuông D18-50x50x3/Zn | bộ | 2 | 27300 | 0 | 0 | 54600 | 0 | 0 | 0 | 0
| SN | 0 | Sứ chằng nhỏ | cái | 2 | 47000 | 0 | 0 | 94000 | 0 | 0 | 0 | 0
| K3B | 0 | Kẹp cáp chằng 3 boulon (B46x130) | cái | 12 | 40000 | 0 | 0 | 480000 | 0 | 0 | 0 | 0
| C5/8 | 0 | Cáp thép 5/8" (15m/bộ) | kg | 12 | 42000 | 0 | 0 | 504000 | 0 | 0 | 0 | 0
| YC | 0 | Yếm cáp dày 2mm | cái | 2 | 5300 | 0 | 0 | 10600 | 0 | 0 | 0 | 0
| LDN | D3.3251 | Lắp bộ dây néo | bộ | 2 | 0 | 106623 | 0 | 0 | 213246 | 0 | 0 | 0
CKK |  | 2: Bộ chằng vượt kép: CKK; 3: Bộ; 8=4x5: 1782400; 9=4x6: 213246; 10=4x7: 0 | 0 | 0
| BM16250 | 0 | Boulon mắt 16x250+ 2 long đền vuông D18-50x50x3/Zn | bộ | 4 | 27300 | 0 | 0 | 109200 | 0 | 0 | 0 | 0
| SN | 0 | Sứ chằng nhỏ | cái | 4 | 47000 | 0 | 0 | 188000 | 0 | 0 | 0 | 0
| K3B | 0 | Kẹp cáp chằng 3 boulon (B46x130) | cái | 24 | 40000 | 0 | 0 | 960000 | 0 | 0 | 0 | 0
| C5/8 | 0 | Cáp thép 5/8" (15m/bộ) | kg | 12 | 42000 | 0 | 0 | 504000 | 0 | 0 | 0 | 0
| YC | 0 | Yếm cáp dày 2mm | cái | 4 | 5300 | 0 | 0 | 21200 | 0 | 0 | 0 | 0
| LDN | D3.3251 | Lắp bộ dây néo | bộ | 2 | 0 | 106623 | 0 | 0 | 213246 | 0 | 0 | 0
NXX |  | 2: Bộ móng neo xòe cho chằng xuống: NXX; 3: Bộ; 8=4x5: 268000; 9=4x6: 304853.0892; 10=4x7: 0 |  | 0
| TN1624 | 0 | Ty neo φ16x2400 | cái | 1 | 185000 | 0 | 0 | 185000 | 0 | 0 | 0 | 0
| NX | 0 | Neo xòe 8 hướng (dày 3,2mm) | cái | 1 | 83000 | 0 | 0 | 83000 | 0 | 0 | 0 | 0
| MDD3 | AB.11400 | Đào hố móng đất cấp 3 sâu >1m, rộng <1m | m3 | 0.451 | 0 | 418738.32 | 0 | 0 | 188850.9823 | 0 | 0 | 0
| MDAP3 | AB.13000 | Đắp đất hố móng, đất cấp 3, k = 0,85 | m3 | 0.451 | 0 | 257210.88 | 0 | 0 | 116002.1069 | 0 | 0 | 0
| bocNX | 02.3111 | Bốc dỡ neo xèo | tấn |  | 0 | 0 | 0 | 0 | 0 | 0 | 0 | 0
| NX | 0 | Neo xòe 8 hướng (dày 3,2mm) | cái |  | 83000 | 0 | 0 | 0 | 0 | 0 | 0 | 0
NXL |  | 2: Bộ móng neo xòe cho chằng lệch: NXL; 3: Bộ; 8=4x5: 268000; 9=4x6: 169663.2492; 10=4x7: 0 |  | 0
| TN1624 | 0 | Ty neo φ16x2400 | cái | 1 | 185000 | 0 | 0 | 185000 | 0 | 0 | 0 | 0
| NX | 0 | Neo xòe 8 hướng (dày 3,2mm) | cái | 1 | 83000 | 0 | 0 | 83000 | 0 | 0 | 0 | 0
| MDD3 | AB.11400 | Đào hố móng đất cấp 3 sâu >1m, rộng <1m | m3 | 0.251 | 0 | 418738.32 | 0 | 0 | 105103.3183 | 0 | 0 | 0
| MDAP3 | AB.13000 | Đắp đất hố móng, đất cấp 3, k = 0,85 | m3 | 0.251 | 0 | 257210.88 | 0 | 0 | 64559.9309 | 0 | 0 | 0
| bocNX | 02.3111 | Bốc dỡ neo xèo | tấn |  | 0 | 0 | 0 | 0 | 0 | 0 | 0 | 0
| NX | 0 | Neo xòe 8 hướng (dày 3,2mm) | cái |  | 83000 | 0 | 0 | 0 | 0 | 0 | 0 | 0
MNX12 |  | 2: Bộ móng neo cho chằng xuống trung thế: MNX12; 3: Bộ; 8=4x5: 445000; 9=4x6: 304853.0892; 10=4x7: 0 |  | 0
| TN2224 | 0 | Ty neo φ22x2400 | cái | 1 | 362000 | 0 | 0 | 362000 | 0 | 0 | 0 | 0
| NX | 0 | Neo xòe 8 hướng (dày 3,2mm) | cái | 1 | 83000 | 0 | 0 | 83000 | 0 | 0 | 0 | 0
| BT | 04.9001 | Bitum | m2 |  | 5849 | 0 | 0 | 0 | 0 | 0 | 0 | 0
| MDD3 | AB.11400 | Đào hố móng đất cấp 3 sâu >1m, rộng <1m | m3 | 0.451 | 0 | 418738.32 | 0 | 0 | 188850.9823 | 0 | 0 | 0
| MDAP3 | AB.13000 | Đắp đất hố móng, đất cấp 3, k = 0,85 | m3 | 0.451 | 0 | 257210.88 | 0 | 0 | 116002.1069 | 0 | 0 | 0
| bocdc | 02.1123 | Bốc dỡ đà cản, đế néo | tấn |  | 0 | 0 | 0 | 0 | 0 | 0 | 0 | 0
MNL12 |  | 2: Bộ móng neo cho chằng lệch trung thế: MNL12; 3: Bộ; 8=4x5: 445000; 9=4x6: 130256.2492; 10=4x7: 0 |  | 0
| TN2224 | 0 | Ty neo φ22x2400 | cái | 1 | 362000 | 0 | 0 | 362000 | 0 | 0 | 0 | 0
| NX | 0 | Neo xòe 8 hướng (dày 3,2mm) | cái | 1 | 83000 | 0 | 0 | 83000 | 0 | 0 | 0 | 0
| BT | 04.9001 | Bitum | m2 |  | 5849 | 0 | 0 | 0 | 0 | 0 | 0 | 0
| MDD3 | AB.11400 | Đào hố móng đất cấp 3 sâu >1m, rộng <1m | m3 | 0.251 | 0 | 418738.32 | 0 | 0 | 105103.3183 | 0 | 0 | 0
| MDAP3 | AB.13000 | Đắp đất hố móng, đất cấp 3, k = 0,85 | m3 | 0.251 | 0 | 100210.88 | 0 | 0 | 25152.9309 | 0 | 0 | 0
| bocdc | 02.1123 | Bốc dỡ đà cản, đế néo | tấn |  | 0 | 0 | 0 | 0 | 0 | 0 | 0 | 0
Đth-T |  | 2: Bộ đỡ dây trung hòa vào trụ; 3: Bộ; 8=4x5: 45800; 9=4x6: 0; 10=4x7: 0 | 0 | 0
| R1 | 0 | Uclevis | bộ | 1 | 17000 | 0 | 0 | 17000 | 0 | 0 | 0 | 0
| B16300 | 0 | Boulon 16x300+ 2 long đền vuông D18-50x50x3/Zn | bộ | 1 | 28800 | 0 | 0 | 28800 | 0 | 0 | 0 | 0
Nth-T |  | 2: Bộ dừng dây trung hòa vào trụ; 3: Bộ; 8=4x5: 161900; 9=4x6: 259648.56; 10=4x7: 4712.56 | 0 | 0
| kn50 | 0 | Khóa néo dây cỡ dây 50 (5U) | cái | 1 | 62700 | 0 | 0 | 62700 | 0 | 0 | 0 | 0
| MT | 0 | Móc treo chữ U | cái | 2 | 28000 | 0 | 0 | 56000 | 0 | 0 | 0 | 0
| BM16300 | 0 | Boulon mắt 16x300+ 2 long đền vuông D18-50x50x3/Zn | bộ | 1 | 30200 | 0 | 0 | 30200 | 0 | 0 | 0 | 0
| KE50 | D3.4011 | Kẹp ép WR cỡ dây 50mm2 | cái | 1 | 13000 | 259648.56 | 4712.56 | 13000 | 259648.56 | 4712.56 | 0 | 0
SĐU |  | 2: Bộ sứ đứng đỡ thẳng; 3: Bộ; 8=4x5: 241000; 9=4x6: 55458.14; 10=4x7: 0 | 1 | 0
| SD | D3.1122 | Sứ đứng 24KV | cái | 1 | 185000 | 55458.14 | 0 | 185000 | 55458.14 | 0 | 1 | 0
| CSD | 0 | Chân sứ đứng D20 | cái | 1 | 56000 | 0 | 0 | 56000 | 0 | 0 | 1 | 0
SĐI |  | 2: Bộ sứ đỉnh đỡ thẳng; 3: Bộ; 8=4x5: 360600; 9=4x6: 55458.14; 10=4x7: 0 | 0 | 0
| SD | D3.1122 | Sứ đứng 24KV | cái | 1 | 185000 | 55458.14 | 0 | 185000 | 55458.14 | 0 | 0 | 0
| CSDI | 0 | Chân sứ đỉnh thẳng dài 870x4mm | cái | 1 | 118000 | 0 | 0 | 118000 | 0 | 0 | 0 | 0
| B16300 | 0 | Boulon 16x300+ 2 long đền vuông D18-50x50x3/Zn | bộ | 2 | 28800 | 0 | 0 | 57600 | 0 | 0 | 0 | 0
SĐG |  | 2: Bộ sứ đỉnh đỡ góc; 3: Bộ; 8=4x5: 667600; 9=4x6: 110916.28; 10=4x7: 0 | 0 | 0
| SD | D3.1122 | Sứ đứng 24KV | cái | 2 | 185000 | 55458.14 | 0 | 370000 | 110916.28 | 0 | 0 | 0
| CSDG | 0 | Chân sứ đỉnh đỡ góc dài 870x4mm | cái | 2 | 120000 | 0 | 0 | 240000 | 0 | 0 | 0 | 0
| B16300 | 0 | Boulon 16x300+ 2 long đền vuông D18-50x50x3/Zn | bộ | 2 | 28800 | 0 | 0 | 57600 | 0 | 0 | 0 | 0
CĐT 2BAT-T |  | 2: Chuỗi sứ treo 2 bát lắp vào trụ; 3: Bộ; 8=4x5: 278900; 9=4x6: 0; 10=4x7: 0 | 0 | 0
| St | 0 | Sứ treo loại 70kN | bát | 2 | 73500 | 0 | 0 | 147000 | 0 | 0 | 0 | 0
| MT | 0 | Móc treo chữ U | cái | 2 | 28000 | 0 | 0 | 56000 | 0 | 0 | 0 | 0
| VT | 0 | Vòng treo đầu tròn | cái | 1 | 4700 | 0 | 0 | 4700 | 0 | 0 | 0 | 0
| MND | 0 | Mắt nối đơn | cái | 1 | 41000 | 0 | 0 | 41000 | 0 | 0 | 0 | 0
| Bm16300 | 0 | Boulon mắt 16x300+ 2 long đền vuông D18-50x50x3/Zn | bộ | 1 | 30200 | 0 | 0 | 30200 | 0 | 0 | 0 | 0
CĐT 2BAT-X |  | 2: Chuỗi sứ treo 2 bát lắp vào xà; 3: Bộ; 8=4x5: 134200; 9=4x6: 0; 10=4x7: 0 | 0 | 0
| ST | 0 | Sứ treo loại 70kN | bát | 1 | 73500 | 0 | 0 | 73500 | 0 | 0 | 0 | 0
| MT | 0 | Móc treo chữ U | cái | 2 | 28000 | 0 | 0 | 56000 | 0 | 0 | 0 | 0
| VT | 0 | Vòng treo đầu tròn | cái | 1 | 4700 | 0 | 0 | 4700 | 0 | 0 | 0 | 0
| MND | 0 | Mắt nối đơn | cái |  | 41000 | 0 | 0 | 0 | 0 | 0 | 0 | 0
CĐT ply-X |  | 2: Chuỗi sứ treo polyme lắp vào xà; 3: Bộ; 8=4x5: 379700; 9=4x6: 59708.88; 10=4x7: 0 | 0 | 0
| Stply | D3.2125 | Sứ treo polymer | chuỗi | 1 | 220000 | 59708.88 | 0 | 220000 | 59708.88 | 0 | 0 | 0
| MT | 0 | Móc treo chữ U | cái | 2 | 28000 | 0 | 0 | 56000 | 0 | 0 | 0 | 0
| kn50 | 0 | Khóa néo dây cỡ dây 50 (5U) | cái | 1 | 62700 | 0 | 0 | 62700 | 0 | 0 | 0 | 0
| GNIU70 | 0 | Giáp níu dừng dây bọc 70 | cái | 0 | 200000 | 0 | 0 | 0 | 0 | 0 | 0 | 0
| MND | 0 | Mắt nối đơn | cái | 1 | 41000 | 0 | 0 | 41000 | 0 | 0 | 0 | 0
CĐT ply-T |  | 2: Chuỗi sứ treo polyme lắp vào trụ; 3: Bộ; 8=4x5: 537200; 9=4x6: 59708.88; 10=4x7: 0 | 0 | 0
| Stply | D3.2125 | Sứ treo polymer | chuỗi | 1 | 220000 | 59708.88 | 0 | 220000 | 59708.88 | 0 | 0 | 0
| MT | 0 | Móc treo chữ U | cái | 2 | 28000 | 0 | 0 | 56000 | 0 | 0 | 0 | 0
| GNIU50 | 0 | Giáp níu dừng dây bọc 50 | cái | 1 | 190000 | 0 | 0 | 190000 | 0 | 0 | 0 | 0
| GNIU70 | 0 | Giáp níu dừng dây bọc 70 | cái | 0 | 200000 | 0 | 0 | 0 | 0 | 0 | 0 | 0
| bm16300 | 0 | Boulon mắt 16x300+ 2 long đền vuông D18-50x50x3/Zn | bộ | 1 | 30200 | 0 | 0 | 30200 | 0 | 0 | 0 | 0
| MND | 0 | Mắt nối đơn | cái | 1 | 41000 | 0 | 0 | 41000 | 0 | 0 | 0 | 0
HOP1PABC |  | 2: Hộp phân phối 6CB cho cáp 3xABC; 3: Bộ; 8=4x5: 717200; 9=4x6: 138988.896; 10=4x7: 0 | 0 | 0
| HOP6C | 11.03.204 | Hộp phân phối trực tiếp 6KH | cái | 1 | 305000 | 138988.896 | 0 | 305000 | 138988.896 | 0 | 0 | 0
| B16250 | 0 | Boulon 16x250+ 2 long đền vuông D18-50x50x3/Zn | bộ | 1 | 25800 | 0 | 0 | 25800 | 0 | 0 | 0 | 0
| CV25 | 0 | Cáp đồng bọc CV25 | mét | 3 | 48800 | 0 | 0 | 146400 | 0 | 0 | 0 | 0
| GIP95-25 | 0 | Ghíp nối IPC 95-25 2BL | cái | 6 | 40000 | 0 | 0 | 240000 | 0 | 0 | 0 | 0
HOP3PABC |  | 2: Hộp phân phối trực tiếp cho cáp 4xABC; 3: Bộ; 8=4x5: 846000; 9=4x6: 138988.896; 10=4x7: 0 | 0 | 0
| HOP6C | 11.03.204 | Hộp phân phối trực tiếp 6KH | cái | 1 | 305000 | 138988.896 | 0 | 305000 | 138988.896 | 0 | 0 | 0
| B16250 | 0 | Boulon 16x250+ 2 long đền vuông D18-50x50x3/Zn | bộ | 1 | 25800 | 0 | 0 | 25800 | 0 | 0 | 0 | 0
| CV25 | 0 | Cáp đồng bọc CV25 | mét | 4 | 48800 | 0 | 0 | 195200 | 0 | 0 | 0 | 0
| GIP95-25 | 0 | Ghíp nối IPC 95-25 2BL | cái | 8 | 40000 | 0 | 0 | 320000 | 0 | 0 | 0 | 0
HOPMCCB |  | 2: Hộp MCCB phân đoạn cho cáp 3xABC; 3: Bộ; 8=4x5: 1065200; 9=4x6: 347472.24; 10=4x7: 0 | 0 | 0
| HOPMCCB | 11.03.204 | Hộp MCCB phân đoạn | cái | 1 | 390000 | 347472.24 | 0 | 390000 | 347472.24 | 0 | 0 | 0
| B16250 | 0 | Boulon 16x250+ 2 long đền vuông D18-50x50x3/Zn | bộ | 2 | 25800 | 0 | 0 | 51600 | 0 | 0 | 0 | 0
| CV50 | 0 | Cáp đồng bọc CV50 | mét | 6 | 91800 | 0 | 0 | 550800 | 0 | 0 | 0 | 0
| Cos50 | 0 | Đầu cosse ép Cu 50mm2 | cái | 8 | 9100 | 0 | 0 | 72800 | 0 | 0 | 0 | 0
| on120 | 0 | Ống nối dây cỡ 120mm2 | cái | 4 | 122000 | 259648.56 | 0 | 488000 | 1038594.24 | 0 | 0 | 0
HOPMCCB4 |  | 2: Hộp MCCB phân đoạn cho cáp 4xABC; 3: Bộ; 8=4x5: 1065200; 9=4x6: 347472.24; 10=4x7: 0 | 0 | 0
| HOPMCCB | 11.03.204 | Hộp MCCB phân đoạn | cái | 1 | 390000 | 347472.24 | 0 | 390000 | 347472.24 | 0 | 0 | 0
| B16250 | 0 | Boulon 16x250+ 2 long đền vuông D18-50x50x3/Zn | bộ | 2 | 25800 | 0 | 0 | 51600 | 0 | 0 | 0 | 0
| CV50 | 0 | Cáp đồng bọc CV50 | mét | 6 | 91800 | 0 | 0 | 550800 | 0 | 0 | 0 | 0
| Cos50 | 0 | Đầu cosse ép Cu 50mm2 | cái | 8 | 9100 | 0 | 0 | 72800 | 0 | 0 | 0 | 0
| on120 | 0 | Ống nối dây cỡ 120mm2 | cái | 4 | 122000 | 259648.56 | 0 | 488000 | 1038594.24 | 0 | 0 | 0
MTREOABCTT |  | 2: Móc đơn treo cáp ABC trụ trung thế; 3: Bộ; 8=4x5: 63400; 9=4x6: 0; 10=4x7: 0 | 0 | 0
| MTREO | 0 | Móc đơn treo cáp | cái | 1 | 34000 | 0 | 0 | 34000 | 0 | 0 | 0 | 0
| bmoc16250 | 0 | Boulon móc 16x250+ 2 long đền vuông D18-50x50x3/Zn | bộ | 1 | 29400 | 0 | 0 | 29400 | 0 | 0 | 0 | 0
MDTREOABCTT |  | 2: Móc đôi treo cáp ABC trụ trung thế; 3: Bộ; 8=4x5: 134400; 9=4x6: 0; 10=4x7: 0 | 0 | 0
| MTREO | 0 | Móc đơn treo cáp | cái | 2 | 34000 | 0 | 0 | 68000 | 0 | 0 | 0 | 0
| mtreoa | 0 | Móc treo chữ A | cái | 1 | 37000 | 0 | 0 | 37000 | 0 | 0 | 0 | 0
| bmoc16250 | 0 | Boulon móc 16x250+ 2 long đền vuông D18-50x50x3/Zn | bộ | 1 | 29400 | 0 | 0 | 29400 | 0 | 0 | 0 | 0
DCAPABCTT |  | 2: Bộ dừng cáp ABC trụ trung thế; 3: Bộ; 8=4x5: 112300; 9=4x6: 176680.8; 10=4x7: 0 | 0 | 0
| mocdung | 0 | Móc dừng | cái |  | 11400 | 0 | 0 | 0 | 0 | 0 | 0 | 0
| KNGUNG120 | D4.6205 | Kẹp ngừng cáp ABC4x120mm2 | cái | 1 | 79000 | 176680.8 | 0 | 79000 | 176680.8 | 0 | 0 | 0
| bit95 | 0 | Nắp bịt đầu cáp ABC95mm2 | cái | 1 | 3900 | 0 | 0 | 3900 | 0 | 0 | 0 | 0
| bmoc16250 | 0 | Boulon móc 16x250+ 2 long đền vuông D18-50x50x3/Zn | bộ | 1 | 29400 | 0 | 0 | 29400 | 0 | 0 | 0 | 0
MTREOABCHT |  | 2: Móc đơn treo cáp ABC trụ hạ thế; 3: Bộ; 8=4x5: 61500; 9=4x6: 0; 10=4x7: 0 | 0 | 0
| MTREO | 0 | Móc đơn treo cáp | cái | 1 | 34000 | 0 | 0 | 34000 | 0 | 0 | 0 | 0
| bmoc16200 | 0 | Boulon móc 16x200+ 2 long đền vuông D18-50x50x3/Zn | bộ | 1 | 27500 | 0 | 0 | 27500 | 0 | 0 | 0 | 0
MDTREOABCHT |  | 2: Móc đôi treo cáp ABC trụ hạ thế; 3: Bộ; 8=4x5: 132500; 9=4x6: 0; 10=4x7: 0 | 0 | 0
| MTREO | 0 | Móc đơn treo cáp | cái | 2 | 34000 | 0 | 0 | 68000 | 0 | 0 | 0 | 0
| mtreoa | 0 | Móc treo chữ A | cái | 1 | 37000 | 0 | 0 | 37000 | 0 | 0 | 0 | 0
| bmoc16200 | 0 | Boulon móc 16x200+ 2 long đền vuông D18-50x50x3/Zn | bộ | 1 | 27500 | 0 | 0 | 27500 | 0 | 0 | 0 | 0
DCAPABCHT |  | 2: Bộ dừng cáp ABC trụ hạ thế; 3: Bộ; 8=4x5: 110400; 9=4x6: 176680.8; 10=4x7: 0 | 0 | 0
| mocdung | 0 | Móc dừng | cái |  | 11400 | 0 | 0 | 0 | 0 | 0 | 0 | 0
| KNGUNG120 | D4.6205 | Kẹp ngừng cáp ABC4x120mm2 | cái | 1 | 79000 | 176680.8 | 0 | 79000 | 176680.8 | 0 | 0 | 0
| bit95 | 0 | Nắp bịt đầu cáp ABC95mm2 | cái | 1 | 3900 | 0 | 0 | 3900 | 0 | 0 | 0 | 0
| bmoc16200 | 0 | Boulon móc 16x200+ 2 long đền vuông D18-50x50x3/Zn | bộ | 1 | 27500 | 0 | 0 | 27500 | 0 | 0 | 0 | 0
CAPXUAT3P |  | 2: Bộ cáp xuất hạ thế 3P tại trạm; 3: Bộ; 8=4x5: 8736900; 9=4x6: 1104140.4; 10=4x7: 0 | 0 | 0
| CV120 | 0 | Cáp đồng bọc CV120 | mét | 27 | 236300 | 0 | 0 | 6380100 | 0 | 0 | 0 | 0
| CV70 | 0 | Cáp đồng bọc CV70 | mét | 10 | 131100 | 0 | 0 | 1311000 | 0 | 0 | 0 | 0
| Cos70 | 0 | Đầu cosse ép Cu 70mm2 | cái | 1 | 14000 | 0 | 0 | 14000 | 0 | 0 | 0 | 0
| Cos120 | 0 | Đầu cosse ép Cu 120mm2 | cái | 3 | 27000 | 0 | 0 | 81000 | 0 | 0 | 0 | 0
| chCos120 | 0 | Chụp đầu cosse 120mm2 | cái | 3 | 3900 | 0 | 0 | 11700 | 0 | 0 | 0 | 0
| chCos70 | 0 | Chụp đầu cosse 70mm2 | cái | 1 | 2300 | 0 | 0 | 2300 | 0 | 0 | 0 | 0
| PVC90 | 0 | Ống PVC D90x3,8mm | m | 8 | 63100 | 0 | 0 | 504800 | 0 | 0 | 0 | 0
| cd90 | 0 | Collier kẹp ống PVC φ 90 | bộ | 3 | 56000 | 0 | 0 | 168000 | 0 | 0 | 0 | 0
| lcd | D2.3241 | Lắp cổ dề | bộ | 3 | 0 | 82929 | 0 | 0 | 248787 | 0 | 0 | 0
| CUT90t | 0 | Co 90 độ PVC 90 | cái | 3 | 45400 | 0 | 0 | 136200 | 0 | 0 | 0 | 0
| CUT90135 | 0 | Co 135 độ PVC 90 | cái | 1 | 33900 | 0 | 0 | 33900 | 0 | 0 | 0 | 0
| NPVC90 | 0 | Nối thẳng ống PVC 90 | cái | 1 | 12400 | 0 | 0 | 12400 | 0 | 0 | 0 | 0
| KEOdan | 0 | Keo dán ống PVC (100gr) | tuýp | 1 | 11500 | 0 | 0 | 11500 | 0 | 0 | 0 | 0
| KEObit | 0 | Keo silicon bít miệng ống | ống | 1 | 30000 | 0 | 0 | 30000 | 0 | 0 | 0 | 0
| BANGKEO | 0 | Băng keo cách điện (5m/cuộn) | cuộn | 5 | 8000 | 0 | 0 | 40000 | 0 | 0 | 0 | 0
| lpvc90cl | T4.5202 | Lắp ống nhựa PVC D90 | mét | 8 | 0 | 52126.8 | 0 | 0 | 417014.4 | 0 | 0 | 0
| lcapdongTB95 | T4.4201 | Lắp cáp đồng xuống thiết bị D ≤ 95mm2 | m | 37 | 0 | 11847 | 0 | 0 | 438339 | 0 | 0 | 0
| NONE | 0 | 0 | 0 |  | 0 | 0 | 0 | 0 | 0 | 0 | 0 | 0
CAPXUAT1P |  | 2: Bộ cáp xuất hạ thế 1P tại trạm; 3: Bộ; 8=4x5: 6579300; 9=4x6: 997517.4; 10=4x7: 0 | 0 | 0
| CV120 | 0 | Cáp đồng bọc CV120 | mét | 18 | 236300 | 0 | 0 | 4253400 | 0 | 0 | 0 | 0
| CV70 | 0 | Cáp đồng bọc CV70 | mét | 10 | 131100 | 0 | 0 | 1311000 | 0 | 0 | 0 | 0
| Cos70 | 0 | Đầu cosse ép Cu 70mm2 | cái | 1 | 14000 | 0 | 0 | 14000 | 0 | 0 | 0 | 0
| Cos120 | 0 | Đầu cosse ép Cu 120mm2 | cái | 2 | 27000 | 0 | 0 | 54000 | 0 | 0 | 0 | 0
| chCos120 | 0 | Chụp đầu cosse 120mm2 | cái | 2 | 3900 | 0 | 0 | 7800 | 0 | 0 | 0 | 0
| chCos70 | 0 | Chụp đầu cosse 70mm2 | cái | 1 | 2300 | 0 | 0 | 2300 | 0 | 0 | 0 | 0
| PVC90 | 0 | Ống PVC D90x3,8mm | m | 8 | 63100 | 0 | 0 | 504800 | 0 | 0 | 0 | 0
| cd90 | 0 | Collier kẹp ống PVC φ 90 | bộ | 3 | 56000 | 0 | 0 | 168000 | 0 | 0 | 0 | 0
| lcd | D2.3241 | Lắp cổ dề | bộ | 3 | 0 | 82929 | 0 | 0 | 248787 | 0 | 0 | 0
| CUT90t | 0 | Co 90 độ PVC 90 | cái | 3 | 45400 | 0 | 0 | 136200 | 0 | 0 | 0 | 0
| CUT90135 | 0 | Co 135 độ PVC 90 | cái | 1 | 33900 | 0 | 0 | 33900 | 0 | 0 | 0 | 0
| NPVC90 | 0 | Nối thẳng ống PVC 90 | cái | 1 | 12400 | 0 | 0 | 12400 | 0 | 0 | 0 | 0
| KEOdan | 0 | Keo dán ống PVC (100gr) | tuýp | 1 | 11500 | 0 | 0 | 11500 | 0 | 0 | 0 | 0
| KEObit | 0 | Keo silicon bít miệng ống | ống | 1 | 30000 | 0 | 0 | 30000 | 0 | 0 | 0 | 0
| BANGKEO | 0 | Băng keo cách điện (5m/cuộn) | cuộn | 5 | 8000 | 0 | 0 | 40000 | 0 | 0 | 0 | 0
| lpvc90cl | T4.5202 | Lắp ống nhựa PVC D90 | mét | 8 | 0 | 52126.8 | 0 | 0 | 417014.4 | 0 | 0 | 0
| lcapdongTB95 | T4.4201 | Lắp cáp đồng xuống thiết bị D ≤ 95mm2 | m | 28 | 0 | 11847 | 0 | 0 | 331716 | 0 | 0 | 0
TIEPDIATBA3P |  | 2: Bộ tiếp địa TBA 1P - 3P; 3: Bộ; 8=4x5: 5738368; 9=4x6: 3096342.336; 10=4x7: 18850.24 | 1 | 0
| M25 | 0 | Cáp đồng trần M25mm2 | kg | 10.976 | 255500 | 0 | 0 | 2804368 | 0 | 0 | 1 | 0
| CTD+K | 0 | Cọc tiếp đất φ 16- 2,4m + kẹp cọc | bộ | 9 | 156000 | 0 | 0 | 1404000 | 0 | 0 | 1 | 0
| pvc21 | 0 | Ống PVC D21x1,6mm | m |  | 3700 | 0 | 0 | 0 | 0 | 0 | 0 | 0
| ke50 | D3.4011 | Kẹp ép WR cỡ dây 50mm2 | cái | 2 | 13000 | 259648.56 | 4712.56 | 26000 | 519297.12 | 9425.12 | 1 | 0
| OXC25 | 0 | Ốc xiết cáp cỡ 25mm2 | cái | 2 | 36000 | 0 | 0 | 72000 | 0 | 0 | 1 | 0
| b1240 | 0 | Boulon 12x40+ 2 long đền vuông D14-50x50x3/Zn | bộ |  | 3000 | 0 | 0 | 0 | 0 | 0 | 0 | 0
| ke25 | D3.4011 | Kẹp ép cỡ dây 25mm2 | cái | 2 | 14000 | 259648.56 | 4712.56 | 28000 | 519297.12 | 9425.12 | 1 | 0
| cd21 | 0 | Cổ dê kẹp ống PVC φ 21 | bộ |  | 43000 | 0 | 0 | 0 | 0 | 0 | 0 | 0
| LCD | D2.3241 | Lắp cổ dề | bộ |  | 0 | 82929 | 0 | 0 | 0 | 0 | 0 | 0
| b1240 | 0 | Boulon 12x40+ 2 long đền vuông D14-50x50x3/Zn | bộ | 0 | 3000 | 0 | 0 | 0 | 0 | 0 | 0 | 0
| dctdtba | D2.8103 | Đóng cọc tiếp địa trong TBA | cọc | 9 | 156000 | 107480.82 | 0 | 1404000 | 967327.38 | 0 | 1 | 0
| ktdtba | T4.7001 | Kéo dây tiếp địa trong TBA | mét | 49 | 0 | 6871.26 | 0 | 0 | 336691.74 | 0 | 1 | 0
| dtd3 | AB.1151 | Đào rãnh tiếp địa đất cấp 3 | m3 | 2.16 | 0 | 241579.8 | 0 | 0 | 521812.368 | 0 | 1 | 0
| datd3 | AB.1312 | Đắp đất rãnh tiếp địa cấp 3, k=0,9 | m3 | 2.16 | 0 | 107368.8 | 0 | 0 | 231916.608 | 0 | 1 | 0
| BANGKEO | 0 | Băng keo cách điện (5m/cuộn) | cuộn | 0 | 8000 | 0 | 0 | 0 | 0 | 0 | 0 | 0
| lpvc90cl | T4.5202 | Lắp ống nhựa PVC D90 | mét |  | 0 | 52126.8 | 0 | 0 | 0 | 0 | 0 | 0
| lcapdongTB95 | T4.4201 | Lắp cáp đồng xuống thiết bị D ≤ 95mm2 | m |  | 0 | 11847 | 0 | 0 | 0 | 0 | 0 | 0
CAP1 |  | 2: Bộ dây dẫn pha/trung hòa; 3: Tbộ; 8=4x5: 58544916; 9=4x6: 720933.1776; 10=4x7: 33997.8907 | 1 | 0
| AC50 | 100 | Cáp nhôm lõi thép AC-50/8 | kg | 19.89 | 60400 | 0 | 0 | 1201356 | 0 | 0 | 1 | 19.89
| AC70 | 0 | Cáp nhôm lõi thép AC-70/11 | kg | 0 | 71000 | 0 | 0 | 0 | 0 | 0 | 0 | 0
| AC95 | 0 | Cáp nhôm lõi thép AC-95/16 | kg | 0 | 73200 | 0 | 0 | 0 | 0 | 0 | 0 | 0
| AC120 | 0 | Cáp nhôm lõi thép AC-120/19 | kg | 0 | 73200 | 0 | 0 | 0 | 0 | 0 | 0 | 0
| AC150 | 0 | Cáp nhôm lõi thép AC-150/24 | kg | 0 | 73200 | 0 | 0 | 0 | 0 | 0 | 0 | 0
| AC185 | 0 | Cáp nhôm lõi thép AC-185/29 | kg | 0 | 73200 | 0 | 0 | 0 | 0 | 0 | 0 | 0
| AC240 | 0 | Cáp nhôm lõi thép AC-240/39 | kg | 0 | 73200 | 0 | 0 | 0 | 0 | 0 | 0 | 0
| XLPE50AC | 200 | Cáp 24KV ACX 50mm2 | mét | 204 | 57600 | 0 | 0 | 11750400 | 0 | 0 | 1 | 204
| XLPE70AC | 0 | Cáp 24KV AC/XLPE/PVC 70mm2 | mét | 0 | 68000 | 0 | 0 | 0 | 0 | 0 | 0 | 0
| XLPE95AC | 0 | Cáp 24KV AC/XLPE/PVC 95mm2 | mét | 0 | 83900 | 0 | 0 | 0 | 0 | 0 | 0 | 0
| XLPE120AC | 0 | Cáp 24KV AC/XLPE/PVC 120mm2 | mét | 0 | 98300 | 0 | 0 | 0 | 0 | 0 | 0 | 0
| XLPE150AC | 0 | Cáp 24KV AC/XLPE/PVC 150mm2 | mét | 0 | 110600 | 0 | 0 | 0 | 0 | 0 | 0 | 0
| XLPE185AC | 0 | Cáp 24KV AC/XLPE/PVC 185mm2 | mét | 0 | 129100 | 0 | 0 | 0 | 0 | 0 | 0 | 0
| XLPE240AC | 0 | Cáp 24KV AC/XLPE/PVC 240mm2 | mét | 0 | 154900 | 0 | 0 | 0 | 0 | 0 | 0 | 0
| XLPE50 | 0 | Cáp 24KV C/XLPE/PVC 50mm2 | mét | 0 | 91500 | 0 | 0 | 0 | 0 | 0 | 0 | 0
| XLPE70 | 0 | Cáp 24KV C/XLPE/PVC 70mm2 | mét | 0 | 121900 | 0 | 0 | 0 | 0 | 0 | 0 | 0
| XLPE95 | 0 | Cáp 24KV C/XLPE/PVC 95mm2 | mét | 0 | 163800 | 0 | 0 | 0 | 0 | 0 | 0 | 0
| XLPE120 | 0 | Cáp 24KV C/XLPE/PVC 120mm2 | mét | 0 | 198900 | 0 | 0 | 0 | 0 | 0 | 0 | 0
| XLPE150 | 0 | Cáp 24KV C/XLPE/PVC 150mm2 | mét | 0 | 257400 | 0 | 0 | 0 | 0 | 0 | 0 | 0
| XLPE185 | 0 | Cáp 24KV C/XLPE/PVC 185mm2 | mét | 0 | 305700 | 0 | 0 | 0 | 0 | 0 | 0 | 0
| XLPE240 | 0 | Cáp 24KV C/XLPE/PVC 240mm2 | mét | 0 | 397300 | 0 | 0 | 0 | 0 | 0 | 0 | 0
| ABC2x16 | 0 | Cáp nhôm ABC 2x16mm2 | mét | 0 | 13650 | 0 | 0 | 0 | 0 | 0 | 0 | 0
| ABC2x25 | 0 | Cáp nhôm ABC 2x25mm2 | mét | 0 | 18320 | 0 | 0 | 0 | 0 | 0 | 0 | 0
| ABC3x16 | 0 | Cáp nhôm ABC 3x16mm2 | mét | 0 | 19700 | 0 | 0 | 0 | 0 | 0 | 0 | 0
| ABC3x25 | 0 | Cáp nhôm ABC 3x25mm2 | mét | 0 | 26700 | 0 | 0 | 0 | 0 | 0 | 0 | 0
| ABC4x70 | 100 | Cáp nhôm ABC 4x70mm2 | mét | 102 | 94300 | 0 | 0 | 9618600 | 0 | 0 | 1 | 102
| ABC4x95 | 70 | Cáp nhôm ABC 4x95mm2 | mét | 108 | 126000 | 0 | 0 | 13608000 | 0 | 0 | 1 | 108
| ABC4x120 | 0 | Cáp nhôm ABC 4x120mm2 | mét | 0 | 162000 | 0 | 0 | 0 | 0 | 0 | 0 | 0
| ABC4x150 | 0 | Cáp nhôm ABC 4x150mm2 | mét | 0 | 195300 | 0 | 0 | 0 | 0 | 0 | 0 | 0
| ABC3x95 | 0 | Cáp nhôm ABC 3x95mm2 | mét | 0 | 95100 | 0 | 0 | 0 | 0 | 0 | 0 | 0
| ABC3x120 | 0 | Cáp nhôm ABC 3x120mm2 | mét | 0 | 92000 | 0 | 0 | 0 | 0 | 0 | 0 | 0
| ABC3x150 | 0 | Cáp nhôm ABC 3x150mm2 | mét | 0 | 147300 | 0 | 0 | 0 | 0 | 0 | 0 | 0
| AV50 | 0 | Cáp nhôm bọc AV50 | mét | 0 | 10520 | 0 | 0 | 0 | 0 | 0 | 0 | 0
| AV70 | 50 | Cáp nhôm bọc AV70 | mét | 51 | 14240 | 0 | 0 | 726240 | 0 | 0 | 1 | 51
| AV95 | 0 | Cáp nhôm bọc AV95 | mét | 0 | 19460 | 0 | 0 | 0 | 0 | 0 | 0 | 0
| AV120 | 0 | Cáp nhôm bọc AV120 | mét | 0 | 23400 | 0 | 0 | 0 | 0 | 0 | 0 | 0
| AV150 | 0 | Cáp nhôm bọc AV150 | mét | 0 | 31100 | 0 | 0 | 0 | 0 | 0 | 0 | 0
| AV185 | 0 | Cáp nhôm bọc AV185 | mét | 0 | 37300 | 0 | 0 | 0 | 0 | 0 | 0 | 0
| AV240 | 0 | Cáp nhôm bọc AV240 | mét | 0 | 48600 | 0 | 0 | 0 | 0 | 0 | 0 | 0
| A50 | 0 | Cáp nhôm A-50 | kg | 0 | 93900 | 0 | 0 | 0 | 0 | 0 | 0 | 0
| A70 | 0 | Cáp nhôm A-70 | kg | 0 | 89300 | 0 | 0 | 0 | 0 | 0 | 0 | 0
| A95 | 0 | Cáp nhôm A-95 | kg | 0 | 89300 | 0 | 0 | 0 | 0 | 0 | 0 | 0
| A120 | 0 | Cáp nhôm A-120 | kg | 0 | 89300 | 0 | 0 | 0 | 0 | 0 | 0 | 0
| A150 | 0 | Cáp nhôm A-150 | kg | 0 | 89300 | 0 | 0 | 0 | 0 | 0 | 0 | 0
| A185 | 0 | Cáp nhôm A-185 | kg | 0 | 89300 | 0 | 0 | 0 | 0 | 0 | 0 | 0
| A240 | 0 | Cáp nhôm A-240 | kg | 0 | 89300 | 0 | 0 | 0 | 0 | 0 | 0 | 0
| XLPE350D | 0 | Cáp 24kV C/XLPE/DSTA/PVC3x50 | mét | 0 | 734700 | 0 | 0 | 0 | 0 | 0 | 0 | 0
| XLPE370D | 0 | Cáp 24kV C/XLPE/DSTA/PVC3x70mm2 | mét | 0 | 512600 | 0 | 0 | 0 | 0 | 0 | 0 | 0
| XLPE395D | 0 | Cáp 24kV C/XLPE/DSTA/PVC3x95mm2 | mét | 0 | 651200 | 0 | 0 | 0 | 0 | 0 | 0 | 0
| XLPE3120D | 0 | Cáp 24kV C/XLPE/DSTA/PVC3x120mm2 | mét | 0 | 765800 | 0 | 0 | 0 | 0 | 0 | 0 | 0
| XLPE3150D | 0 | Cáp 24kV C/XLPE/DSTA/PVC3x150mm2 | mét | 0 | 956600 | 0 | 0 | 0 | 0 | 0 | 0 | 0
| XLPE3185D | 0 | Cáp 24kV C/XLPE/DSTA/PVC3x185mm2 | mét | 0 | 1134500 | 0 | 0 | 0 | 0 | 0 | 0 | 0
| XLPE3240D | 0 | Cáp 24kV C/XLPE/DSTA/PVC3x240mm2 | mét | 0 | 1429300 | 0 | 0 | 0 | 0 | 0 | 0 | 0
| XLPE350+35DHT | 0 | Cáp C/XLPE/DSTA/PVC -0.6/1kV-3x50+35mm2 | mét | 0 | 306300 | 0 | 0 | 0 | 0 | 0 | 0 | 0
| Duplex 216 | 272 | Cáp Duplex Cu 2x16 | m | 277.44 | 78000 | 0 | 0 | 21640320 | 0 | 0 | 1 | 277.44
| Duplex 411 | 0 | Cáp Quadruplex 4x11 | m | 0 | 65300 | 0 | 0 | 0 | 0 | 0 | 0 | 0
| Duplex 416 | 0 | Cáp Quadruplex 4x16 | m | 0 | 96200 | 0 | 0 | 0 | 0 | 0 | 0 | 0
| KDAC50 | D3.621 | Kéo dây nhôm lõi thép cỡ dây 50mm2 | km | 0.1 | 0 | 2252916.18 | 99467.8666 | 0 | 225291.618 | 9946.7867 | 1 | 0.1
| KDAC70 | 06.6401 | Kéo dây nhôm lõi thép cỡ dây 70mm2 | km | 0 | 27801 | 0 | 0 | 0 | 0 | 0 | 0 | 0
| KDAC95 | 06.6402 | Kéo dây nhôm lõi thép cỡ dây 95mm2 | km | 0 | 0 | 3058082.1 | 134445.8754 | 0 | 0 | 0 | 0 | 0
| KDAC120 | 06.6403 | Kéo dây nhôm lõi thép cỡ dây 120mm2 | km | 0 | 37730 | 4188411.18 | 134445.8754 | 0 | 0 | 0 | 0 | 0
| KDAC150 | 06.6404 | Kéo dây nhôm lõi thép cỡ dây 150mm2 | km | 0 | 42730 | 0 | 0 | 0 | 0 | 0 | 0 | 0
| KDACXV150 | 06.6108 | Kéo dây nhôm lõi thép bọc XLPE cỡ dây 150mm2 | km |  | 42730 | 0 | 0 | 0 | 0 | 0 | 0 | 0
| KDAC185 | 06.6405 | Kéo dây nhôm lõi thép cỡ dây 185mm2 | km |  | 42730 | 0 | 0 | 0 | 0 | 0 | 0 | 0
| KDAC240 | 06.6406 | Kéo dây nhôm lõi thép cỡ dây 240mm2 | km |  | 32886 | 0 | 0 | 0 | 0 | 0 | 0 | 0
| KDA50B | D3.621 | Kéo dây nhôm bọc 50mm2 | km | 0.2 | 0 | 2478207.798 | 120255.52 | 0 | 495641.5596 | 24051.104 | 1 | 0.2
| KDA95B | 06.6402 | Kéo dây nhôm bọc 95mm2 | km | 0 | 37730 | 0 | 0 | 0 | 0 | 0 | 0 | 0
| KDA120B | 06.6403 | Kéo dây nhôm bọc 120mm2 | km | 0 | 37730 | 0 | 0 | 0 | 0 | 0 | 0 | 0
| KDA150B | 06.6404 | Kéo dây nhôm bọc 150mm2 | km | 0 | 42730 | 0 | 0 | 0 | 0 | 0 | 0 | 0
| KDA185B | 06.6405 | Kéo dây nhôm bọc 185mm2 | km |  | 42730 | 0 | 0 | 0 | 0 | 0 | 0 | 0
| KDQG2 | 06.5072 | Kéo dây qua vị trí bẻ góc dây | vị trí |  | 0 | 0 | 0 | 0 | 0 | 0 | 0 | 0
| KDQS | 06.5082 | Kéo dây qua sông ( S<=300) | vị trí |  | 0 | 0 | 0 | 0 | 0 | 0 | 0 | 0
| KDAABC150 | D3.6308 | Kéo dây ABC 4x150mm2 | km | 0 | 0 | 14654739 | 163984.8 | 0 | 0 | 0 | 0 | 0
| KDAABC95 | 06.6506 | Kéo dây ABC 4x95mm2 | km | 0.07 | 0 | 0 | 0 | 0 | 0 | 0 | 1 | 0.07
| KDAABC70 | 06.6505 | Kéo dây ABC 4x70mm2 | km | 0.1 | 0 | 0 | 0 | 0 | 0 | 0 | 1 | 0.1
| KDAABC50 | 06.6504 | Kéo dây ABC 4x50mm2 | km |  | 0 | 0 | 0 | 0 | 0 | 0 | 0 | 0
| KDA50B | D3.621 | Kéo dây nhôm bọc 50mm2 | km |  | 0 | 2478207.798 | 120255.52 | 0 | 0 | 0 | 0 | 0
| KDA240B | 06.6406 | Kéo dây nhôm bọc 240mm2 | km |  | 32886 | 0 | 0 | 0 | 0 | 0 | 0 | 0
| KCAPDEN25 | CS.2.01.11 | Kéo dây chiếu sáng tiết diện dây 6 ¸ 25mm² | m | 0 | 0 | 0 | 0 | 0 | 0 | 0 | 0 | 0
| KCAPDEN50 | CS.2.01.12 | Kéo dây chiếu sáng tiết diện dây 26 ¸ 50mm² | m |  | 0 | 0 | 0 | 0 | 0 | 0 | 0 | 0
PKHM1 |  | 2: Phụ kiện đường dây; 3: TBộ; 8=4x5: 31899500; 9=4x6: 28230398.16; 10=4x7: 400567.6 | 1 | 0
| KD240 | 0 | Khóa đỡ dây cỡ dây 240 | cái | 0 | 38091 | 0 | 0 | 0 | 0 | 0 | 0 | 0
| KD185 | 0 | Khóa đỡ dây cỡ dây 185 | cái | 0 | 38091 | 0 | 0 | 0 | 0 | 0 | 0 | 0
| KD150 | 0 | Khóa đỡ dây cỡ dây 150 | cái | 0 | 38091 | 0 | 0 | 0 | 0 | 0 | 0 | 0
| KD120 | 0 | Khóa đỡ dây cỡ dây 120 | cái | 0 | 23545 | 0 | 0 | 0 | 0 | 0 | 0 | 0
| KD95 | 0 | Khóa đỡ dây cỡ dây 95 | cái | 0 | 23545 | 0 | 0 | 0 | 0 | 0 | 0 | 0
| KD70 | 0 | Khóa đỡ dây cỡ dây 70 | cái | 0 | 21727 | 0 | 0 | 0 | 0 | 0 | 0 | 0
| KD50 | 0 | Khóa đỡ dây cỡ dây 50 | cái | 0 | 21727 | 0 | 0 | 0 | 0 | 0 | 0 | 0
| KN240 | 0 | Khóa néo dây cỡ dây 240 | cái | 0 | 82000 | 0 | 0 | 0 | 0 | 0 | 0 | 0
| KN185 | 0 | Khóa néo dây cỡ dây 185 | cái | 0 | 88000 | 0 | 0 | 0 | 0 | 0 | 0 | 0
| KN150 | 0 | Khóa néo dây cỡ dây 150 | cái | 0 | 77500 | 0 | 0 | 0 | 0 | 0 | 0 | 0
| KN120 | 0 | Khóa néo dây cỡ dây 120 | cái | 0 | 66000 | 0 | 0 | 0 | 0 | 0 | 0 | 0
| KN95 | 0 | Khóa néo dây cỡ dây 95 | cái | 0 | 66000 | 0 | 0 | 0 | 0 | 0 | 0 | 0
| KN70 | 0 | Khóa néo dây cỡ dây 70 | cái | 0 | 41300 | 0 | 0 | 0 | 0 | 0 | 0 | 0
| KN50 | 0 | Khóa néo dây cỡ dây 50 (5U) | cái | 0 | 62700 | 0 | 0 | 0 | 0 | 0 | 0 | 0
| k50 | 0 | Kẹp 2 rãnh (APC) cỡ dây 50mm2 | cái | 0 | 6400 | 0 | 0 | 0 | 0 | 0 | 0 | 0
| k70 | 0 | Kẹp 2 rãnh (APC) cỡ dây 70mm2 | cái | 0 | 6400 | 0 | 0 | 0 | 0 | 0 | 0 | 0
| k95 | 0 | Kẹp 2 rãnh (APC) cỡ dây 95mm2 | cái | 0 | 10600 | 0 | 0 | 0 | 0 | 0 | 0 | 0
| k120 | 0 | Kẹp 2 rãnh (APC) cỡ dây 120mm2 | cái | 0 | 16000 | 0 | 0 | 0 | 0 | 0 | 0 | 0
| k150 | 0 | Kẹp 2 rãnh (APC) cỡ dây 150mm2 | cái | 0 | 16000 | 0 | 0 | 0 | 0 | 0 | 0 | 0
| ke50 | D3.4011 | Kẹp ép WR cỡ dây 50mm2 | cái | 50 | 13000 | 259648.56 | 4712.56 | 650000 | 12982428 | 235628 | 1 | 50
| ke70 | D3.4011 | Kẹp ép WR cỡ dây 70mm2 | cái | 35 | 14000 | 259648.56 | 4712.56 | 490000 | 9087699.6 | 164939.6 | 1 | 35
| kE150 | D3.4012 | Kẹp ép WR cỡ dây 150mm2 | cái | 0 | 16000 | 326654.64 | 4712.56 | 0 | 0 | 0 | 0 | 0
| ke185 | D3.4013 | Kẹp ép WR cỡ dây 185mm2 | cái | 0 | 21200 | 402036.48 | 4712.56 | 0 | 0 | 0 | 0 | 0
| kE240 | D3.4014 | Kẹp ép WR cỡ dây 240mm2 | cái | 0 | 25000 | 522089.04 | 5890.7 | 0 | 0 | 0 | 0 | 0
| cose70 | 0 | Đầu cosse ép Cu-Al 70mm2 | cái | 0 | 18000 | 0 | 0 | 0 | 0 | 0 | 0 | 0
| cose70 | 0 | Đầu cosse ép Cu-Al 70mm2 | cái | 0 | 18000 | 0 | 0 | 0 | 0 | 0 | 0 | 0
| cose95 | 0 | Đầu cosse ép Cu-Al 95mm2 | cái | 0 | 25000 | 0 | 0 | 0 | 0 | 0 | 0 | 0
| cose120 | 0 | Đầu cosse ép Cu-Al 120mm2 | cái | 0 | 34000 | 0 | 0 | 0 | 0 | 0 | 0 | 0
| cose150 | 0 | Đầu cosse ép Cu-Al 150mm2 | cái | 0 | 39000 | 0 | 0 | 0 | 0 | 0 | 0 | 0
| cose185 | 0 | Đầu cosse ép Cu-Al 185mm2 | cái | 0 | 46000 | 0 | 0 | 0 | 0 | 0 | 0 | 0
| cose240 | 0 | Đầu cosse ép Cu-Al 240mm2 | cái | 0 | 59000 | 0 | 0 | 0 | 0 | 0 | 0 | 0
| KQ2/0 | D6.6201 | Kẹp quai 2/0 | cái | 0 | 35200 | 98156 | 0 | 0 | 0 | 0 | 0 | 0
| KH2/0 | D6.6202 | Kẹp hotline 2/0 | cái | 0 | 77000 | 122695 | 0 | 0 | 0 | 0 | 0 | 0
| KQ4/0 | D6.6201 | Kẹp quai 4/0 | cái | 12 | 81000 | 98156 | 0 | 972000 | 1177872 | 0 | 1 | 12
| KH4/0 | D6.6202 | Kẹp hotline 4/0 | cái | 12 | 55000 | 122695 | 0 | 660000 | 1472340 | 0 | 1 | 12
| CHUPKQ | 0 | Chụp kẹp quai, hotline | cái | 12 | 75000 | 0 | 0 | 900000 | 0 | 0 | 1 | 12
| CHUPFCO | 0 | Chụp đầu FCO | bộ | 0 | 230000 | 0 | 0 | 0 | 0 | 0 | 0 | 0
| CHUPLA | 0 | Chụp đầu LA | cái | 0 | 75000 | 0 | 0 | 0 | 0 | 0 | 0 | 0
| CHUPMBA | 0 | Chụp đầu cực MBA | cái | 0 | 75000 | 0 | 0 | 0 | 0 | 0 | 0 | 0
| ON50 | D3.4011 | Ống nối dây cỡ 50mm2 | cái | 0 | 56000 | 259648.56 | 4712.56 | 0 | 0 | 0 | 0 | 0
| ON70 | D3.4011 | Ống nối dây cỡ 70mm2 | cái | 0 | 68000 | 259648.56 | 4712.56 | 0 | 0 | 0 | 0 | 0
| ON95 | D3.4011 | Ống nối dây cỡ 95mm2 | cái | 0 | 77000 | 259648.56 | 4712.56 | 0 | 0 | 0 | 0 | 0
| ON120 | 0 | Ống nối dây cỡ 120mm2 | cái | 0 | 122000 | 259648.56 | 0 | 0 | 0 | 0 | 0 | 0
| ON150 | D3.4012 | Ống nối dây cỡ 150mm2 | cái | 0 | 132000 | 326654.64 | 4712.56 | 0 | 0 | 0 | 0 | 0
| ON185 | D3.4013 | Ống nối dây cỡ 185mm2 | cái | 0 | 142000 | 402036.48 | 4712.56 | 0 | 0 | 0 | 0 | 0
| ON240 | D3.4014 | Ống nối dây cỡ 240mm2 | cái | 0 | 152000 | 522089.04 | 5890.7 | 0 | 0 | 0 | 0 | 0
| conhiet34 | 0 | Ống co nhiệt D34 | m | 0 | 95000 | 0 | 0 | 0 | 0 | 0 | 0 | 0
| DAYA | 0 | Dây nhôm buộc | kg | 0 | 32000 | 0 | 0 | 0 | 0 | 0 | 0 | 0
| bnh | 0 | Biển số - Bảng nguy hiểm | cái | 0 | 19200 | 0 | 0 | 0 | 0 | 0 | 0 | 0
| GIP150-25 | 0 | Ghíp nối IPC 150-25 | cái | 0 | 25000 | 0 | 0 | 0 | 0 | 0 | 0 | 0
| GIP150-150 | 0 | Ghíp nối IPC 150-150 | cái | 0 | 25000 | 0 | 0 | 0 | 0 | 0 | 0 | 0
| GIP95-95 | 0 | Ghíp nối IPC 95-95 | cái | 0 | 45000 | 0 | 0 | 0 | 0 | 0 | 0 | 0
| GIP120-120 | 0 | Ghíp nối IPC 120-120 2BL | cái | 0 | 45000 | 0 | 0 | 0 | 0 | 0 | 0 | 0
| GIP120-25 | 0 | Ghíp nối IPC 120-25 2BL | cái | 216 | 45000 | 0 | 0 | 9720000 | 0 | 0 | 1 | 216
| GIP95-25 | 0 | Ghíp nối IPC 95-25 2BL | cái | 0 | 40000 | 0 | 0 | 0 | 0 | 0 | 0 | 0
| GIP70-25 | 0 | Ghíp nối IPC 70-25 2BL | cái | 0 | 22000 | 0 | 0 | 0 | 0 | 0 | 0 | 0
| GIP50-25 | 0 | Ghíp nối IPC 50-25 2BL | cái | 0 | 11700 | 0 | 0 | 0 | 0 | 0 | 0 | 0
| HOP9C | 11.03.204 | Hộp phân phối trực tiếp 9KH | cái | 10 | 315000 | 138988.896 | 0 | 3150000 | 1389888.96 | 0 | 1 | 10
| HOP6C | 11.03.204 | Hộp phân phối trực tiếp 6KH | cái | 0 | 305000 | 138988.896 | 0 | 0 | 0 | 0 | 0 | 0
| KTREO150 | 0 | Kẹp treo cáp ABC4x150mm2 | cái | 0 | 29000 | 0 | 0 | 0 | 0 | 0 | 0 | 0
| KTREO120 | 0 | Kẹp treo cáp ABC4x120mm2 | cái | 0 | 29000 | 0 | 0 | 0 | 0 | 0 | 0 | 0
| KTREO95 | 0 | Kẹp treo cáp ABC4x95mm2 | cái | 0 | 27000 | 0 | 0 | 0 | 0 | 0 | 0 | 0
| KTREO70 | 0 | Kẹp treo cáp ABC4x70mm2 | cái | 10 | 27000 | 0 | 0 | 270000 | 0 | 0 | 1 | 10
| KTREO50 | 0 | Kẹp treo cáp ABC4x50mm2 | cái | 0 | 27000 | 0 | 0 | 0 | 0 | 0 | 0 | 0
| MTREOA | 0 | Móc treo chữ A | cái | 0 | 37000 | 0 | 0 | 0 | 0 | 0 | 0 | 0
| KNGUNG150 | D4.6205 | Kẹp ngừng cáp ABC4x150mm2 | cái | 0 | 74000 | 176680.8 | 0 | 0 | 0 | 0 | 0 | 0
| KNGUNG120 | D4.6205 | Kẹp ngừng cáp ABC4x120mm2 | cái | 0 | 79000 | 176680.8 | 0 | 0 | 0 | 0 | 0 | 0
| KNGUNG95 | D4.6205 | Kẹp ngừng cáp ABC4x95mm2 | cái | 0 | 50000 | 176680.8 | 0 | 0 | 0 | 0 | 0 | 0
| KNGUNG70 | D4.6204 | Kẹp ngừng cáp ABC4x70mm2 | cái | 12 | 50000 | 176680.8 | 0 | 600000 | 2120169.6 | 0 | 1 | 12
| KNGUNG50 | D4.6204 | Kẹp ngừng cáp ABC4x50mm2 | cái | 0 | 50000 | 147234 | 0 | 0 | 0 | 0 | 0 | 0
| BIT70 | 0 | Nắp bịt đầu cáp ABC70mm2 | cái | 0 | 1600 | 0 | 0 | 0 | 0 | 0 | 0 | 0
| BIT95 | 0 | Nắp bịt đầu cáp ABC95mm2 | cái | 0 | 3900 | 0 | 0 | 0 | 0 | 0 | 0 | 0
| BIT50 | 0 | Nắp bịt đầu cáp ABC50mm2 | cái | 0 | 1600 | 0 | 0 | 0 | 0 | 0 | 0 | 0
| MTREO | 0 | Móc đơn treo cáp | cái | 0 | 34000 | 0 | 0 | 0 | 0 | 0 | 0 | 0
| r1 | 0 | Uclevis | bộ | 0 | 17000 | 0 | 0 | 0 | 0 | 0 | 0 | 0
| r3 | 0 | Rack 3 sứ | bộ | 20 | 108800 | 0 | 0 | 2176000 | 0 | 0 | 1 | 20
| r4 | 0 | Rack 4 sứ | bộ | 0 | 135800 | 0 | 0 | 0 | 0 | 0 | 0 | 0
| cd90 | 0 | Collier kẹp ống PVC φ 90 | bộ | 0 | 56000 | 0 | 0 | 0 | 0 | 0 | 0 | 0
| cd114 | 0 | Collier kẹp ống PVC φ 114 | bộ | 4 | 59000 | 0 | 0 | 236000 | 0 | 0 | 1 | 4
| cos50 | 0 | Đầu cosse ép Cu 50mm2 | cái | 0 | 9100 | 0 | 0 | 0 | 0 | 0 | 0 | 0
| cos70 | 0 | Đầu cosse ép Cu 70mm2 | cái | 0 | 14000 | 0 | 0 | 0 | 0 | 0 | 0 | 0
| cos95 | 0 | Đầu cosse ép Cu 95mm2 | cái | 0 | 21000 | 0 | 0 | 0 | 0 | 0 | 0 | 0
| cos120 | 0 | Đầu cosse ép Cu 120mm2 | cái | 0 | 27000 | 0 | 0 | 0 | 0 | 0 | 0 | 0
| cos150 | 0 | Đầu cosse ép Cu 150mm2 | cái | 0 | 36000 | 0 | 0 | 0 | 0 | 0 | 0 | 0
| cos240 | 0 | Đầu cosse ép Cu 240mm2 | cái | 0 | 70000 | 0 | 0 | 0 | 0 | 0 | 0 | 0
| pvc90 | 0 | Ống PVC D90x3,8mm | m | 0 | 63100 | 0 | 0 | 0 | 0 | 0 | 0 | 0
| pvc114 | 0 | Ống PVC D114x4,9mm | m | 0 | 103700 | 0 | 0 | 0 | 0 | 0 | 0 | 0
| cut90t | 0 | Co 90 độ PVC 90 | cái | 0 | 45400 | 0 | 0 | 0 | 0 | 0 | 0 | 0
| cut114t | 0 | Co 90 độ PVC 114 | cái | 0 | 43100 | 0 | 0 | 0 | 0 | 0 | 0 | 0
| cut114 | 0 | Co sừng 90 độ PVC 114 | cái | 0 | 51700 | 0 | 0 | 0 | 0 | 0 | 0 | 0
| cut90135 | 0 | Co 135 độ PVC 90 | cái | 0 | 33900 | 0 | 0 | 0 | 0 | 0 | 0 | 0
| cut114135 | 0 | Co 135 độ PVC 114 | cái | 0 | 43100 | 0 | 0 | 0 | 0 | 0 | 0 | 0
| B1650 | 0 | Boulon 16x50+ 2 long đền vuông D18-50x50x3/Zn | bộ | 0 | 15600 | 0 | 0 | 0 | 0 | 0 | 0 | 0
| B16100 | 0 | Boulon 16x100+ 2 long đền vuông D18-50x50x3/Zn | bộ | 0 | 19800 | 0 | 0 | 0 | 0 | 0 | 0 | 0
| B16200 | 0 | Boulon 16x200+ 2 long đền vuông D18-50x50x3/Zn | bộ | 0 | 23800 | 0 | 0 | 0 | 0 | 0 | 0 | 0
| B16250 | 0 | Boulon 16x250+ 2 long đền vuông D18-50x50x3/Zn | bộ | 0 | 25800 | 0 | 0 | 0 | 0 | 0 | 0 | 0
| B16300 | 0 | Boulon 16x300+ 2 long đền vuông D18-50x50x3/Zn | bộ | 0 | 28800 | 0 | 0 | 0 | 0 | 0 | 0 | 0
| B16350 | 0 | Boulon 16x350+ 2 long đền vuông D18-50x50x3/Zn | bộ | 0 | 30800 | 0 | 0 | 0 | 0 | 0 | 0 | 0
| B16400 | 0 | Boulon 16x400+ 2 long đền vuông D18-50x50x3/Zn | bộ | 0 | 33800 | 0 | 0 | 0 | 0 | 0 | 0 | 0
| B16450 | 0 | Boulon 16x450+ 2 long đền vuông D18-50x50x3/Zn | bộ | 0 | 36800 | 0 | 0 | 0 | 0 | 0 | 0 | 0
| B16500 | 0 | Boulon 16x500+ 2 long đền vuông D18-50x50x3/Zn | bộ | 0 | 38800 | 0 | 0 | 0 | 0 | 0 | 0 | 0
| B16550 | 0 | Boulon 16x550+ 2 long đền vuông D18-50x50x3/Zn | bộ | 0 | 41800 | 0 | 0 | 0 | 0 | 0 | 0 | 0
| B16600 | 0 | Boulon 16x600+ 2 long đền vuông D18-50x50x3/Zn | bộ | 0 | 44800 | 0 | 0 | 0 | 0 | 0 | 0 | 0
| B16650 | 0 | Boulon 16x650+ 2 long đền vuông D18-50x50x3/Zn | bộ | 0 | 48800 | 0 | 0 | 0 | 0 | 0 | 0 | 0
| B16700 | 0 | Boulon 16x700+ 2 long đền vuông D18-50x50x3/Zn | bộ | 0 | 51800 | 0 | 0 | 0 | 0 | 0 | 0 | 0
| B16200v | 0 | Boulon 16x200VRS+ 4 long đền vuông D18-50x50x3/Zn | bộ | 0 | 31000 | 0 | 0 | 0 | 0 | 0 | 0 | 0
| B16250v | 0 | Boulon 16x250VRS+ 4 long đền vuông D18-50x50x3/Zn | bộ | 0 | 34000 | 0 | 0 | 0 | 0 | 0 | 0 | 0
| B16300v | 0 | Boulon 16x300VRS+ 4 long đền vuông D18-50x50x3/Zn | bộ | 0 | 36000 | 0 | 0 | 0 | 0 | 0 | 0 | 0
| B16350v | 0 | Boulon 16x350VRS+ 4 long đền vuông D18-50x50x3/Zn | bộ | 0 | 38000 | 0 | 0 | 0 | 0 | 0 | 0 | 0
| B16400v | 0 | Boulon 16x400VRS+ 4 long đền vuông D18-50x50x3/Zn | bộ | 0 | 41000 | 0 | 0 | 0 | 0 | 0 | 0 | 0
| B16500v | 0 | Boulon 16x500VRS+ 4 long đền vuông D18-50x50x3/Zn | bộ | 0 | 46000 | 0 | 0 | 0 | 0 | 0 | 0 | 0
| B16550v | 0 | Boulon 16x550VRS+ 4 long đền vuông D18-50x50x3/Zn | bộ | 0 | 49000 | 0 | 0 | 0 | 0 | 0 | 0 | 0
| B16650v | 0 | Boulon 16x650VRS+ 4 long đền vuông D18-50x50x3/Zn | bộ | 0 | 54000 | 0 | 0 | 0 | 0 | 0 | 0 | 0
| B16750v | 0 | Boulon 16x750VRS+ 4 long đền vuông D18-50x50x3/Zn | bộ | 0 | 60000 | 0 | 0 | 0 | 0 | 0 | 0 | 0
| BMoc16200 | 0 | Boulon móc 16x200+ 2 long đền vuông D18-50x50x3/Zn | bộ | 0 | 27500 | 0 | 0 | 0 | 0 | 0 | 0 | 0
| BMoc16250 | 0 | Boulon móc 16x250+ 2 long đền vuông D18-50x50x3/Zn | bộ | 0 | 29400 | 0 | 0 | 0 | 0 | 0 | 0 | 0
| BMoc16300 | 0 | Boulon móc 16x300+ 2 long đền vuông D18-50x50x3/Zn | bộ | 0 | 30000 | 0 | 0 | 0 | 0 | 0 | 0 | 0
| cdtrudoiHT | 0 | Collier trụ đôi 8,4m bắt móc dừng | Kg | 0 | 15140.381 | 0 | 0 | 0 | 0 | 0 | 0 | 0
| LBNH | D2.9004 | Sơn biển số- bảng nguy hiểm | cái | 0 | 7500 | 26992.9 | 0 | 0 | 0 | 0 | 0 | 0
| CV25 | 0 | Cáp đồng bọc CV25 | mét | 40 | 48800 | 0 | 0 | 1952000 | 0 | 0 | 1 | 40
| CV2,5 | 0 | Cáp đồng mềm CV2,5 | mét | 0 | 4190 | 0 | 0 | 0 | 0 | 0 | 0 | 0
| CVV2x2,5 | 0 | Cát vàng | m3 | 0 | 390000 | 0 | 0 | 0 | 0 | 0 | 0 | 0
| CVV4x4 | 0 | Cáp CVV 4x4mm2 | mét | 0 | 30000 | 0 | 0 | 0 | 0 | 0 | 0 | 0
| CVV4x2,5 | 0 | Cáp CVV 4x2,5mm2 | mét | 0 | 30000 | 0 | 0 | 0 | 0 | 0 | 0 | 0
| xlpe25 | 0 | Cáp 24KV C/XLPE/PVC 25mm2 | mét | 0 | 57600 | 0 | 0 | 0 | 0 | 0 | 0 | 0
| m25 | 0 | Cáp đồng trần M25mm2 | kg | 0 | 255500 | 0 | 0 | 0 | 0 | 0 | 0 | 0
| DCAPHT350 | 0 | Đầu cáp ngầm hạ thế 3x50+35mm2 | cái | 0 | 501197 | 0 | 0 | 0 | 0 | 0 | 0 | 0
| DCAPHT370 | 0 | Đầu cáp ngầm hạ thế 3x70+50mm2 | cái | 0 | 501197 | 0 | 0 | 0 | 0 | 0 | 0 | 0
| DCAPHT395 | 0 | Đầu cáp ngầm hạ thế 3x95+50mm2 | cái | 0 | 568023 | 0 | 0 | 0 | 0 | 0 | 0 | 0
| DCAPHT3120 | 0 | Đầu cáp ngầm hạ thế 3x120+70mm2 | cái | 0 | 568023 | 0 | 0 | 0 | 0 | 0 | 0 | 0
| DCAPHT3185 | 0 | Đầu cáp ngầm hạ thế 3x185+120mm2 | cái | 0 | 568023 | 0 | 0 | 0 | 0 | 0 | 0 | 0
| gniu150 | 0 | Giáp níu dừng dây bọc 150 | cái | 0 | 250000 | 0 | 0 | 0 | 0 | 0 | 0 | 0
| gniu50 | 0 | Giáp níu dừng dây bọc 50 | cái | 12 | 390000 | 0 | 0 | 4680000 | 0 | 0 | 1 | 12
| DAYPOL150 | 0 | Dây buộc cổ sứ phi kim cỡ 150mm2 | cái | 12 | 330000 | 0 | 0 | 3960000 | 0 | 0 | 1 | 12
| DAYPOL50 | 0 | Dây buộc cổ sứ phi kim cỡ 50mm2 (đỡ thẳng) | cái | 6 | 247250 | 0 | 0 | 1483500 | 0 | 0 | 1 | 6
| DAYPOL50G | 0 | Dây buộc cổ sứ phi kim cỡ 50mm2 (đỡ góc) | cái | 0 | 258750 | 0 | 0 | 0 | 0 | 0 | 0 | 0
| NONE | 0 | 0 | 0 | 0 | 0 | 0 | 0 | 0 | 0 | 0 | 0 | 0
| NONE | 0 | 0 | 0 | 0 | 0 | 0 | 0 | 0 | 0 | 0 | 0 | 0
| NONE | 0 | 0 | 0 | 0 | 0 | 0 | 0 | 0 | 0 | 0 | 0 | 0
| NONE | 0 | 0 | 0 | 0 | 0 | 0 | 0 | 0 | 0 | 0 | 0 | 0
| NONE | 0 | 0 | 0 | 0 | 0 | 0 | 0 | 0 | 0 | 0 | 0 | 0
| NONE | 0 | 0 | 0 | 0 | 0 | 0 | 0 | 0 | 0 | 0 | 0 | 0
| NONE | 0 | 0 | 0 | 0 | 0 | 0 | 0 | 0 | 0 | 0 | 0 | 0
| NONE | 0 | 0 | 0 | 0 | 0 | 0 | 0 | 0 | 0 | 0 | 0 | 0
| NONE | 0 | 0 | 0 | 0 | 0 | 0 | 0 | 0 | 0 | 0 | 0 | 0
| NONE | 0 | 0 | 0 | 0 | 0 | 0 | 0 | 0 | 0 | 0 | 0 | 0
| NONE | 0 | 0 | 0 | 0 | 0 | 0 | 0 | 0 | 0 | 0 | 0 | 0
| NONE | 0 | 0 | 0 | 0 | 0 | 0 | 0 | 0 | 0 | 0 | 0 | 0
| NONE | 0 | 0 | 0 | 0 | 0 | 0 | 0 | 0 | 0 | 0 | 0 | 0
| NONE | 0 | 0 | 0 | 0 | 0 | 0 | 0 | 0 | 0 | 0 | 0 | 0
| NONE | 0 | 0 | 0 | 0 | 0 | 0 | 0 | 0 | 0 | 0 | 0 | 0
| NONE | 0 | 0 | cái | 0 | 0 | 0 | 0 | 0 | 0 | 0 | 0 | 0
TBDD1 |  | 2: Thiết bị đường dây; 3: Bộ; 8=4x5: 0; 9=4x6: 0; 10=4x7: 0 | 1 | 0
| FCO100-22 | T2.3505 | FCO 24kV - 100A | cái | 0 | 2032000 | 189552 | 0 | 0 | 0 | 0 | 0 | 0
| FCO200-22 | 02.3505 | FCO 24KV - 200A | cái | 0 | 1045000 | 0 | 0 | 0 | 0 | 0 | 0 | 0
| LA18 | T2.5004 | LA 18kV 10kA | cái | 0 | 1106000 | 355410 | 0 | 0 | 0 | 0 | 0 | 0
| recloser | 02.2124 | Recloser 24kV 630-800A | bộ | 0 | 139600000 | 0 | 0 | 0 | 0 | 0 | 0 | 0
| LBS treo | 02.2124 | LBS SF6 3pha 24kV 630A 12kA + bộ truyền động | bộ | 0 | 42500000 | 0 | 0 | 0 | 0 | 0 | 0 | 0
| DS3p | 02.3302 | DS 3P - 24KV - 630A | bộ | 0 | 20000000 | 0 | 0 | 0 | 0 | 0 | 0 | 0
| ATM100 | T2.8402 | MCCB 3 cực 400V-100A - 30KA | cái | 0 | 1909000 | 308022 | 0 | 0 | 0 | 0 | 0 | 0
| ATM125 | T2.8403 | MCCB 3 cực 400V -125A - 30KA | cái | 0 | 4271000 | 450186 | 0 | 0 | 0 | 0 | 0 | 0
| ATM150 | T2.8403 | MCCB 3 cực 400V -150A - 35KA | cái | 0 | 4271000 | 450186 | 0 | 0 | 0 | 0 | 0 | 0
| ATM200 | T2.8403 | MCCB 3 cực 400V -200A - 35KA | cái | 0 | 4271000 | 450186 | 0 | 0 | 0 | 0 | 0 | 0
| ATM250 | T2.8404 | MCCB 3 cực 400V -250A - 35KA | cái | 0 | 4271000 | 592350 | 0 | 0 | 0 | 0 | 0 | 0
| ATM400 | T2.8405 | MCCB 3 cực 400V -400A - 35KA | cái | 0 | 9508000 | 829290 | 0 | 0 | 0 | 0 | 0 | 0
| chi3k | 0 | Dây chảy 3K | sợi | 0 | 54500 | 0 | 0 | 0 | 0 | 0 | 0 | 0
| chi6k | 0 | Dây chảy 6K | Sợi | 0 | 54500 | 0 | 0 | 0 | 0 | 0 | 0 | 0
| chi8k | 0 | Dây chảy 8K | Sợi | 0 | 54500 | 0 | 0 | 0 | 0 | 0 | 0 | 0
| chi10k | 0 | Dây chảy 10K | Sợi | 0 | 54500 | 0 | 0 | 0 | 0 | 0 | 0 | 0
| chi15k | 0 | Dây chảy 15K | Sợi | 0 | 69500 | 0 | 0 | 0 | 0 | 0 | 0 | 0
| chi20k | 0 | Dây chảy 20K | Sợi | 0 | 69500 | 0 | 0 | 0 | 0 | 0 | 0 | 0
| chi30k | 0 | Dây chảy 30K | Sợi | 0 | 78000 | 0 | 0 | 0 | 0 | 0 | 0 | 0
| chi40k | 0 | Dây chảy 40K | Sợi | 0 | 78000 | 0 | 0 | 0 | 0 | 0 | 0 | 0
| chi80k | 0 | Dây chảy 80K | Sợi | 0 | 163500 | 0 | 0 | 0 | 0 | 0 | 0 | 0
| chi100k | 0 | Dây chảy 100K | Sợi | 0 | 163500 | 0 | 0 | 0 | 0 | 0 | 0 | 0
| chi140k | 0 | Dây chảy 140K | Sợi | 0 | 554500 | 0 | 0 | 0 | 0 | 0 | 0 | 0
[12 empty] | 0 | 0
0

## CT-TBA (hidden)
BẢNG 5: KHỐI LƯỢNG CHI TIẾT PHẦN TRẠM BIẾN ÁP
x | 0
| 0 | STT | SHĐM | TÊN CẤU KIỆN | ĐƠN VỊ | KHỐI | ĐƠN GIÁ |  |  | THÀNH TIỀN |  |  | GHI CHÚ
| 0 |  |  |  |  | LƯỢNG | VL CHÍNH | NCÔNG | MÁY | VL CHÍNH | NCÔNG | MÁY |  | 0
1 | 1P2D | A. PHẦN THIẾT BỊ | [11 empty] | 1
| NONE | 1 | 0 | 0 | 0 | 0 | 0 | 0 | 0 | 0 | 0 | 0 |  | 0
| FCO100-22 | 2 | T2.3505 | FCO 24kV - 100A | cái | 0 | 2032000 | 189552 | 0 | 0 | 0 | 0 |  | 0
| NONE | 3 | 0 | 0 | sợi | 0 | 0 | 0 | 0 | 0 | 0 | 0 |  | 0
| LA18 | 4 | T2.5004 | LA 18kV 10kA | cái | 0 | 1106000 | 355410 | 0 | 0 | 0 | 0 |  | 0
| NONE | 5 | 0 | 0 | 0 | 0 | 0 | 0 | 0 | 0 | 0 | 0 |  | 0
| NONE | 6 | 0 | 0 | 0 | 0 | 0 | 0 | 0 | 0 | 0 | 0 | Điện lực cấp | 0
| DK3P50A | 7 | 0 | Điện kế 3 pha 4 dây 220/380V-50A | cái | 0 | 0 | 0 | 0 | 0 | 0 | 0 | Điện lực cấp | 0
| NONE | 8 | 0 | 0 | 0 | 0 | 0 | 0 | 0 | 0 | 0 | 0 |  | 0
| NONE | 9 | 0 | 0 | bộ |  | 0 | 0 | 0 | 0 | 0 | 0 | Điện lực cấp | 0
TCTB1_1 | [7 empty] | TỔNG CỘNG : |  | 0 | 0 | 0 |  | 1
|  | B. PHẦN VẬT LIỆU | [11 empty] | 1
BTLT 12 |  | 0 |  | Trụ BTLT 12m | Bộ |  |  |  |  | 0 | 0 | 0 |  | 0
|  |  |  | Gồm có: | [5 empty] | 0 | 0 | 0 |  | 0
| T12 |  | 0 | Trụ BTLT 12m F540 dự ứng lực | trụ | 0 | 4550000 | 0 | 0 | 0 | 0 | 0 |  | 0
| G |  | 0 | Vật liệu dựng trụ | trụ | 0 | 0 | 0 | 0 | 0 | 0 | 0 |  | 0
| C12m-TBA |  | 04.9203 | Dựng trụ BTLT 12m trong TBA bằng thủ công + cơ giới | trụ | 0 | 0 | 405641.28 | 1457064.609 | 0 | 0 | 0 |  | 0
GTREOMBA |  | 0 |  | Bộ giá chùm treo máy biến áp 3 pha | Bộ | 0 |  |  |  | 0 | 0 | 0 |  | 0
|  |  |  | Gồm có: | [5 empty] | 0 | 0 | 0 |  | 0
| GTMBA25 |  | D2.6041 | Gía chùm treo máy biến áp 3x25 | cái | 0 | 752000 | 109718.7768 | 0 | 0 | 0 | 0 |  | 0
| B16250 |  | 0 | Boulon 16x250+ 2 long đền vuông D18-50x50x3/Zn | bộ | 0 | 25800 | 0 | 0 | 0 | 0 | 0 |  | 0
| B1650 |  | 0 | Boulon 16x50+ 2 long đền vuông D18-50x50x3/Zn | bộ | 0 | 15600 | 0 | 0 | 0 | 0 | 0 |  | 0
TREOMBA |  | 0 |  | Phụ kiện treo MBA 1 pha | Bộ | 0 |  |  |  | 0 | 0 | 0 |  | 0
|  |  |  | Gồm có: | [5 empty] | 0 | 0 | 0 |  | 0
| B16250 |  | 0 | Boulon 16x250+ 2 long đền vuông D18-50x50x3/Zn | bộ | 0 | 25800 | 0 | 0 | 0 | 0 | 0 |  | 0
| G |  | 0 | Vật liệu dựng trụ | trụ |  | 0 | 0 | 0 | 0 | 0 | 0 |  | 0
| C12m-TBA |  | 04.9203 | Dựng trụ BTLT 12m trong TBA bằng thủ công + cơ giới | trụ |  | 0 | 405641.28 | 1457064.609 | 0 | 0 | 0 |  | 0
M12a |  | 0 |  | Móng M12a | Bộ | 0 |  |  |  | 0 | 0 | 0 |  | 0
|  |  |  | Gồm có: | [5 empty] | 0 | 0 | 0 |  | 0
| d12 |  | 04.3801 | Đà cản BTCT 1,2m | cái | 0 | 650000 | 161119.2 | 0 | 0 | 0 | 0 |  | 0
| b22650 |  | 0 | Boulon 22x650+ 2 long đền vuông D24-50x50x3/Zn | bộ | 0 | 80800 | 0 | 0 | 0 | 0 | 0 |  | 0
| MDD3 |  | AB.11400 | Đào hố móng đất cấp 3 sâu >1m, rộng <1m | m3 | 0 | 0 | 418738.32 | 0 | 0 | 0 | 0 |  | 0
| MDAP3 |  | AB.13000 | Đắp đất hố móng, đất cấp 3, k = 0,85 | m3 | 0 | 0 | 100210.88 | 0 | 0 | 0 | 0 |  | 0
GIAT |  | 0 |  | Bộ giá T đỡ FCO, LA 1 pha | Bộ |  |  |  |  | 0 | 0 | 0 |  | 0
|  |  |  | Gồm có: | [5 empty] | 0 | 0 | 0 |  | 0
| GiaTFCO |  | 0 | Giá chữ "T" lắp FCO, LA (V50x50x5) | cái | 0 | 28941 | 0 | 0 | 0 | 0 | 0 |  | 0
| batll |  | 0 | Bass LL bắt FCO và LA | bộ | 0 | 59000 | 0 | 0 | 0 | 0 | 0 |  | 0
| B16300 |  | 0 | Boulon 16x300+ 2 long đền vuông D18-50x50x3/Zn | bộ | 0 | 28800 | 0 | 0 | 0 | 0 | 0 |  | 0
| B1250 |  | 0 | Boulon 12x50+ 2 long đền vuông D14-50x50x3/Zn | bộ | 0 | 1700 | 0 | 0 | 0 | 0 | 0 |  | 0
BCOM800 |  | 0 |  | Bộ đà composie đỡ FCO, LA 1 pha | Bộ | 0 |  |  |  | 0 | 0 | 0 |  | 0
|  |  |  | Gồm có: | [5 empty] | 0 | 0 | 0 |  | 0
| com800 |  | D2.6011 | Đà hộp composit L110x80x800 | cái | 0 | 320000 | 187723.35 | 0 | 0 | 0 | 0 |  | 0
| ccom800 |  | 0 | Thanh chống L10x60x710 | cái | 0 | 110000 | 0 | 0 | 0 | 0 | 0 |  | 0
| batll |  | 0 | Bass LL bắt FCO và LA | bộ | 0 | 59000 | 0 | 0 | 0 | 0 | 0 |  | 0
| B16300 |  | 0 | Boulon 16x300+ 2 long đền vuông D18-50x50x3/Zn | bộ | 0 | 28800 | 0 | 0 | 0 | 0 | 0 |  | 0
| B14150 |  | 0 | Boulon 14x150+ 2 long đền vuông D16-50x50x3/Zn | bộ | 0 | 12500 | 0 | 0 | 0 | 0 | 0 |  | 0
BCOM2400 |  | 0 |  | Bộ đà composie đỡ FCO, LA 3 pha | Bộ | 0 |  |  |  | 0 | 0 | 0 |  | 0
|  |  |  | Gồm có: | [5 empty] | 0 | 0 | 0 |  | 0
| com2600 |  | D2.6011 | Đà hộp composit L110x80x2600 | cái | 0 | 1056000 | 187723.35 | 0 | 0 | 0 | 0 |  | 0
| none |  | 0 | 0 | 0 |  | 0 | 0 | 0 | 0 | 0 | 0 |  | 0
| batll |  | 0 | Bass LL bắt FCO và LA | bộ | 0 | 59000 | 0 | 0 | 0 | 0 | 0 |  | 0
| B16450 |  | 0 | Boulon 16x450+ 2 long đền vuông D18-50x50x3/Zn | bộ | 0 | 36800 | 0 | 0 | 0 | 0 | 0 |  | 0
| B16250 |  | 0 | Boulon 16x250+ 2 long đền vuông D18-50x50x3/Zn | bộ | 0 | 25800 | 0 | 0 | 0 | 0 | 0 |  | 0
| none |  | 0 | 0 | 0 |  | 0 | 0 | 0 | 0 | 0 | 0 |  | 0
| chupla |  | 0 | Chụp đầu LA | cái | 0 | 75000 | 0 | 0 | 0 | 0 | 0 |  | 0
| chupmba |  | 0 | Chụp đầu cực MBA | cái | 0 | 75000 | 0 | 0 | 0 | 0 | 0 |  | 0
| chupfco |  | 0 | Chụp đầu FCO | bộ | 0 | 230000 | 0 | 0 | 0 | 0 | 0 |  | 0
XMBAGIAN |  | 0 |  | Bộ đà trạm giàn đặt MBA | Bộ | 0 |  |  |  | 0 | 0 | 0 |  | 0
|  |  |  | Gồm có: | [5 empty] | 0 | 0 | 0 |  | 0
| U16-280 |  | 0 | Đà U160x68x5x2800 đỡ MBA (15,3kg/m): 15,3kg/m | cái | 0 | 1240689.24 | 0 | 0 | 0 | 0 | 0 |  | 0
| U1004 |  | 0 | Đà U100x46x4.5x400 (8,59kg/m): 8,59kg/m | cái | 0 | 99509.996 | 0 | 0 | 0 | 0 | 0 |  | 0
| U1008 |  | 0 | Đà U100x46x4.5x800 (8,59kg/m): 8,59kg/m | cái | 0 | 199019.992 | 0 | 0 | 0 | 0 | 0 |  | 0
| B16400v |  | 0 | Boulon 16x400VRS+ 4 long đền vuông D18-50x50x3/Zn | bộ | 0 | 41000 | 0 | 0 | 0 | 0 | 0 |  | 0
| B16400 |  | 0 | Boulon 16x400+ 2 long đền vuông D18-50x50x3/Zn | bộ | 0 | 33800 | 0 | 0 | 0 | 0 | 0 |  | 0
| B16350 |  | 0 | Boulon 16x350+ 2 long đền vuông D18-50x50x3/Zn | bộ | 0 | 30800 | 0 | 0 | 0 | 0 | 0 |  | 0
| LXIT |  | D2.6021 | Lắp xà đỡ ≤ 25kg | bộ | 0 | 0 | 208581.5 | 0 | 0 | 0 | 0 |  | 0
XMBANGOI |  | 0 |  | Bộ đà trạm ngồi đặt MBA | Bộ |  |  |  |  | 0 | 0 | 0 |  | 0
|  |  |  | Gồm có: | [5 empty] | 0 | 0 | 0 |  | 0
| U100-500 |  | 0 | Đà U100x46x4.5x500 (8.59kg/m): 15,3kg/m | cái | 0 | 124387.495 | 0 | 0 | 0 | 0 | 0 |  | 0
| U100-700 |  | 0 | Đà U100x46x4.5x700 - 8 lỗ (8,59kg/m): 8,59kg/m | cái | 0 | 174142.493 | 0 | 0 | 0 | 0 | 0 |  | 0
| U100-700-6 |  | 0 | Đà U100x46x4.5x700 - 6 lỗ (8,59kg/m): 8,59kg/m | cái | 0 | 174142.493 | 0 | 0 | 0 | 0 | 0 |  | 0
| U160-740 |  | 0 | Đà U160x740x64x5 (14,2kg/m) | cái | 0 | 304322.188 | 0 | 0 | 0 | 0 | 0 |  | 0
| U160-1700 |  | 0 | Đà U160x64x5x1700 (14,2kg/m) | cái | 0 | 699118.54 | 0 | 0 | 0 | 0 | 0 |  | 0
| U160-1457 |  | 0 | Đà U160x64x5x1810 (14,2kg/m) | cái | 0 | 744355.622 | 0 | 0 | 0 | 0 | 0 |  | 0
| U160-2100 |  | 0 | Đà U160x64x5x2370 (14,2kg/m) | cái | 0 | 974653.494 | 0 | 0 | 0 | 0 | 0 |  | 0
| U160-1100 |  | 0 | Đà U160x64x5x1100 (14,2kg/m) | cái | 0 | 452370.82 | 0 | 0 | 0 | 0 | 0 |  | 0
| B1240 |  | 0 | Boulon 12x40+ 2 long đền vuông D14-50x50x3/Zn | bộ | 0 | 3000 | 0 | 0 | 0 | 0 | 0 |  | 0
| B14100 |  | 0 | Boulon 14x50+ 2 long đền vuông D16-50x50x3/Zn | bộ | 0 | 5000 | 0 | 0 | 0 | 0 | 0 |  | 0
| B1650 |  | 0 | Boulon 16x50+ 2 long đền vuông D18-50x50x3/Zn | bộ | 0 | 15600 | 0 | 0 | 0 | 0 | 0 |  | 0
| B16200 |  | 0 | Boulon 16x200+ 2 long đền vuông D18-50x50x3/Zn | bộ | 0 | 23800 | 0 | 0 | 0 | 0 | 0 |  | 0
| B16300 |  | 0 | Boulon 16x300+ 2 long đền vuông D18-50x50x3/Zn | bộ | 0 | 28800 | 0 | 0 | 0 | 0 | 0 |  | 0
| B16350 |  | 0 | Boulon 16x350+ 2 long đền vuông D18-50x50x3/Zn | bộ | 0 | 30800 | 0 | 0 | 0 | 0 | 0 |  | 0
| B16600 |  | 0 | Boulon 16x600+ 2 long đền vuông D18-50x50x3/Zn | bộ | 0 | 44800 | 0 | 0 | 0 | 0 | 0 |  | 0
| B16650 |  | 0 | Boulon 16x650+ 2 long đền vuông D18-50x50x3/Zn | bộ | 0 | 48800 | 0 | 0 | 0 | 0 | 0 |  | 0
| B16750 |  | 0 | Boulon 16x750+ 2 long đền vuông D18-50x50x3/Zn | bộ | 0 | 54800 | 0 | 0 | 0 | 0 | 0 |  | 0
| B16500v |  | 0 | Boulon 16x500VRS+ 4 long đền vuông D18-50x50x3/Zn | bộ | 0 | 46000 | 0 | 0 | 0 | 0 | 0 |  | 0
| B16450v |  | 0 | Boulon 16x450VRS+ 4 long đền vuông D18-50x50x3/Zn | bộ | 0 | 44000 | 0 | 0 | 0 | 0 | 0 |  | 0
| B16600v |  | 0 | Boulon 16x600VRS+ 4 long đền vuông D18-50x50x3/Zn | bộ | 0 | 52000 | 0 | 0 | 0 | 0 | 0 |  | 0
| B16650v |  | 0 | Boulon 16x650VRS+ 4 long đền vuông D18-50x50x3/Zn | bộ | 0 | 54000 | 0 | 0 | 0 | 0 | 0 |  | 0
| B16650 |  | 0 | Boulon 16x650+ 2 long đền vuông D18-50x50x3/Zn | bộ | 0 | 48800 | 0 | 0 | 0 | 0 | 0 |  | 0
| LXIT |  | D2.6021 | Lắp xà đỡ ≤ 25kg | bộ | 0 | 0 | 208581.5 | 0 | 0 | 0 | 0 |  | 0
XMBANEN |  | 0 |  | Vật tư, phụ kiện xây dựng nền, rào trạm | Bộ |  |  |  |  | 0 | 0 | 0 |  | 0
|  |  |  | a. Móng cột rào trạm M1, gồm có: | bộ | 0 |  |  |  | 0 | 0 | 0 |  | 0
| xm |  | 0 | Ximăng | kg | 0 | 1800 | 0 | 0 | 0 | 0 | 0 |  | 0
| cv |  | 0 | Cát vàng | m3 | 0 | 320000 | 0 | 0 | 0 | 0 | 0 |  | 0
| d1x2 |  | 0 | Đá 1x2 | m3 | 0 | 400000 | 0 | 0 | 0 | 0 | 0 |  | 0
| d4x6 |  | 0 | Đá 4x6 | m3 | 0 | 113524 | 0 | 0 | 0 | 0 | 0 |  | 0
| bm10 |  | 0 | Boulon giản chân M10 | bộ | 0 | 5000 | 0 | 0 | 0 | 0 | 0 |  | 0
| mdd31 |  | AB.11400 | Đào hố móng đất cấp 3 sâu <=1m | m3 | 0 | 0 | 418738.32 | 0 | 0 | 0 | 0 |  | 0
| MDAP3 |  | AB.13000 | Đắp đất hố móng, đất cấp 3, k = 0,85 | m3 | 0 | 0 | 100210.88 | 0 | 0 | 0 | 0 |  | 0
| DBT20012 |  | AF112.20 | Đổ bê tông mác M200 đá 1x2 | m3 | 0 | 0 | 398225.65 | 0 | 0 | 0 | 0 |  | 0
| DBT10046 |  | 04.3112 | Đổ bê tông mác M100 đá 4x6 | m3 | 0 | 0 | 398225.65 | 0 | 0 | 0 | 0 |  | 0
|  |  |  | b. Móng cột rào trạm M2, gồm có: | bộ | 0 |  |  |  | 0 | 0 | 0 |  | 0
| xm |  | 0 | Ximăng | kg | 0 | 1800 | 0 | 0 | 0 | 0 | 0 |  | 0
| cv |  | 0 | Cát vàng | m3 | 0 | 320000 | 0 | 0 | 0 | 0 | 0 |  | 0
| d1x2 |  | 0 | Đá 1x2 | m3 | 0 | 400000 | 0 | 0 | 0 | 0 | 0 |  | 0
| d4x6 |  | 0 | Đá 4x6 | m3 | 0 | 113524 | 0 | 0 | 0 | 0 | 0 |  | 0
| bm10 |  | 0 | Boulon giản chân M10 | bộ | 0 | 5000 | 0 | 0 | 0 | 0 | 0 |  | 0
| mdd31 |  | AB.11400 | Đào hố móng đất cấp 3 sâu <=1m | m3 | 0 | 0 | 418738.32 | 0 | 0 | 0 | 0 |  | 0
| MDAP3 |  | AB.13000 | Đắp đất hố móng, đất cấp 3, k = 0,85 | m3 | 0 | 0 | 100210.88 | 0 | 0 | 0 | 0 |  | 0
| DBT20012 |  | AF112.20 | Đổ bê tông mác M200 đá 1x2 | m3 | 0 | 0 | 398225.65 | 0 | 0 | 0 | 0 |  | 0
| DBT10046 |  | 04.3112 | Đổ bê tông mác M100 đá 4x6 | m3 | 0 | 0 | 398225.65 | 0 | 0 | 0 | 0 |  | 0
|  |  |  | c. Mặt bích và cột móng rào trạm, gồm có: | bộ | 0 |  |  |  | 0 | 0 | 0 |  | 0
| thept3 |  | 0 | Thép tấm 3mm mạ kẽm (23.55kg/m2) | kg | 0 | 28961 | 0 | 0 | 0 | 0 | 0 |  | 0
| thept5 |  | 0 | Thép tấm 5mm mạ kẽm (39.25kg/m2) | kg | 0 | 28961 | 0 | 0 | 0 | 0 | 0 |  | 0
| QHAN |  | 0 | Que hàn điện 2,5mm | kg | 0 | 40000 | 0 | 0 | 0 | 0 | 0 |  | 0
| STK90 |  | D4.1204 | Ống sắt tráng kẽm D90 | mét | 0 | 182000 | 104266.211 | 0 | 0 | 0 | 0 |  | 0
|  |  |  | d. Hàng rào trạm 3 mặt bên, gồm có: | bộ | 0 |  |  |  | 0 | 0 | 0 |  | 0
| L50x50x5 |  | 0 | Thép CT3 V50x50x5/Zn (3,05kg/m) | kg | 0 | 28600 | 0 | 0 | 0 | 0 | 0 |  | 0
| L50x5 |  | 0 | Thép CT3 dẹt 50x5/Zn (1,5kg/m) | kg | 0 | 28600 | 0 | 0 | 0 | 0 | 0 |  | 0
| LUOIb40 |  | 0 | Lưới thép B40 3,5mm (2,2kg/m2) | kg | 0 | 15500 | 0 | 0 | 0 | 0 | 0 |  | 0
| QHAN |  | 0 | Que hàn điện 2,5mm | kg | 0 | 40000 | 0 | 0 | 0 | 0 | 0 |  | 0
| BASSB40 |  | 0 | Bass bắt khung rào thép mạ kẽm 5mm | cái | 0 | 23500 | 0 | 0 | 0 | 0 | 0 |  | 0
| LTHEP |  | AI.63311 | Lắp dựng (tháo dỡ) kết cấu thép, hệ khung dàn | tấn | 0 | 0 | 2250930 | 0 | 0 | 0 | 0 |  | 0
|  |  |  | e. Hàng rào trạm mặt cửa, gồm có: | bộ | 0 |  |  |  | 0 | 0 | 0 |  | 0
| L50x50x5 |  | 0 | Thép CT3 V50x50x5/Zn (3,05kg/m) | kg | 0 | 28600 | 0 | 0 | 0 | 0 | 0 |  | 0
| L50x5 |  | 0 | Thép CT3 dẹt 50x5/Zn (1,5kg/m) | kg | 0 | 28600 | 0 | 0 | 0 | 0 | 0 |  | 0
| LUOIb40 |  | 0 | Lưới thép B40 3,5mm (2,2kg/m2) | kg | 0 | 15500 | 0 | 0 | 0 | 0 | 0 |  | 0
| QHAN |  | 0 | Que hàn điện 2,5mm | kg | 0 | 40000 | 0 | 0 | 0 | 0 | 0 |  | 0
| BASSB40 |  | 0 | Bass bắt khung rào thép mạ kẽm 5mm | cái | 0 | 23500 | 0 | 0 | 0 | 0 | 0 |  | 0
| LTHEP |  | AI.63311 | Lắp dựng (tháo dỡ) kết cấu thép, hệ khung dàn | tấn | 0 | 0 | 2250930 | 0 | 0 | 0 | 0 |  | 0
|  |  |  | f. Bệ đỡ máy biến thế, gồm có: | bộ | 0 |  |  |  | 0 | 0 | 0 |  | 0
| xm |  | 0 | Ximăng | kg | 0 | 1800 | 0 | 0 | 0 | 0 | 0 |  | 0
| cv |  | 0 | Cát vàng | m3 | 0 | 320000 | 0 | 0 | 0 | 0 | 0 |  | 0
| d1x2 |  | 0 | Đá 1x2 | m3 | 0 | 400000 | 0 | 0 | 0 | 0 | 0 |  | 0
| d2x4 |  | 0 | Đá 2x4 | m3 | 0 | 320000 | 0 | 0 | 0 | 0 | 0 |  | 0
| satd10 |  | 0 | Sắt tròn D10 (D=0,617kg/m) | kg | 0 | 16500 | 0 | 0 | 0 | 0 | 0 |  | 0
| satd6 |  | 0 | Sắt tròn D6 (D=0,222kg/m) | kg | 0 | 16500 | 0 | 0 | 0 | 0 | 0 |  | 0
| thepb |  | 0 | Dây thép buộc | kg | 0 | 6000 | 0 | 0 | 0 | 0 | 0 |  | 0
| DBT20012 |  | AF112.20 | Đổ bê tông mác M200 đá 1x2 | m3 | 0 | 0 | 398225.65 | 0 | 0 | 0 | 0 |  | 0
| DBT10046 |  | 04.3112 | Đổ bê tông mác M100 đá 4x6 | m3 | 0 | 0 | 398225.65 | 0 | 0 | 0 | 0 |  | 0
| mdd31 |  | AB.11400 | Đào hố móng đất cấp 3 sâu <=1m | m3 | 0 | 0 | 418738.32 | 0 | 0 | 0 | 0 |  | 0
| MDAP3 |  | AB.13000 | Đắp đất hố móng, đất cấp 3, k = 0,85 | m3 | 0 | 0 | 100210.88 | 0 | 0 | 0 | 0 |  | 0
| lthep |  | AI.63311 | Lắp dựng (tháo dỡ) kết cấu thép, hệ khung dàn | tấn | 0 | 0 | 2250930 | 0 | 0 | 0 | 0 |  | 0
|  |  |  | g. Móng và nền trạm, gồm có: | bộ | 0 |  |  |  | 0 | 0 | 0 |  | 0
| xm |  | 0 | Ximăng | kg | 0 | 1800 | 0 | 0 | 0 | 0 | 0 |  | 0
| cv |  | 0 | Cát vàng | m3 | 0 | 320000 | 0 | 0 | 0 | 0 | 0 |  | 0
| d1x2 |  | 0 | Đá 1x2 | m3 | 0 | 400000 | 0 | 0 | 0 | 0 | 0 |  | 0
| d2x4 |  | 0 | Đá 2x4 | m3 | 0 | 320000 | 0 | 0 | 0 | 0 | 0 |  | 0
| GACHTHE |  | 0 | Gạch thẻ 4x8x19 (215 viên/1m2) | viên | 0 | 1350 | 0 | 0 | 0 | 0 | 0 |  | 0
| satd6 |  | 0 | Sắt tròn D6 (D=0,222kg/m) | kg |  | 16500 | 0 | 0 | 0 | 0 | 0 |  | 0
| thepb |  | 0 | Dây thép buộc | kg |  | 6000 | 0 | 0 | 0 | 0 | 0 |  | 0
| DBT20012 |  | AF112.20 | Đổ bê tông mác M200 đá 1x2 | m3 | 0 | 0 | 398225.65 | 0 | 0 | 0 | 0 |  | 0
| DBT10046 |  | 04.3112 | Đổ bê tông mác M100 đá 4x6 | m3 | 0 | 0 | 398225.65 | 0 | 0 | 0 | 0 |  | 0
| mdd31 |  | AB.11400 | Đào hố móng đất cấp 3 sâu <=1m | m3 | 0 | 0 | 418738.32 | 0 | 0 | 0 | 0 |  | 0
| MDAP3 |  | AB.13000 | Đắp đất hố móng, đất cấp 3, k = 0,85 | m3 | 0 | 0 | 100210.88 | 0 | 0 | 0 | 0 |  | 0
| LGIA |  | 05.6101 | Lắp gía đỡ cáp | bộ |  | 0 | 0 | 0 | 0 | 0 | 0 |  | 0
| XTUONG |  | T4.4205 | Xây tường gạch thẻ 4x8x18, dày 20cm, vữa M75 | m3 | 0 | 0 | 102329 | 0 | 0 | 0 | 0 |  | 0
| TRATTUONG |  | T4.4206 | Trát tường bó nền dày 2cm vữa M75 | m2 | 0 | 0 | 14702 | 0 | 0 | 0 | 0 |  | 0
| LANGNEN |  | 02.3505 | Láng nền tủ dày 3cm, vữa M75 | m2 | 0 | 0 | 4870 | 0 | 0 | 0 | 0 |  | 0
| RAIDA |  | 02.3505 | Rải đá 4x6 dày 10cm | 100m2 |  | 0 | 262324 | 0 | 0 | 0 | 0 |  | 0
| LHANGRAO |  | 06.2110 | Lắp dựng hàng rào lưới thép B40 | m2 |  | 0 | 49885 | 0 | 0 | 0 | 0 |  | 0
| LCOTTHEP |  | 01.1112 | Lắp dựng cột thép | taán |  | 0 | 414091 | 0 | 0 | 0 | 0 |  | 0
| SONTHEP |  | 07.1113 | Sơn sắt thép các loại 3 nước | m2 |  | 0 | 5330 | 0 | 0 | 0 | 0 |  | 0
| none |  | 0 | 0 | 0 | 0 | 0 | 0 | 0 | 0 | 0 | 0 |  | 0
BDODEM |  | 0 |  | Bộ đo đếm trung thế | Bộ |  |  |  |  | 0 | 0 | 0 |  | 0
|  |  |  | Gồm có: | [5 empty] | 0 | 0 | 0 |  | 0
| CVV4X4 |  | 0 | Cáp CVV 4x4mm2 | mét | 0 | 30000 | 0 | 0 | 0 | 0 | 0 |  | 0
| xAtuti |  | 0 | Xà kẹp TU, TI U50x32x4x350 | Bộ | 0 | 40500 | 0 | 0 | 0 | 0 | 0 |  | 0
| B10250 |  | 0 | Boulon 10x250+ 2 long đền vuông D14-50x50x3/Zn | bộ | 0 | 3500 | 0 | 0 | 0 | 0 | 0 |  | 0
| none |  | 0 | 0 | 0 | 0 | 0 | 0 | 0 | 0 | 0 | 0 |  | 0
| DUPLEX 211 |  | 0 | Cáp Duplex Cu 2x11 | m | 0 | 32900 | 0 | 0 | 0 | 0 | 0 |  | 0
| ke25 |  | D3.4011 | Kẹp ép cỡ dây 25mm2 | cái | 0 | 14000 | 259648.56 | 4712.56 | 0 | 0 | 0 |  | 0
| PVC42 |  | 0 | Ống PVC D42x2,1mm | m | 0 | 9800 | 0 | 0 | 0 | 0 | 0 |  | 0
| CD42t |  | 0 | Collier giữ ống PVC D42 (D230) | cái | 0 | 59000 | 0 | 0 | 0 | 0 | 0 |  | 0
| CD42t |  | 0 | Collier giữ ống PVC D42 (D250) | cái | 0 | 59000 | 0 | 0 | 0 | 0 | 0 |  | 0
| CD42t |  | 0 | Collier giữ ống PVC D42 (D280) | cái | 0 | 59000 | 0 | 0 | 0 | 0 | 0 |  | 0
| CD42t |  | 0 | Collier giữ ống PVC D42 (D320) | cái | 0 | 59000 | 0 | 0 | 0 | 0 | 0 |  | 0
| CD320 |  | 0 | Collier CDĐKĐT( bắt thùng điện kế) | cái | 0 | 54000 | 0 | 0 | 0 | 0 | 0 |  | 0
| B1240 |  | 0 | Boulon 12x40+ 2 long đền vuông D14-50x50x3/Zn | bộ | 0 | 3000 | 0 | 0 | 0 | 0 | 0 |  | 0
| b1260 |  | 0 | Boulon 12x60+ 2 long đền vuông D14-50x50x3/Zn | bộ | 0 | 1800 | 0 | 0 | 0 | 0 | 0 |  | 0
| lcd |  | D2.3241 | Lắp cổ dề | bộ | 0 | 0 | 82929 | 0 | 0 | 0 | 0 |  | 0
| CUT42 |  | 0 | Co 90 độ PVC 42 | cái | 0 | 5500 | 0 | 0 | 0 | 0 | 0 |  | 0
| CUT42T |  | 0 | Co chữ T ống PVC 42 | cái | 0 | 4600 | 0 | 0 | 0 | 0 | 0 |  | 0
| NPVC42 |  | 0 | Nối thẳng ống PVC 42 | cái | 0 | 4000 | 0 | 0 | 0 | 0 | 0 |  | 0
| KEO |  | 0 | Keo dán ống PVC (500gr) | lon | 0 | 26400 | 0 | 0 | 0 | 0 | 0 |  | 0
| BANGKEO |  | 0 | Băng keo cách điện (5m/cuộn) | cuộn | 0 | 8000 | 0 | 0 | 0 | 0 | 0 |  | 0
| KVRT42 |  | 0 | Khâu ven răng trong D42 | cái | 0 | 3700 | 0 | 0 | 0 | 0 | 0 |  | 0
| KVRN42 |  | 0 | Khâu ven răng ngoài D42 | cái | 0 | 3200 | 0 | 0 | 0 | 0 | 0 |  | 0
| TUDKDT |  | 05.1101 | Thùng điện kế 450x300x200mm đo đếm trung thế | cái | 0 | 845000 | 0 | 0 | 0 | 0 | 0 |  | 0
| keobit |  | 0 | Keo silicon bít miệng ống | ống | 0 | 30000 | 0 | 0 | 0 | 0 | 0 |  | 0
| M5M |  | 0 | Dây đồng trần mềm dẹt | mét | 0 | 5000 | 0 | 0 | 0 | 0 | 0 |  | 0
| LXIT |  | D2.6021 | Lắp xà đỡ ≤ 25kg | bộ | 0 | 0 | 208581.5 | 0 | 0 | 0 | 0 |  | 0
X22 |  | 0 |  | Bộ đà kép đỡ TI | Bộ |  |  |  |  | 0 | 0 | 0 |  | 0
|  |  |  | Gồm có: | [5 empty] | 0 | 0 | 0 |  | 0
| L22 |  | 0 | Đà sắt L75x75x8x2200 4 ốp (22,37kg/cái) | cái | 0 | 647845.9856 | 0 | 0 | 0 | 0 | 0 |  | 0
| c800 |  | 0 | Thanh chống L50x50x5x810 (2,47kg/cái) | cái | 0 | 71533.67 | 0 | 0 | 0 | 0 | 0 |  | 0
| sd |  | D3.1122 | Sứ đứng 24KV | cái | 0 | 185000 | 55458.14 | 0 | 0 | 0 | 0 |  | 0
| csd |  | 0 | Chân sứ đứng D20 | cái | 0 | 56000 | 0 | 0 | 0 | 0 | 0 |  | 0
| B16350V |  | 0 | Boulon 16x350VRS+ 4 long đền vuông D18-50x50x3/Zn | bộ | 0 | 38000 | 0 | 0 | 0 | 0 | 0 |  | 0
| B16300 |  | 0 | Boulon 16x300+ 2 long đền vuông D18-50x50x3/Zn | bộ | 0 | 28800 | 0 | 0 | 0 | 0 | 0 |  | 0
| B16250 |  | 0 | Boulon 16x250+ 2 long đền vuông D18-50x50x3/Zn | bộ | 0 | 25800 | 0 | 0 | 0 | 0 | 0 |  | 0
| LXIT |  | D2.6021 | Lắp xà đỡ ≤ 25kg | bộ | 0 | 0 | 208581.5 | 0 | 0 | 0 | 0 |  | 0
X21 |  | 0 |  | Bộ kép đỡ TU | Bộ |  |  |  |  | 0 | 0 | 0 |  | 0
|  |  |  | Gồm có: | [5 empty] | 0 | 0 | 0 |  | 0
| L22 |  | 0 | Đà sắt L75x75x8x2200 4 ốp (22,37kg/cái) | cái | 0 | 647845.9856 | 0 | 0 | 0 | 0 | 0 |  | 0
| C800 |  | 0 | Thanh chống L50x50x5x810 (2,47kg/cái) | cái | 0 | 71533.67 | 0 | 0 | 0 | 0 | 0 |  | 0
| sd |  | D3.1122 | Sứ đứng 24KV | cái | 0 | 185000 | 55458.14 | 0 | 0 | 0 | 0 |  | 0
| csd |  | 0 | Chân sứ đứng D20 | cái | 0 | 56000 | 0 | 0 | 0 | 0 | 0 |  | 0
| B16350V |  | 0 | Boulon 16x350VRS+ 4 long đền vuông D18-50x50x3/Zn | bộ | 0 | 38000 | 0 | 0 | 0 | 0 | 0 |  | 0
| B16300 |  | 0 | Boulon 16x300+ 2 long đền vuông D18-50x50x3/Zn | bộ | 0 | 28800 | 0 | 0 | 0 | 0 | 0 |  | 0
| B16250 |  | 0 | Boulon 16x250+ 2 long đền vuông D18-50x50x3/Zn | bộ | 0 | 25800 | 0 | 0 | 0 | 0 | 0 |  | 0
| LXIT |  | D2.6021 | Lắp xà đỡ ≤ 25kg | bộ | 0 | 0 | 208581.5 | 0 | 0 | 0 | 0 |  | 0
X263O |  | 0 |  | Bộ đà đỡ cáp xuất trung thế | Bộ | 0 |  |  |  | 0 | 0 | 0 |  | 0
|  |  |  | Gồm có: | [5 empty] | 0 | 0 | 0 |  | 0
| L26-3 |  | 0 | Đà sắt L75x75x8x2600 3 ốp (25,35kg/cái) | cái | 0 | 679193.372 | 0 | 0 | 0 | 0 | 0 |  | 0
| B16300 |  | 0 | Boulon 16x300+ 2 long đền vuông D18-50x50x3/Zn | bộ | 0 | 28800 | 0 | 0 | 0 | 0 | 0 |  | 0
| CSD |  | 0 | Chân sứ đứng D20 | cái | 0 | 56000 | 0 | 0 | 0 | 0 | 0 |  | 0
| SD |  | D3.1122 | Sứ đứng 24KV | cái | 0 | 185000 | 55458.14 | 0 | 0 | 0 | 0 |  | 0
| LXIT |  | D2.6021 | Lắp xà đỡ ≤ 25kg | bộ | 0 | 0 | 208581.5 | 0 | 0 | 0 | 0 |  | 0
X260O |  | 0 |  | Bộ đà bắt thùng điện kế & MCCB | Bộ | 0 |  |  |  | 0 | 0 | 0 |  | 1
|  |  |  | Gồm có: | [5 empty] | 0 | 0 | 0 |  | 0
| L26 |  | 0 | Đà sắt L75x75x8x2600 0 ốp (23,45kg/cái) | cái | 0 | 679193.372 | 0 | 0 | 0 | 0 | 0 |  | 0
| B16300V |  | 0 | Boulon 16x300VRS+ 4 long đền vuông D18-50x50x3/Zn | bộ |  | 36000 | 0 | 0 | 0 | 0 | 0 |  | 0
| B16350 |  | 0 | Boulon 16x350+ 2 long đền vuông D18-50x50x3/Zn | bộ | 0 | 30800 | 0 | 0 | 0 | 0 | 0 |  | 0
| B1650 |  | 0 | Boulon 16x50+ 2 long đền vuông D18-50x50x3/Zn | bộ | 0 | 15600 | 0 | 0 | 0 | 0 | 0 |  | 0
| LXIT |  | D2.6021 | Lắp xà đỡ ≤ 25kg | bộ | 0 | 0 | 208581.5 | 0 | 0 | 0 | 0 |  | 0
X22 |  | 0 |  | Bộ đà kép dừng dây pha | Bộ | 0 |  |  |  | 0 | 0 | 0 |  | 0
|  |  |  | Gồm có: | [5 empty] | 0 | 0 | 0 |  | 0
| L22 |  | 0 | Đà sắt L75x75x8x2200 4 ốp (22,37kg/cái) | cái | 0 | 647845.9856 | 0 | 0 | 0 | 0 | 0 |  | 0
| B16300V |  | 0 | Boulon 16x300VRS+ 4 long đền vuông D18-50x50x3/Zn | bộ | 0 | 36000 | 0 | 0 | 0 | 0 | 0 |  | 0
| B16300 |  | 0 | Boulon 16x300+ 2 long đền vuông D18-50x50x3/Zn | bộ | 0 | 28800 | 0 | 0 | 0 | 0 | 0 |  | 0
| B16250 |  | 0 | Boulon 16x250+ 2 long đền vuông D18-50x50x3/Zn | bộ | 0 | 25800 | 0 | 0 | 0 | 0 | 0 |  | 0
| LXIT |  | D2.6021 | Lắp xà đỡ ≤ 25kg | bộ | 0 | 0 | 208581.5 | 0 | 0 | 0 | 0 |  | 0
X21 |  | 0 |  | Bộ đà đỡ dây pha | Bộ | 0 |  |  |  | 0 | 0 | 0 |  | 0
|  |  |  | Gồm có: | [5 empty] | 0 | 0 | 0 |  | 0
| L22 |  | 0 | Đà sắt L75x75x8x2200 4 ốp (22,37kg/cái) | cái | 0 | 647845.9856 | 0 | 0 | 0 | 0 | 0 |  | 0
| B16300V |  | 0 | Boulon 16x300VRS+ 4 long đền vuông D18-50x50x3/Zn | bộ | 0 | 36000 | 0 | 0 | 0 | 0 | 0 |  | 0
| B16300 |  | 0 | Boulon 16x300+ 2 long đền vuông D18-50x50x3/Zn | bộ | 0 | 28800 | 0 | 0 | 0 | 0 | 0 |  | 0
| B16250 |  | 0 | Boulon 16x250+ 2 long đền vuông D18-50x50x3/Zn | bộ | 0 | 25800 | 0 | 0 | 0 | 0 | 0 |  | 0
| LXIT |  | D2.6021 | Lắp xà đỡ ≤ 25kg | bộ | 0 | 0 | 208581.5 | 0 | 0 | 0 | 0 |  | 0
TDTBA1P |  | 0 |  | Bộ tiếp địa trạm | Bộ | 0 |  |  |  | 0 | 0 | 0 |  | 0
|  |  |  | Gồm có: | [5 empty] | 0 | 0 | 0 |  | 0
| M25 |  | 0 | Cáp đồng trần M25mm2 | kg | 0 | 255500 | 0 | 0 | 0 | 0 | 0 |  | 0
| CTD+K |  | 0 | Cọc tiếp đất φ 16- 2,4m + kẹp cọc | bộ | 0 | 135000 | 0 | 0 | 0 | 0 | 0 |  | 0
| pvc21 |  | 0 | Ống PVC D21x1,6mm | m |  | 3700 | 0 | 0 | 0 | 0 | 0 |  | 0
| ke50 |  | D3.4011 | Kẹp ép WR cỡ dây 50mm2 | cái | 0 | 13000 | 259648.56 | 4712.56 | 0 | 0 | 0 |  | 0
| OXC25 |  | 0 | Ốc xiết cáp cỡ 25mm2 | cái | 0 | 36000 | 0 | 0 | 0 | 0 | 0 |  | 0
| b1240 |  | 0 | Boulon 12x40+ 2 long đền vuông D14-50x50x3/Zn | bộ |  | 3000 | 0 | 0 | 0 | 0 | 0 |  | 0
| ke25 |  | D3.4011 | Kẹp ép cỡ dây 25mm2 | cái | 0 | 14000 | 259648.56 | 4712.56 | 0 | 0 | 0 |  | 0
| cd21 |  | 0 | Cổ dê kẹp ống PVC φ 21 | bộ |  | 43000 | 0 | 0 | 0 | 0 | 0 |  | 0
| LCD |  | D2.3241 | Lắp cổ dề | bộ |  | 0 | 82929 | 0 | 0 | 0 | 0 |  | 0
| b1240 |  | 0 | Boulon 12x40+ 2 long đền vuông D14-50x50x3/Zn | bộ | 0 | 3000 | 0 | 0 | 0 | 0 | 0 |  | 0
| dctdtba |  | D2.8103 | Đóng cọc tiếp địa trong TBA | cọc | 0 | 0 | 107480.82 | 0 | 0 | 0 | 0 |  | 0
| ktdtba |  | T4.7001 | Kéo dây tiếp địa trong TBA | mét | 0 | 0 | 6871.26 | 0 | 0 | 0 | 0 |  | 0
| dtd3 |  | AB.1151 | Đào rãnh tiếp địa đất cấp 3 | m3 | 0 | 0 | 241579.8 | 0 | 0 | 0 | 0 |  | 0
| datd3 |  | AB.1312 | Đắp đất rãnh tiếp địa cấp 3, k=0,9 | m3 | 0 | 0 | 107368.8 | 0 | 0 | 0 | 0 |  | 0
TU1P |  | 0 |  | Tủ điện năng kế và CB 1P | Bộ | 0 |  |  |  | 0 | 0 | 0 |  | 0
|  |  |  | Gồm có: | [5 empty] | 0 | 0 | 0 |  | 0
| tuap1 |  | T5.1001 | Tủ CB trạm 1 pha + khóa + boulon | cái | 0 | 5000000 | 838714.5 | 0 | 0 | 0 | 0 |  | 0
| CD5X50 |  | 0 | Collier bắt tủ | bộ | 0 | 185000 | 0 | 0 | 0 | 0 | 0 |  | 0
| BAKE |  | 0 | Bakelit 500x400 dầy 10mm | cái | 0 | 151000 | 0 | 0 | 0 | 0 | 0 |  | 0
| B1240 |  | 0 | Boulon 12x40+ 2 long đền vuông D14-50x50x3/Zn | bộ | 0 | 3000 | 0 | 0 | 0 | 0 | 0 |  | 0
TUTUBU |  | 0 |  | Tủ tụ bù hạ thế | Bộ | 0 |  |  |  | 0 | 0 | 0 |  | 0
|  |  |  | Gồm có: | [5 empty] | 0 | 0 | 0 |  | 0
| NONE |  | 0 | 0 | 0 | 0 | 0 | 0 | 0 | 0 | 0 | 0 |  | 0
| NONE |  | 0 | 0 | 0 | 0 | 0 | 0 | 0 | 0 | 0 | 0 |  | 0
| PVC114 |  | 0 | Ống PVC D114x4,9mm | m | 0 | 103700 | 0 | 0 | 0 | 0 | 0 |  | 0
| CUT114t |  | 0 | Co 90 độ PVC 114 | cái | 0 | 43100 | 0 | 0 | 0 | 0 | 0 |  | 0
| keo |  | 0 | Keo dán ống PVC (500gr) | lon | 0 | 26400 | 0 | 0 | 0 | 0 | 0 |  | 0
| lcapdongTB150 |  | T4.4202 | Lắp cáp đồng xuống thiết bị D ≤ 150mm2 | m | 0 | 0 | 28432.8 | 0 | 0 | 0 | 0 |  | 0
TU3P |  | 0 |  | Tủ điện năng kế và CB 3P | Bộ | 0 |  |  |  | 0 | 0 | 0 |  | 0
|  |  |  | Gồm có: | [5 empty] | 0 | 0 | 0 |  | 0
| tuap3 |  | T5.1002 | Tủ trạm biến áp 3 pha | cái | 0 | 5000000 | 966199.104 | 0 | 0 | 0 | 0 |  | 0
| CD5X50 |  | 0 | Collier bắt tủ | bộ | 0 | 185000 | 0 | 0 | 0 | 0 | 0 |  | 0
| CVV4x4 |  | 0 | Cáp CVV 4x4mm2 | mét | 0 | 30000 | 0 | 0 | 0 | 0 | 0 |  | 0
| BAKE |  | 0 | Bakelit 500x400 dầy 10mm | cái | 0 | 151000 | 0 | 0 | 0 | 0 | 0 |  | 0
| B1240 |  | 0 | Boulon 12x40+ 2 long đền vuông D14-50x50x3/Zn | bộ | 0 | 3000 | 0 | 0 | 0 | 0 | 0 |  | 0
CAP241P |  | 0 |  | Bộ dây dẫn trung thế 1 pha | Bộ | 0 |  |  |  | 0 | 0 | 0 |  | 0
|  |  |  | Gồm có: | [5 empty] | 0 | 0 | 0 |  | 0
| XLPE25 |  | 0 | Cáp 24KV C/XLPE/PVC 25mm2 | mét | 0 | 57600 | 0 | 0 | 0 | 0 | 0 |  | 0
| KQ2/0 |  | D6.6201 | Kẹp quai 2/0 | cái | 0 | 35200 | 98156 | 0 | 0 | 0 | 0 |  | 0
| KH2/0 |  | D6.6202 | Kẹp hotline 2/0 | cái | 0 | 77000 | 122695 | 0 | 0 | 0 | 0 |  | 0
| chupkq |  | 0 | Chụp kẹp quai, hotline | cái | 0 | 75000 | 0 | 0 | 0 | 0 | 0 |  | 0
| CHUPFCO |  | 0 | Chụp đầu FCO | bộ | 0 | 230000 | 0 | 0 | 0 | 0 | 0 |  | 0
| CHUPLA |  | 0 | Chụp đầu LA | cái | 0 | 75000 | 0 | 0 | 0 | 0 | 0 |  | 0
| SD |  | D3.1122 | Sứ đứng 24KV | cái | 0 | 185000 | 55458.14 | 0 | 0 | 0 | 0 |  | 0
| CSD |  | 0 | Chân sứ đứng D20 | cái | 0 | 56000 | 0 | 0 | 0 | 0 | 0 |  | 0
| LSD |  | D3.1115 | Lắp sứ đứng 24KV | bộ | 0 | 0 | 55458.14 | 0 | 0 | 0 | 0 |  | 0
| lcapdongTB95 |  | T4.4201 | Lắp cáp đồng xuống thiết bị D ≤ 95mm2 | m | 0 | 0 | 11847 | 0 | 0 | 0 | 0 |  | 0
CAP243P |  | 0 |  | Bộ dây dẫn trung thế 3 pha | Bộ | 0 |  |  |  | 0 | 0 | 0 |  | 0
|  |  |  | Gồm có: | [5 empty] | 0 | 0 | 0 |  | 0
| XLPE25 |  | 0 | Cáp 24KV C/XLPE/PVC 25mm2 | mét | 0 | 57600 | 0 | 0 | 0 | 0 | 0 |  | 0
| KQ2/0 |  | D6.6201 | Kẹp quai 2/0 | cái | 0 | 35200 | 98156 | 0 | 0 | 0 | 0 |  | 0
| KH2/0 |  | D6.6202 | Kẹp hotline 2/0 | cái | 0 | 77000 | 122695 | 0 | 0 | 0 | 0 |  | 0
| chupkq |  | 0 | Chụp kẹp quai, hotline | cái | 0 | 75000 | 0 | 0 | 0 | 0 | 0 |  | 0
| SD |  | D3.1122 | Sứ đứng 24KV | cái | 0 | 185000 | 55458.14 | 0 | 0 | 0 | 0 |  | 0
| CSD |  | 0 | Chân sứ đứng D20 | cái | 0 | 56000 | 0 | 0 | 0 | 0 | 0 |  | 0
| LSD |  | D3.1115 | Lắp sứ đứng 24KV | bộ | 0 | 0 | 55458.14 | 0 | 0 | 0 | 0 |  | 0
| lcapdongTB95 |  | T4.4201 | Lắp cáp đồng xuống thiết bị D ≤ 95mm2 | m | 0 | 0 | 11847 | 0 | 0 | 0 | 0 |  | 0
CAPX1P |  | 0 |  | Bộ dây cáp xuất 1P từ máy xuống MCCB | Bộ | 0 |  |  |  | 0 | 0 | 0 |  | 0
|  |  |  | Gồm có: | [5 empty] | 0 | 0 | 0 |  | 0
| NONE |  | 0 | 0 | 0 | 0 | 0 | 0 | 0 | 0 | 0 | 0 |  | 0
| NONE |  | 0 | 0 | 0 | 0 | 0 | 0 | 0 | 0 | 0 | 0 |  | 0
| CVV4x4 |  | 0 | Cáp CVV 4x4mm2 | mét |  | 30000 | 0 | 0 | 0 | 0 | 0 |  | 0
| NONE |  | 0 | 0 | 0 | 0 | 0 | 0 | 0 | 0 | 0 | 0 |  | 0
| NONE |  | 0 | 0 | 0 | 0 | 0 | 0 | 0 | 0 | 0 | 0 |  | 0
| NONE |  | 0 | 0 | 0 | 0 | 0 | 0 | 0 | 0 | 0 | 0 |  | 0
| NONE |  | 0 | 0 | 0 | 0 | 0 | 0 | 0 | 0 | 0 | 0 |  | 0
| PVC114 |  | 0 | Ống PVC D114x4,9mm | m | 0 | 103700 | 0 | 0 | 0 | 0 | 0 |  | 0
| CD114 |  | 0 | Collier kẹp ống PVC φ 114 | bộ | 0 | 59000 | 0 | 0 | 0 |  | 0 |  | 0
| lcd |  | D2.3241 | Lắp cổ dề | bộ |  | 0 | 82929 | 0 | 0 |  | 0 |  | 0
| b1240 |  | 0 | Boulon 12x40+ 2 long đền vuông D14-50x50x3/Zn | bộ |  | 3000 | 0 | 0 | 0 | 0 | 0 |  | 0
| CUT114t |  | 0 | Co 90 độ PVC 114 | cái | 0 | 43100 | 0 | 0 | 0 | 0 | 0 |  | 0
| CUT114135 |  | 0 | Co 135 độ PVC 114 | cái | 0 | 43100 | 0 | 0 | 0 | 0 | 0 |  | 0
| NPVC114 |  | 0 | Nối ống PVC 114 | cái | 0 | 27500 | 0 | 0 | 0 | 0 | 0 |  | 0
| KEOdan |  | 0 | Keo dán ống PVC (100gr) | tuýp | 0 | 11500 | 0 | 0 | 0 | 0 | 0 |  | 0
| KEObit |  | 0 | Keo silicon bít miệng ống | ống | 0 | 30000 | 0 | 0 | 0 | 0 | 0 |  | 0
| BANGKEO |  | 0 | Băng keo cách điện (5m/cuộn) | cuộn | 0 | 8000 | 0 | 0 | 0 | 0 | 0 |  | 0
| lpvc114cl |  | T4.5202 | Lắp ống nhựa PVC D114 | mét | 0 | 0 | 63973.8 | 0 | 0 | 0 | 0 |  | 0
| NONE |  | 0 | 0 | 0 | 0 | 0 | 0 | 0 | 0 | 0 | 0 |  | 0
CAPX3P |  | 0 |  | Bộ dây cáp xuất 3P từ máy xuống MCCB | Bộ | 0 |  |  |  | 0 | 0 | 0 |  | 0
|  |  |  | Gồm có: | [5 empty] | 0 | 0 | 0 |  | 0
| NONE |  | 0 | 0 | 0 | 0 | 0 | 0 | 0 | 0 | 0 | 0 |  | 0
| NONE |  | 0 | 0 | 0 | 0 | 0 | 0 | 0 | 0 | 0 | 0 |  | 0
| CVV4x2,5 |  | 0 | Cáp CVV 4x2,5mm2 | mét |  | 30000 | 0 | 0 | 0 | 0 | 0 |  | 0
| NONE |  | 0 | 0 | 0 | 0 | 0 | 0 | 0 | 0 | 0 | 0 |  | 0
| NONE |  | 0 | 0 | 0 | 0 | 0 | 0 | 0 | 0 | 0 | 0 |  | 0
| NONE |  | 0 | 0 | 0 | 0 | 0 | 0 | 0 | 0 | 0 | 0 |  | 0
| NONE |  | 0 | 0 | 0 | 0 | 0 | 0 | 0 | 0 | 0 | 0 |  | 0
| PVC114 |  | 0 | Ống PVC D114x4,9mm | m | 0 | 103700 | 0 | 0 | 0 | 0 | 0 |  | 0
| CD114 |  | 0 | Collier kẹp ống PVC φ 114 | bộ | 0 | 59000 | 0 | 0 | 0 |  | 0 |  | 0
| lcd |  | D2.3241 | Lắp cổ dề | bộ |  | 0 | 82929 | 0 | 0 |  | 0 |  | 0
| b1240 |  | 0 | Boulon 12x40+ 2 long đền vuông D14-50x50x3/Zn | bộ |  | 3000 | 0 | 0 | 0 | 0 | 0 |  | 0
| CUT114t |  | 0 | Co 90 độ PVC 114 | cái | 0 | 43100 | 0 | 0 | 0 | 0 | 0 |  | 0
| CUT114135 |  | 0 | Co 135 độ PVC 114 | cái | 0 | 43100 | 0 | 0 | 0 | 0 | 0 |  | 0
| NPVC114 |  | 0 | Nối ống PVC 114 | cái | 0 | 27500 | 0 | 0 | 0 | 0 | 0 |  | 0
| KEOdan |  | 0 | Keo dán ống PVC (100gr) | tuýp | 0 | 11500 | 0 | 0 | 0 | 0 | 0 |  | 0
| KEObit |  | 0 | Keo silicon bít miệng ống | ống | 0 | 30000 | 0 | 0 | 0 | 0 | 0 |  | 0
| BANGKEO |  | 0 | Băng keo cách điện (5m/cuộn) | cuộn | 0 | 8000 | 0 | 0 | 0 | 0 | 0 |  | 0
| lpvc114cl |  | T4.5202 | Lắp ống nhựa PVC D114 | mét | 0 | 0 | 63973.8 | 0 | 0 | 0 | 0 |  | 0
| NONE |  | 0 | 0 | 0 | 0 | 0 | 0 | 0 | 0 | 0 | 0 |  | 0
CAPL1P |  | 0 |  | Bộ dây cáp xuất 1P từ MCCB lên lưới | Bộ | 0 |  |  |  | 0 | 0 | 0 |  | 0
|  |  |  | Gồm có: | [5 empty] | 0 | 0 | 0 |  | 0
| NONE |  | 0 | 0 | 0 | 0 | 0 | 0 | 0 | 0 | 0 | 0 |  | 0
| NONE |  | 0 | 0 | 0 | 0 | 0 | 0 | 0 | 0 | 0 | 0 |  | 0
| CVV4x2,5 |  | 0 | Cáp CVV 4x2,5mm2 | mét |  | 30000 | 0 | 0 | 0 | 0 | 0 |  | 0
| NONE |  | 0 | 0 | 0 | 0 | 0 | 0 | 0 | 0 | 0 | 0 |  | 0
| NONE |  | 0 | 0 | 0 | 0 | 0 | 0 | 0 | 0 | 0 | 0 |  | 0
| NONE |  | 0 | 0 | 0 | 0 | 0 | 0 | 0 | 0 | 0 | 0 |  | 0
| NONE |  | 0 | 0 | 0 | 0 | 0 | 0 | 0 | 0 | 0 | 0 |  | 0
| PVC114 |  | 0 | Ống PVC D114x4,9mm | m | 0 | 103700 | 0 | 0 | 0 | 0 | 0 |  | 0
| CD114 |  | 0 | Collier kẹp ống PVC φ 114 | bộ | 0 | 59000 | 0 | 0 | 0 |  | 0 |  | 0
| lcd |  | D2.3241 | Lắp cổ dề | bộ |  | 0 | 82929 | 0 | 0 |  | 0 |  | 0
| b1240 |  | 0 | Boulon 12x40+ 2 long đền vuông D14-50x50x3/Zn | bộ |  | 3000 | 0 | 0 | 0 | 0 | 0 |  | 0
| CUT114t |  | 0 | Co 90 độ PVC 114 | cái | 0 | 43100 | 0 | 0 | 0 | 0 | 0 |  | 0
| CUT114135 |  | 0 | Co 135 độ PVC 114 | cái | 0 | 43100 | 0 | 0 | 0 | 0 | 0 |  | 0
| NPVC114 |  | 0 | Nối ống PVC 114 | cái | 0 | 27500 | 0 | 0 | 0 | 0 | 0 |  | 0
| KEOdan |  | 0 | Keo dán ống PVC (100gr) | tuýp | 0 | 11500 | 0 | 0 | 0 | 0 | 0 |  | 0
| KEObit |  | 0 | Keo silicon bít miệng ống | ống | 0 | 30000 | 0 | 0 | 0 | 0 | 0 |  | 0
| BANGKEO |  | 0 | Băng keo cách điện (5m/cuộn) | cuộn | 0 | 8000 | 0 | 0 | 0 | 0 | 0 |  | 0
| lpvc114cl |  | T4.5202 | Lắp ống nhựa PVC D114 | mét | 0 | 0 | 63973.8 | 0 | 0 | 0 | 0 |  | 0
| NONE |  | 0 | 0 | 0 | 0 | 0 | 0 | 0 | 0 | 0 | 0 |  | 0
CAPL3P |  | 0 |  | Bộ dây cáp xuất 3P từ MCCB lên lưới | Bộ | 0 |  |  |  | 0 | 0 | 0 |  | 0
|  |  |  | Gồm có: | [5 empty] | 0 | 0 | 0 |  | 0
| NONE |  | 0 | 0 | 0 | 0 | 0 | 0 | 0 | 0 | 0 | 0 |  | 0
| NONE |  | 0 | 0 | 0 | 0 | 0 | 0 | 0 | 0 | 0 | 0 |  | 0
| CVV4X4 |  | 0 | Cáp CVV 4x4mm2 | mét | 0 | 30000 | 0 | 0 | 0 | 0 | 0 |  | 0
| NONE |  | 0 | 0 | 0 |  | 0 | 0 | 0 | 0 | 0 | 0 |  | 0
| NONE |  | 0 | 0 | 0 | 0 | 0 | 0 | 0 | 0 | 0 | 0 |  | 0
| NONE |  | 0 | 0 | 0 | 0 | 0 | 0 | 0 | 0 | 0 | 0 |  | 0
| NONE |  | 0 | 0 | 0 | 0 | 0 | 0 | 0 | 0 | 0 | 0 |  | 0
| PVC114 |  | 0 | Ống PVC D114x4,9mm | m | 0 | 103700 | 0 | 0 | 0 | 0 | 0 |  | 0
| CD114 |  | 0 | Collier kẹp ống PVC φ 114 | bộ | 0 | 59000 | 0 | 0 | 0 |  | 0 |  | 0
| lcd |  | D2.3241 | Lắp cổ dề | bộ |  | 0 | 82929 | 0 | 0 |  | 0 |  | 0
| b1240 |  | 0 | Boulon 12x40+ 2 long đền vuông D14-50x50x3/Zn | bộ |  | 3000 | 0 | 0 | 0 | 0 | 0 |  | 0
| CUT114t |  | 0 | Co 90 độ PVC 114 | cái | 0 | 43100 | 0 | 0 | 0 | 0 | 0 |  | 0
| CUT114135 |  | 0 | Co 135 độ PVC 114 | cái | 0 | 43100 | 0 | 0 | 0 | 0 | 0 |  | 0
| NPVC114 |  | 0 | Nối ống PVC 114 | cái | 0 | 27500 | 0 | 0 | 0 | 0 | 0 |  | 0
| KEOdan |  | 0 | Keo dán ống PVC (100gr) | tuýp | 0 | 11500 | 0 | 0 | 0 | 0 | 0 |  | 0
| KEObit |  | 0 | Keo silicon bít miệng ống | ống | 0 | 30000 | 0 | 0 | 0 | 0 | 0 |  | 0
| BANGKEO |  | 0 | Băng keo cách điện (5m/cuộn) | cuộn | 0 | 8000 | 0 | 0 | 0 | 0 | 0 |  | 0
| lpvc114cl |  | T4.5202 | Lắp ống nhựa PVC D114 | mét | 0 | 0 | 63973.8 | 0 | 0 | 0 | 0 |  | 0
| NONE |  | 0 | 0 | 0 | 0 | 0 | 0 | 0 | 0 | 0 | 0 |  | 0
| BANG |  | D3.3201 | Bảng tên trạm, bảng báo nguy hiểm | bộ | 0 | 42500 | 47388 | 0 | 0 | 0 | 0 |  | 0
TCVT1_1 | [7 empty] | TỔNG CỘNG : |  | 0 | 0 | 0 |  | 1

## CT-CS (hidden)
BẢNG 4: CHI TIẾT KHỐI LƯỢNG CHIẾU SÁNG
| STT | SHĐM | TÊN CẤU KIỆN | ĐƠN VỊ | KHỐI | ĐƠN GIÁ |  |  | THÀNH TIỀN
[5 empty] | LƯỢNG | VL CHÍNH | NCÔNG | MÁY | VL CHÍNH | NCÔNG | MÁY
| 1 | Móng trụ | [9 empty] | 1
|  |  | Móng M8 | Móng | 0 | [6 empty] | 1
MDD3 |  | AB.11400 | Đào hố móng đất cấp 3 sâu >1m, rộng <1m | m3 | 0 | 0 | 418738.32 | 0 | 0 | 0 | 0 | 0
MDAP3 |  | AB.13000 | Đắp đất hố móng, đất cấp 3, k = 0,85 | m3 | 0 | 0 | 100210.88 | 0 | 0 | 0 | 0 | 0
|  |  | Móng M8-BT | Móng | 0 | [6 empty] | 1
XM |  | 04.3801 | Ximăng | kg | 0 | 1800 | 0 | 0 | 0 | 0 | 0 | 0
CV |  | 0 | Cát vàng | m3 | 0 | 320000 | 0 | 0 | 0 | 0 | 0 | 0
D1X2 |  | 0 | Đá 1x2 | m3 | 0 | 400000 | 0 | 0 | 0 | 0 | 0 | 0
MDD3 |  | AB.11400 | Đào hố móng đất cấp 3 sâu >1m, rộng <1m | m3 | 0 | 0 | 418738.32 | 0 | 0 | 0 | 0 | 0
MDAP3 |  | AB.13000 | Đắp đất hố móng, đất cấp 3, k = 0,85 | m3 | 0 | 0 | 100210.88 | 0 | 0 | 0 | 0 | 0
|  |  | Móng M8-2BT | Móng | 0 | [6 empty] | 1
XM |  | 04.3801 | Ximăng | kg | 0 | 1800 | 0 | 0 | 0 | 0 | 0 | 0
CV |  | 0 | Cát vàng | m3 | 0 | 320000 | 0 | 0 | 0 | 0 | 0 | 0
D1X2 |  | 0 | Đá 1x2 | m3 | 0 | 400000 | 0 | 0 | 0 | 0 | 0 | 0
MDD3 |  | AB.11400 | Đào hố móng đất cấp 3 sâu >1m, rộng <1m | m3 | 0 | 0 | 418738.32 | 0 | 0 | 0 | 0 | 0
MDAP3 |  | AB.13000 | Đắp đất hố móng, đất cấp 3, k = 0,85 | m3 | 0 | 0 | 100210.88 | 0 | 0 | 0 | 0 | 0
| 2 | Trụ đèn | [9 empty] | 1
TRTHEP6 |  | 0 | Trụ đèn chiếu sáng côn tròn STK cao 6m, dày 3mm, D60/150mm. Đế 375x375x10mm | trụ |  | 1709000 | 0 | 0 | 0 | 0 | 0 | 0
TRTHEP7 |  | 0 | Trụ đèn chiếu sáng côn tròn STK cao 7m, dày 3mm, D60/150mm. Đế 375x375x10mm | trụ |  | 2006000 | 0 | 0 | 0 | 0 | 0 | 0
TRTHEP8 |  | 0 | Trụ đèn chiếu sáng côn tròn STK cao 8m, dày 3mm, D60/191mm. Đế 375x375x10mm | trụ |  | 1709000 | 0 | 0 | 0 | 0 | 0 | 0
TRTHEP9 |  | 0 | Trụ đèn chiếu sáng côn tròn STK cao 9m, dày 4mm, D60/150mm. Đế 375x375x10mm | trụ |  | 2006000 | 0 | 0 | 0 | 0 | 0 | 0
TRTHEP10 |  | 0 | Trụ đèn chiếu sáng côn tròn STK cao 10m, dày 4mm, D60/191mm. Đế 375x375x10mm | trụ |  | 1709000 | 0 | 0 | 0 | 0 | 0 | 0
TRTHEP11 |  | 0 | Trụ đèn chiếu sáng côn tròn STK cao 11m, dày 4mm, D60/150mm. Đế 375x375x10mm | trụ |  | 2006000 | 0 | 0 | 0 | 0 | 0 | 0
T85 |  | 0 | Trụ BTLT 8,5m F200 dự ứng lực | trụ |  | 1027273 | 0 | 0 | 0 | 0 | 0 | 0
T75 |  | 0 | Trụ BTLT 7,5m F200 dự ứng lực | trụ |  | 936364 | 0 | 0 | 0 | 0 | 0 | 0
LTRUDEN8CS |  | CS.1.01.23 | Lắp trụ thép ≤ 8m bằng cơ giới | trụ | 0 | 0 | 613475 | 150201.2385 | 0 | 0 | 0 | 0
LTRUDEN10CS |  | CS.1.01.24 | Lắp trụ thép ≤ 10m bằng cơ giới | trụ | 0 | 0 | 613475 | 150201.2385 | 0 | 0 | 0 | 0
LTRUDEN12CS |  | CS.1.01.25 | Lắp trụ thép ≤ 12m bằng cơ giới | trụ | 0 | 0 | 736170 | 225301.8577 | 0 | 0 | 0 | 0
LBTLT10CS |  | CS.1.01.21 | Lắp trụ BTLT ≤ 10m bằng cơ giới | trụ |  | 0 | 613475 | 225301.8577 | 0 | 0 | 0 | 0
LBTLTL10CS |  | CS.1.01.22 | Lắp trụ BTLT > 10m bằng cơ giới | trụ |  | 0 | 858865 | 300402.4769 | 0 | 0 | 0 | 0
| 2 | Cần đèn, chụp đầu cột | [9 empty] | 1
CANDON1.5CS |  | 0 | Cần đèn đơn STK cao 2m, vươn xa 1.5m, dày 2mm, D60mm + ống nối D49mm | cần |  | 350000 | 0 | 0 | 0 | 0 | 0 | 0
CANDOI1.5CS |  | 0 | Cần đèn đôi STK cao 2m, vươn xa 1.5m, dày 2mm, D60mm + ống nối D49mm | cần |  | 750000 | 0 | 0 | 0 | 0 | 0 | 0
CANBA1.5CS |  | 0 | Cần đèn ba STK cao 2m, vươn xa 1.5m, dày 2mm, D60mm + ống nối D49mm (1 nhánh để rời bắt bass) | cần |  | 0 | 0 | 0 | 0 | 0 | 0 | 0
CANBON1.5CS |  | 0 | Cần đèn bốn STK cao 2m, vươn xa 1.5m, dày 2mm, D60mm + ống nối D49mm (2 nhánh để rời bắt bass) | cần |  | 0 | 0 | 0 | 0 | 0 | 0 | 0
CANDON1.8CS |  | 0 | Cần đèn đơn STK cao 2m, vươn xa 1.8m, dày 2mm, D60mm + ống nối D49mm | cần |  | 0 | 0 | 0 | 0 | 0 | 0 | 0
CANDOI1.8CS |  | 0 | Cần đèn đôi STK cao 2m, vươn xa 1.8m, dày 2mm, D60mm + ống nối D49mm | cần |  | 0 | 0 | 0 | 0 | 0 | 0 | 0
CDEND27V18 |  | 0 | Cần đèn D27 cao 1m vươn 1,8m nghiêng 15 độ Fe/Zn | cần |  | 250000 | 0 | 0 | 0 | 0 | 0 | 0
LCAND6028 |  | CS.1.03.11 | Lắp đặt cần đèn D60, L<=2,8m | cần | 0 | 0 | 225093 | 219863.4231 | 0 | 0 | 0 | 0
LCAND6032 |  | CS.1.03.12 | Lắp đặt cần đèn D60, L<=3,2m | cần |  | 0 | 248787 | 219863.4231 | 0 | 0 | 0 | 0
LCAND6036 |  | CS.1.03.13 | Lắp đặt cần đèn D60, L<=3,6m | cần |  | 0 | 270111.6 | 219863.4231 | 0 | 0 | 0 | 0
| 3 | Bộ đèn chiếu sáng | [9 empty] | 1
BLED150CS |  | 0 | Bộ đèn LED 150W (150x1), ánh sáng trắng, IP66, D49 | cái |  | 3500000 | 0 | 0 | 0 | 0 | 0 | 0
BLED180CS |  | 0 | Bộ đèn LED 180W (180x1), ánh sáng trắng, IP66, D49 | cái |  | 3800000 | 0 | 0 | 0 | 0 | 0 | 0
BLED200CS |  | 0 | Bộ đèn LED 200W (200x1), ánh sáng trắng, IP66, D49 | cái |  | 4200000 | 0 | 0 | 0 | 0 | 0 | 0
LCHOA12CS |  | CS.1.04.11 | Lắp chóa đèn chiếu sáng độ cao <=12m | bộ |  | 0 | 118470 | 219863.4231 | 0 | 0 | 0 | 0
LCHOAL12CS |  | CS.1.04.11 | Lắp chóa đèn chiếu sáng độ cao >12m | bộ |  | 0 | 165858 | 219863.4231 | 0 | 0 | 0 | 0
| 4 | Cáp lên đèn | [9 empty] | 1
CVV2x2,5 |  | 0 | Cát vàng | m3 |  | 390000 | 0 | 0 | 0 | 0 | 0 | 0
LUONDAYNGAMCS |  | CS.2.07.20 | Luồn dây từ cáp ngầm lên đèn | mét |  | 0 | 6134.75 | 0 | 0 | 0 | 0 | 0
LUONDAYTREOCS |  | CS.2.07.10 | Luồn dây từ cáp treo lên đèn | mét | 0 | 0 | 6134.75 | 0 | 0 | 0 | 0 | 0
LBANGCS |  | CS.2.06.1 | Lắp bảng điện của cột | m3 |  | 0 | 23694 | 0 | 0 | 0 | 0 | 0
LCUACS |  | CS.2.06.2 | Lắp cửa cột | m3 |  | 0 | 71082 | 0 | 0 | 0 | 0 | 0
| 5 | Cáp cấp nguồn | [9 empty] | 1
none |  | 0 | 0 | 0 |  | 0 | 0 | 0 | 0 | 0 | 0 | 0
none |  | 0 | 0 | 0 |  | 0 | 0 | 0 | 0 | 0 | 0 | 0
| 6 | Hệ thống tiếp địa | [9 empty] | 1
none |  | 0 | 0 | 0 |  | 0 | 0 | 0 | 0 | 0 | 0 | 0
none |  | 0 | 0 | 0 |  | 0 | 0 | 0 | 0 | 0 | 0 | 0
none |  | 0 | 0 | 0 |  | 0 | 0 | 0 | 0 | 0 | 0 | 0
none |  | 0 | 0 | 0 |  | 0 | 0 | 0 | 0 | 0 | 0 | 0
none |  | 0 | 0 | 0 |  | 0 | 0 | 0 | 0 | 0 | 0 | 0
| 7 | Tủ điều khiển chiếu sáng | [9 empty] | 1
none |  | 0 | 0 | 0 |  | 0 | 0 | 0 | 0 | 0 | 0 | 0
none |  | 0 | 0 | 0 |  | 0 | 0 | 0 | 0 | 0 | 0 | 0
none |  | 0 | 0 | 0 |  | 0 | 0 | 0 | 0 | 0 | 0 | 0
none |  | 0 | 0 | 0 |  | 0 | 0 | 0 | 0 | 0 | 0 | 0
none |  | 0 | 0 | 0 |  | 0 | 0 | 0 | 0 | 0 | 0 | 0
| 8 | Phụ kiện | [9 empty] | 1
CHI2CS |  | 0 | Cầu chì đuôi cá 2A | cái | 0 | 7500 | 0 | 0 | 0 | 0 | 0 | 0
LCAUCHICS |  | CS.2.02.21 | Lắp cầu chì đuôi cá 2A | cái | 0 | 0 | 61347.5 | 0 | 0 | 0 | 0 | 0
none |  | 0 | 0 | 0 |  | 0 | 0 | 0 | 0 | 0 | 0 | 0
none |  | 0 | 0 | 0 |  | 0 | 0 | 0 | 0 | 0 | 0 | 0
none |  | 0 | 0 | 0 |  | 0 | 0 | 0 | 0 | 0 | 0 | 0
| TỔNG CỘNG | [7 empty] | 0 | 0 | 0 | 0

## CTHL (hidden)
BẢNG 4: CHI TIẾT KHỐI LƯỢNG CHIẾU SÁNG
STT | SHĐM | TÊN CẤU KIỆN | ĐƠN | KHỐI | ĐƠN GIÁ |  |  | ĐỊNH MỨC PT |  | THÀNH TIỀN |  |  | PHƯƠNG TIỆN
|  |  | VỊ | LƯỢNG | VẬT LIỆU | NCÔNG | MÁY | XE GÀU | XE CẨU | VL CHÍNH | NCÔNG | MÁY | XE GÀU | XE CẨU
1 | HL.01 | Thay sứ đứng đường dây 1 pha | cái |  | 70522 | 830815 | 359375 | 0.3125 |  | 0 | 0 | 0 | 0 | 0 | 0
2 | HL.02 | Thay sứ đứng đường dây 3 pha đối xứng | cái |  | 155508 | 1449302 | 608508 | 0.5292 |  | 0 | 0 | 0 | 0 | 0 | 0
3 | HL.03 | Thay bộ 3 sứ đứng trên 3 xà lệch mắc song song | bộ |  | 158292 | 1504690 | 637330 | 0.5542 |  | 0 | 0 | 0 | 0 | 0 | 0
4 | HL.04 | Thay sứ treo đường dây 1 pha | cái |  | 85189 | 1061588 | 455170 | 0.3958 |  | 0 | 0 | 0 | 0 | 0 | 0
5 | HL.05 | Thay sứ treo đường dây 3 pha | cái |  | 162675 | 1246223 | 551080 | 0.4792 |  | 0 | 0 | 0 | 0 | 0 | 0
6 | HL.06 | Thay cò lèo đấu nối đường dây 1 pha | cái |  | 82413 | 1061588 | 467245 | 0.4063 |  | 0 | 0 | 0 | 0 | 0 | 0
7 | HL.07 | Thay cò lèo đường dây 3 pha, đấu nối đường dây 3 pha | vị trí |  | 168557 | 1292389 | 539120 | 0.4688 |  | 0 | 0 | 0 | 0 | 0 | 0
8 | HL.08 | Thay FCO, LB FCO, LA đường dây 1 pha | cái |  | 76864 | 992354 | 419290 | 0.3646 |  | 0 | 0 | 0 | 0 | 0 | 0
9 | HL.09 | Thay FCO, LB FCO, LA đường dây 3 pha | cái |  | 154961 | 1223154 | 527045 | 0.4583 |  | 0 | 0 | 0 | 0 | 0 | 0
10 | HL.10 | Thay DS, LBS, OS, Reclose đường dây 3 pha | cái |  | 194787 | 2711698 | 982330 | 0.8542 |  | 0 | 0 | 0 | 0 | 0 | 0
11 | HL.11 | Thay đà đối xứng trên trụ đường dây 3 pha | cái |  | 239412 | 2025113 | 790625 | 0.6875 |  | 0 | 0 | 0 | 0 | 0 | 0
12 | HL.12 | Thay đà lệch trên trụ đường dây 3 pha | cái |  | 245165 | 2232816 | 886420 | 0.7708 |  | 0 | 0 | 0 | 0 | 0 | 0
13 | HL.13 | Thay đà đôi trên trụ đường dây 3 pha | cái |  | 286522 | 2440520 | 982330 | 0.8542 |  | 0 | 0 | 0 | 0 | 0 | 0
14 | HL.14 | Thay đà vertical trên trụ đường dây 3 pha | cái |  | 161239 | 1557779 | 586960 | 0.5104 |  | 0 | 0 | 0 | 0 | 0 | 0
15 | HL.15 | Thay trụ đỡ đường dây 1 pha | trụ |  | 232011 | 2475138 | 1148125 | 0.6875 | 0.25 | 0 | 0 | 0 | 0 | 0 | 0
16 | HL.16 | Thay trụ đỡ đường dây 3 pha | trụ |  | 327349 | 3141535 | 1411705 | 0.9167 | 0.25 | 0 | 0 | 0 | 0 | 0 | 0
17 | HL.17 | Thay trụ cuối đường dây 1 pha | trụ |  | 248404 | 3014586 | 1322046 | 0.8646 | 0.2292 | 0 | 0 | 0 | 0 | 0 | 0
18 | HL.18 | Thay trụ cuối đường dây 3 pha | trụ |  | 395239 | 3712720 | 1585626 | 1.0938 | 0.2292 | 0 | 0 | 0 | 0 | 0 | 0
19 | HL.19 | Khai quang mé nhánh trên đường dây 3 pha | vị trí |  | 123873 | 553877 | 215625 | 0.1875 |  | 0 | 0 | 0 | 0 | 0 | 0
TỔNG CỘNG | [9 empty] | 0 | 0 | 0 | 0 | 0 | 0
PHẦN CHI PHI PHƯƠNG TIỆN HOTLINE
I. |  | CHI PHÍ BÙ TRỪ TRƯỢC GIÁ NHIÊN LIỆU | [10 empty] | GIÁ TRỊ
1 |  | Chi phí bù trừ cho xe gàu
|  | BTNL (xe gàu) = 0 ca x 32 lít D.O/ca x (15808 - 4300)đ/lít (giá D.O hiện tại trừ giá D.O thời điểm 2003) | [10 empty] | 0
2 |  | Chi phí bù trừ cho xe cẩu (khoan)
|  | BTNL (xe cẩu) = 0 ca x 64 lít D.O/ca x (15808 - 4300)đ/lít (giá D.O hiện tại trừ giá D.O thời điểm 2003) | [10 empty] | 0
II. |  | CHI PHÍ HUY ĐỘNG PHƯƠNG TIỆN | [10 empty] | GIÁ TRỊ
1 |  | Chi phí huy động cho xe gàu
|  | CPHĐ (xe gàu) = 7 tấn x 1 xe x 498đ x 2 lượt (đi, về) x 15km (cự ly công tác) | [10 empty] | 0
2 |  | Chi phí huy động cho xe cẩu (khoan)
|  | CPHĐ (xe cẩu) = 11 tấn x 1 xe x 498đ x 2 lượt (đi, về) x 15km (cự ly công tác) | [10 empty] | 0
TỔNG CỘNG

## TK (hidden)
BẢNG 7: CHI PHÍ THIẾT KẾ
CHI PHÍ LẬP BCKTKT
= 6,7 % x (Gxd + Gtb) trước thuế x 1,1 x 1,2 | =
= 6,7% x 434898632, đ x 1,1 x 1,2 | = | 38462435.0141
Trong đó:
+ 6,7% là hệ số nội suy theo QĐ 79/QĐ - BXD
+ Vốn XD+TB trước thuế tạm tính = 434898632, VNĐ
+ 1,2 hệ số điều chỉnh đối với công trình thiết kế cải tạo, mở rộng (nếu có)
+ 1,1 hệ số bao gồm thuế GTGT (VAT);
Do giá trị công trình có tổng mức đầu tư dưới 15 tỷ nên công trình chỉ lập BCKTKT

## CT-TL
BẢNG 6: CHI PHÍ NHÂN CÔNG, MÁY THI CÔNG THÁO LẮP
| Mã hiệu | STT | SHĐM | LIỆT KÊ VẬT TƯ | ĐƠN VỊ | SỐ LƯỢNG | BẬC THỢ THÁO | ĐỊNH MỨC NC THÁO | HS THÁO | SỬ DỤNG LẠI | BẬC THỢ LẮP | ĐỊNH MỨC NC LẮP | HS LẮP | ĐƠN GIÁ THÁO | ĐƠN GIÁ LẮP | THÀNH TIỀN | 1
CTTLDZ |  | I | Phần trung, hạ thế và TBA | [13 empty] | 1
| DZTLSDU | 1 | 03.01.105 | Tháo (lắp) sứ đứng 24kV | cái | 45 | NC2.35 | 0.4068 | 0.55 | 45 | NC2.35 | 0.4068 | 0.55 | 57739.6868 | 57739.6868 | 5196571.8156 | 1
| DZTLSOC | 2 | 03.02.101 | Tháo (lắp) sứ hạ thế các loại | cái | 69 | NC2.35 | 0.108 | 0.55 | 69 | NC2.35 | 0.108 | 0.55 | 15329.1204 | 15329.1204 | 2115418.6152 | 1
| DZTLSTT |  | 03.04.101 | Tháo (lắp) sứ treo thủy tinh (2 bát) - H≤20m | bộ | 0 | NC2.40 | 0.324 | 0.45 | 0 | NC2.40 | 0.324 | 0.55 | 37626.0228 | 45987.3612 | 0 | 0
| DZTLPOL |  | 03.10.411 | Tháo (lắp) chuỗi sứ treo Polymer | Bộ | 0 | NC2.40 | 0.454 | 0.45 | 0 | NC2.40 | 0.454 | 0.55 | 52722.8838 | 64439.0802 | 0 | 0
| DZTLCSD |  | 04.03.101 | Tháo (lắp) chân sứ đỉnh | bộ | 0 | NC2.35 | 0.918 | 0.45 | 0 | NC2.40 | 0.918 | 0.55 | 106607.0646 | 130297.5234 | 0 | 0
| DZTHAC50 |  | 05.01.104 | Tháo hạ (căng) dây AC,ACX(V)50 - H≥10m | km | 0 | NC2.45 | 28.926 | 0.45 | 0 | NC2.45 | 28.926 | 0.55 | 3359167.7022 | 4105649.4138 | 0 | 0
| DZTHAC70 |  | 05.01.105 | Tháo hạ (căng) dây AC,ACX(V)70 - H≥10m | km | 0 | NC2.45 | 38.646 | 0.45 | 0 | NC2.45 | 38.646 | 0.55 | 4487948.3862 | 5485270.2498 | 0 | 0
| DZTHAC95 |  | 05.01.106 | Tháo hạ (căng) dây AC,ACX(V)95 - H≥10m | km | 0 | NC2.45 | 52.632 | 0.45 | 0 | NC2.45 | 52.632 | 0.55 | 6112138.3704 | 7470391.3416 | 0 | 0
| DZTHAC120 |  | 05.01.107 | Tháo hạ (căng) dây AC,ACX(V)120 - H≥10m | km | 0 | NC2.45 | 59.13 | 0.45 | 0 | NC2.45 | 59.13 | 0.55 | 6866749.161 | 8392693.419 | 0 | 0
| DZTHAC150 |  | 05.01.108 | Tháo hạ (căng) dây AC,ACX(V)150 - H≥10m | km | 0 | NC2.45 | 71.55 | 0.45 | 0 | NC2.45 | 71.55 | 0.55 | 8309080.035 | 10155542.265 | 0 | 0
| DZTHAC185 |  | 05.01.109 | Tháo hạ (căng) dây AC,ACX(V)185 - H≥10m | km | 0 | NC2.45 | 84.438 | 0.45 | 0 | NC2.45 | 84.438 | 0.55 | 9805759.6086 | 11984817.2994 | 0 | 0
| DZTHAC240 |  | 05.01.110 | Tháo hạ (căng) dây AC,ACX(V)240 - H≥10m | km | 0 | NC2.45 | 92.862 | 0.45 | 0 | NC2.45 | 92.862 | 0.55 | 10784036.2014 | 13180488.6906 | 0 | 0
| DZTHABC50 |  | 05.01.204 | Tháo hạ (căng) dây ABC50 - H≤10m | km | 0 | NC2.45 | 23.04 | 0.315 | 0 | NC2.45 | 23.04 | 0.385 | 1872939.8016 | 2289148.6464 | 0 | 0
| DZTHA50 |  | 05.01.204 | Tháo hạ (căng) dây A50 - H≤10m | km | 0 | NC2.45 | 23.04 | 0.315 | 0 | NC2.45 | 23.04 | 0.385 | 1872939.8016 | 2289148.6464 | 0 | 0
| DZTHAV50 |  | 05.01.204 | Tháo hạ (căng) dây AV50 - H≤10m | km | 0 | NC2.45 | 23.04 | 0.315 | 0 | NC2.45 | 23.04 | 0.385 | 1872939.8016 | 2289148.6464 | 0 | 0
| DZTHACC50 |  | 05.01.204 | Tháo hạ (căng) dây AC50 - H≤10m | km | 0 | NC2.45 | 23.04 | 0.315 | 0 | NC2.45 | 23.04 | 0.385 | 1872939.8016 | 2289148.6464 | 0 | 0
| DZTHABC70 |  | 05.01.205 | Tháo hạ (căng) dây ABC70 - H≤10m | km | 0 | NC2.45 | 30.96 | 0.315 | 0 | NC2.45 | 30.96 | 0.385 | 2516762.8584 | 3076043.4936 | 0 | 0
| DZTHAV70 |  | 05.01.205 | Tháo hạ (căng) dây AV70 - H≤10m | km | 0 | NC2.45 | 30.96 | 0.315 | 0 | NC2.45 | 30.96 | 0.385 | 2516762.8584 | 3076043.4936 | 0 | 0
| DZTHAV95 |  | 05.01.206 | Tháo hạ (căng) dây AV95 - H≤10m | km | 0 | NC2.45 | 42.3 | 0.315 | 0 | NC2.45 | 42.3 | 0.385 | 3438600.417 | 4202733.843 | 0 | 0
| DZTHA120 |  | 05.01.207 | Tháo hạ (căng) dây A, AV, ABC120 - H≤10m | km | 0 | NC2.45 | 48.24 | 0.315 | 0 | NC2.45 | 48.24 | 0.385 | 3921467.7096 | 4792904.9784 | 0 | 0
| DZTHA150 |  | 05.01.208 | Tháo hạ (căng) dây A, AV, ABC150 - H≤10m | km | 0 | NC2.45 | 57.24 | 0.315 | 0 | NC2.45 | 57.24 | 0.385 | 4653084.8196 | 5687103.6684 | 0 | 0
| DZTHA185 |  | 05.01.209 | Tháo hạ (căng) dây A, AV, ABC185 - H≤10m | km | 0 | NC2.45 | 67.554 | 0.315 | 0 | NC2.45 | 67.554 | 0.385 | 5491518.0277 | 6711855.3671 | 0 | 0
| DZTHA240 |  | 05.01.210 | Tháo hạ (căng) dây A, AV, ABC240 - H≤10m | km | 0 | NC2.45 | 74.286 | 0.315 | 0 | NC2.45 | 74.286 | 0.385 | 6038767.6259 | 7380715.9873 | 0 | 0
| DZTHADUCV16 | 3 | 05.01.403 | Tháo hạ (căng) dây DuCV 2x16 - H≤10m | km | 0.216 | NC2.45 | 28.548 | 1 | 0.216 | NC2.45 | 28.548 | 1 | 7367268.168 | 7367268.168 | 3182659.8486 | 1
| DZTHADUAV16 |  | 05.10.203 | Tháo hạ (căng) dây DuAV 2x16 - H≤10m | km | 0 | NC2.45 | 17.64 | 0.45 | 0 | NC2.45 | 17.64 | 0.55 | 2048527.908 | 2503756.332 | 0 | 0
| DZCDDUAV16 |  | 05.04.203 | Căng lại dây DuAV 2x16 - H≤10m | km | 0 | NC2.40 | 8.82 | 0.45 | 0 | NC2.45 | 8.82 | 0.55 | 1024263.954 | 1251878.166 | 0 | 0
| DZCDDUCV16 |  | 05.04.203 | Căng lại dây DuAV 2x16 - H≤10m | km | 0 | NC2.40 | 14.274 | 0.45 | 0 | NC2.45 | 14.274 | 0.55 | 1657635.3378 | 2025998.7462 | 0 | 0
| DZTLXA15 |  | 04.03.101 | Tháo (lắp) xà M ≤ 15kg | bộ | 0 | NC2.35 | 0.918 | 0.45 | 0 | NC2.40 | 0.918 | 0.55 | 106607.0646 | 130297.5234 | 0 | 0
| DZTLXA25 | 4 | 04.03.111 | Tháo (lắp) xà M ≤ 25kg | bộ | 23 | NC2.35 | 1.53 | 0.45 | 23 | NC2.40 | 1.53 | 0.55 | 177678.441 | 217162.539 | 9081342.54 | 1
| DZTLXA50 |  | 04.03.121 | Tháo (lắp) xà M ≤ 50kg | bộ | 0 | NC2.35 | 2.07 | 0.45 | 0 | NC2.40 | 2.07 | 0.55 | 240388.479 | 293808.141 | 0 | 0
| DZTLXA100 | 5 | 04.03.131 | Tháo (lắp) xà M ≤ 100kg | bộ | 15 | NC2.35 | 2.79 | 0.45 | 15 | NC2.40 | 2.79 | 0.55 | 324001.863 | 396002.277 | 10800062.1 | 1
| DZTLXA140 |  | 04.03.141 | Tháo (lắp) xà M ≤ 140kg | bộ | 0 | NC2.35 | 3.348 | 0.45 | 0 | NC2.40 | 3.348 | 0.55 | 388802.2356 | 475202.7324 | 0 | 0
| DZTLXA230 |  | 04.03.151 | Tháo (lắp) xà M ≤ 230kg | bộ | 0 | NC2.35 | 4.626 | 0.45 | 0 | NC2.40 | 4.626 | 0.55 | 537215.9922 | 656597.3238 | 0 | 0
| DZTLXA320 |  | 04.03.161 | Tháo (lắp) xà M ≤ 320kg | bộ | 0 | NC2.35 | 5.904 | 0.45 | 0 | NC2.40 | 5.904 | 0.55 | 685629.7488 | 837991.9152 | 0 | 0
| DZTLXA410 |  | 04.03.171 | Tháo (lắp) xà M ≤ 410kg | bộ | 0 | NC2.35 | 6.966 | 0.45 | 0 | NC2.40 | 6.966 | 0.55 | 808959.4902 | 988728.2658 | 0 | 0
| DZTLXA500 |  | 04.03.181 | Tháo (lắp) xà M ≤ 500kg | bộ | 0 | NC2.35 | 8.226 | 0.45 | 0 | NC2.40 | 8.226 | 0.55 | 955282.9122 | 1167568.0038 | 0 | 0
| DZTLXA750 |  | 04.03.193 | Tháo (lắp) xà M ≤ 750kg | bộ | 0 | NC2.35 | 10.422 | 0.45 | 0 | NC2.40 | 10.422 | 0.55 | 1210303.7334 | 1479260.1186 | 0 | 0
| DZTLXA1000 |  | 04.03.203 | Tháo (lắp) xà M ≤ 1000kg | bộ | 0 | NC2.35 | 12.294 | 0.45 | 0 | NC2.40 | 12.294 | 0.55 | 1427698.5318 | 1744964.8722 | 0 | 0
| DZTLFCO |  | 14.04.001 | Tháo (lắp) bộ cầu chì tự rơi (FCO) 1 pha | cái | 0 | NC2.40 | 1.44 | 0.45 | 0 | NC2.40 | 1.44 | 0.55 | 167226.768 | 204388.272 | 0 | 0
| DZTLLTD |  | 12.02.20 | Tháo (lắp) bộ LTD | cái | 0 | NC2.40 | 2 | 0.45 | 0 | NC2.40 | 2 | 0.55 | 232259.4 | 283872.6 | 0 | 0
| DZTLLA | 6 | 14.01.001 | Tháo (lắp) bộ chống sét van (LA) 1 pha | cái | 3 | NC2.40 | 0.9 | 1 | 3 | NC2.35 | 0.9 | 1 | 232259.4 | 232259.4 | 1393556.4 | 1
| DZTLTU |  | 12.02.20+12.02.21 | Tháo (lắp) bộ TU; TI | cái | 0 | NC2.40 | 3.712 | 0.45 | 0 | NC2.40 | 3.712 | 0.55 | 431073.4464 | 526867.5456 | 0 | 0
| DZTLTULBS |  | 51104 | Tháo (lắp) tủ LBS (hoặc tủ SCADA) | bộ | 0 | NC2.40 | 5 | 0.45 | 0 | NC2.40 | 5 | 0.55 | 580648.5 | 709681.5 | 0 | 0
| DZTLREC |  | 13,03,12+13,03,16 | Tháo, lắp bộ Recloser | bộ | 0 | NC2.40 | 14 | 0.45 | 0 | NC2.40 | 14 | 0.55 | 1625815.8 | 1987108.2 | 0 | 0
| DZTLANTEN |  | 09.09.12+09.08.12 | Tháo (lắp) Anten | Bộ | 0 | NC2.40 | 1.12 | 0.45 | 0 | NC2.40 | 1.12 | 0.55 | 130065.264 | 158968.656 | 0 | 0
| DZTLDK1P | 7 | 11.08.101 | Tháo (lắp) công tơ 1 pha (đã có phụ kiện) | hộp | 106 | NC2.40 | 0.552 | 0.4 | 106 | NC2.40 | 0.552 | 0.6 | 56980.9728 | 85471.4592 | 15099957.792 | 1
| DZTLDK2P |  | 11.09.201 | Tháo (lắp) hộp công tơ 2 pha (đã có phụ kiện) | hộp | 0 | NC2.40 | 1.12 | 0.4 | 0 | NC2.40 | 1.12 | 0.6 | 115613.568 | 173420.352 | 0 | 0
| DZTLDK4P |  | 11.09.202 | Tháo (lắp) hộp công tơ 4 pha (đã có phụ kiện) | hộp | 0 | NC2.40 | 1.44 | 0.4 | 0 | NC2.40 | 1.44 | 0.6 | 148646.016 | 222969.024 | 0 | 0
| DZTLDK6P |  | 11.09.203 | Tháo (lắp) hộp công tơ 6 pha (đã có phụ kiện) | hộp | 0 | NC2.40 | 1.6 | 0.4 | 0 | NC2.40 | 1.6 | 0.6 | 165162.24 | 247743.36 | 0 | 0
| DZTLTUBU |  | 09.06.305 | Tháo (lắp) tụ bù hạ thế | MVAr | 0 | NC2.40 | 3.438 | 0.45 | 0 | NC2.40 | 3.438 | 0.55 | 399253.9086 | 487976.9994 | 0 | 0
| DZTLDO | 8 | 11.03.204 | Tháo (lắp) hộp phân dây (domino 200x200) | cái | 106 | NC2.35 | 1.416 | 0.4 | 106 | NC2.40 | 1.416 | 0.6 | 146168.5824 | 219252.8736 | 38734674.336 | 1
| DZTLCOLIER |  | 03.09.24 | Tháo (lắp) collier | cái | 0 | NC2.40 | 0.63 | 0.45 | 0 | NC2.40 | 0.63 | 0.6 | 73161.711 | 97548.948 | 0 | 0
| DZTLUCLE |  | 03.09.301 | Tháo (lắp) Uclevis ĐTU | Bộ | 0 | NC2.40 | 1.26 | 0.45 | 0 | NC2.40 | 1.26 | 0.55 | 146323.422 | 178839.738 | 0 | 0
| DZTLRACK3 |  | 03.09.301 | Tháo (lắp) Rack 3 | Bộ | 0 | NC2.40 | 1.26 | 0.5 | 0 | NC2.40 | 1.26 | 0.55 | 162581.58 | 178839.738 | 0 | 0
| DZTLRACK4 |  | 03.09.301 | Tháo (lắp) Rack 4 | bộ | 0 | NC2.40 | 1.26 | 0.5 | 0 | NC2.40 | 1.26 | 0.55 | 162581.58 | 178839.738 | 0 | 0
| DZTLM16 |  | 10.01.11+10.02.11 | Tháo hạ, dây M16 (Branchement) | km | 0 | NC2.40 | 10.42 | 0.45 | 0 | NC2.40 | 10.42 | 0.55 | 1210071.474 | 1478976.246 | 0 | 0
| DZTLCX |  | 03.09.251 | Tháo bộ chằng (dây néo) | bộ | 0 | NC2.40 | 0.81 | 0.45 | 0 | NC2.40 | 0.81 | 0.55 | 94065.057 | 114968.403 | 0 | 0
| DZNDBT8 |  | 04.0.2.102 | Nhổ (dựng) cột BTLT ≤ 8m | cột | 0 | NC2.35 | 3.33 | 0.45 | 0 | NC2.40 | 3.33 | 0.55 | 386711.901 | 472647.879 | 0 | 0
| DZNDBT10 | 9 | 04.0.2.202 | Nhổ (dựng) cột BTLT ≤ 10m | cột | 23 | NC2.35 | 3.564 | 1 | 23 | NC2.40 | 3.564 | 1 | 919747.224 | 919747.224 | 42308372.304 | 1
| DZNDBT12 | 10 | 04.0.2.302 | Nhổ (dựng) cột BTLT ≤ 12m | cột | 10 | NC2.35 | 3.816 | 1 | 10 | NC2.40 | 3.816 | 1 | 984779.856 | 984779.856 | 19695597.12 | 1
| DZNDBT14 |  | 04.0.2.402 | Nhổ (dựng) cột BTLT ≤ 14m | cột | 0 | NC2.35 | 4.752 | 0.45 | 0 | NC2.40 | 4.752 | 0.55 | 551848.3344 | 674481.2976 | 0 | 0
| DZNDBT16 |  | 04.0.2.502 | Nhổ (dựng) cột BTLT ≤ 16m | cột | 0 | NC2.35 | 5.184 | 0.45 | 0 | NC2.40 | 5.184 | 0.55 | 602016.3648 | 735797.7792 | 0 | 0
| DZNDBT18 |  | 04.0.2.602 | Nhổ (dựng) cột BTLT ≤ 18m | cột | 0 | NC2.35 | 6.75 | 0.45 | 0 | NC2.40 | 6.75 | 0.55 | 783875.475 | 958070.025 | 0 | 0
| DZNDBT20 |  | 04.0.2.702 | Nhổ (dựng) cột BTLT ≤ 20m | cột | 0 | NC2.35 | 7.866 | 0.45 | 0 | NC2.40 | 7.866 | 0.55 | 913476.2202 | 1116470.9358 | 0 | 0
| DZNDBTL20 |  | 04.0.2.802 | Nhổ (dựng) cột BTLT ≥ 20m | cột | 0 | NC2.35 | 8.586 | 0.45 | 0 | NC2.40 | 8.586 | 0.55 | 997089.6042 | 1218665.0718 | 0 | 0
| CTN |  | 09.06.30 | Chỉnh trụ nghiêng | cột | 0 | NC2.40 | 1.5 | 0.45 | 0 | NC2.40 | 1.5 | 0.55 | 174194.55 | 212904.45 | 0 | 0
|  | TC | TCNCTHT |  |  |  |  | CỘNG: | [7 empty] | 147608212.8714 | 1
CTTLTBA |  | II | Phần tháo lắp TBA | [13 empty] | 1
| TBATLMBA50 | 11 | 07.01.401 | Tháo (lắp) máy biến áp S ≤ 50kVA | máy | 3 | NC2.40 | 2.465 | 1 | 3 | NC2.40 | 3 | 1 | 636132.69 | 774198 | 4230992.07 | 1
| TBATLMBA75 |  | 07.01.402 | Tháo (lắp) máy biến áp S ≤ 75kVA | máy | 0 | NC2.40 | 2.465 | 1 | 0 | NC2.40 | 3.5 | 0.55 | 636132.69 | 496777.05 | 0 | 0
| TBATLMBA100 |  | 07.01.402 | Tháo (lắp) máy biến áp S ≤ 100kVA | máy | 0 | NC2.40 | 2.465 | 1 | 0 | NC2.40 | 3.5 | 0.55 | 636132.69 | 496777.05 | 0 | 0
| TBATLMBA160 |  | 07.01.403 | Tháo (lắp) máy biến áp S ≤ 160kVA | máy | 0 | NC2.40 | 3.3 | 1 | 0 | NC2.40 | 4 | 0.55 | 851617.8 | 567745.2 | 0 | 0
| TBATLMBA200 |  | 07.01.404 | Tháo (lắp) máy biến áp S ≤ 200kVA | máy | 0 | NC2.40 | 3.7 | 1 | 0 | NC2.40 | 4 | 0.55 | 954844.2 | 567745.2 | 0 | 0
| TBATLMBA250 |  | 07.01.405 | Tháo (lắp) máy biến áp S ≤ 250kVA | máy | 0 | NC2.40 | 4.1 | 1 | 0 | NC2.40 | 4.5 | 0.55 | 1058070.6 | 638713.35 | 0 | 0
| TBATLMBA320 |  | 07.01.406 | Tháo (lắp) máy biến áp S ≤ 320kVA | máy | 0 | NC2.40 | 4.1 | 1 | 0 | NC2.40 | 4.5 | 0.55 | 1058070.6 | 638713.35 | 0 | 0
| TBATLMBA500 |  | 07.01.407 | Tháo (lắp) máy biến áp S ≤ 500kVA | máy | 0 | NC2.40 | 4.6 | 1 | 0 | NC2.40 | 4.5 | 0.55 | 1187103.6 | 638713.35 | 0 | 0
| TBATLMBA630 |  | 07.01.408 | Tháo (lắp) máy biến áp S ≤ 630kVA | máy | 0 | NC2.40 | 5.4 | 1 | 0 | NC2.40 | 5.5 | 0.55 | 1393556.4 | 780649.65 | 0 | 0
| TBATLMBA800 |  | 07.01.409 | Tháo (lắp) máy biến áp S ≤ 800kVA | máy | 0 | NC2.40 | 6.2 | 1 | 0 | NC2.40 | 6.5 | 0.55 | 1600009.2 | 922585.95 | 0 | 0
| TBATLCV50 |  | 16.04.40 | Tháo (lắp) dây dẫn trong ống bảo vệ, tiết diện ≤ 50mm2 | m | 0 | NC2.35 | 0.047 | 0.45 | 0 | NC2.35 | 0.047 | 0.55 | 5458.0959 | 6671.0061 | 0 | 0
| TBATLCV70 |  | 16.04.40 | Tháo (lắp) dây dẫn trong ống bảo vệ, tiết diện ≤ 70mm2 | m | 0 | NC2.35 | 0.047 | 0.45 | 0 | NC2.35 | 0.047 | 0.55 | 5458.0959 | 6671.0061 | 0 | 0
| TBATLCV95 | 12 | 16.04.40 | Tháo (lắp) dây dẫn trong ống bảo vệ, tiết diện ≤ 95mm2 | m | 48 | NC2.35 | 0.153 | 0.45 | 48 | NC2.35 | 0.153 | 0.55 | 17767.8441 | 21716.2539 | 1895236.704 | 1
| TBATLCV120 | 13 | 16.04.40 | Tháo (lắp) dây dẫn trong ống bảo vệ, tiết diện ≤ 120mm2 | m | 30 | NC2.35 | 0.153 | 0.45 | 30 | NC2.35 | 0.153 | 0.55 | 17767.8441 | 21716.2539 | 1184522.94 | 1
| TBATLCV150 |  | 16.04.40 | Tháo (lắp) dây dẫn trong ống bảo vệ, tiết diện ≤ 150mm2 | m | 0 | NC2.35 | 0.094 | 0.45 | 0 | NC2.35 | 0.094 | 0.55 | 10916.1918 | 13342.0122 | 0 | 0
| TBATLCV185 |  | 16.04.40 | Tháo (lắp) dây dẫn trong ống bảo vệ, tiết diện ≤ 185mm2 | m | 0 | NC2.35 | 0.306 | 0.45 | 0 | NC2.35 | 0.306 | 0.55 | 35535.6882 | 43432.5078 | 0 | 0
| TBATLCV240 |  | 16.04.40 | Tháo (lắp) dây dẫn trong ống bảo vệ, tiết diện ≤ 240mm2 | m | 0 | NC2.35 | 0.188 | 0.45 | 0 | NC2.35 | 0.188 | 0.55 | 21832.3836 | 26684.0244 | 0 | 0
| TBATLATM50 |  | 14.05.001 | Tháo (lắp) aptomat, Iđm ≤ 50A | cái | 0 | NC2.40 | 1.98 | 0.45 | 0 | NC2.40 | 1.98 | 0.55 | 229936.806 | 281033.874 | 0 | 0
| TBATLATM100 |  | 14.05.002 | Tháo (lắp) aptomat, Iđm ≤ 100A | cái | 0 | NC2.40 | 2.52 | 0.45 | 0 | NC2.40 | 2.52 | 0.55 | 292646.844 | 357679.476 | 0 | 0
| TBATLATM200 |  | 14.05.003 | Tháo (lắp) aptomat, Iđm ≤ 200A | cái | 0 | NC2.40 | 3.42 | 0.45 | 0 | NC2.40 | 3.42 | 0.55 | 397163.574 | 485422.146 | 0 | 0
| TBATLATML300 | 14 | 14.05.004 | Tháo (lắp) aptomat, Iđm ≤ 300A | cái | 1 | NC2.40 | 4.5 | 1 | 1 | NC2.40 | 4.5 | 1 | 1161297 | 1161297 | 2322594 | 1
| TBATLATM400 |  | 14.05.005 | Tháo (lắp) aptomat, Iđm ≤ 400A | cái | 0 | NC2.40 | 6.3 | 0.45 | 0 | NC2.40 | 6.3 | 0.55 | 731617.11 | 894198.69 | 0 | 0
| TBATLATML600 |  | 14.05.006 | Tháo (lắp) aptomat, Iđm ≥ 600A | cái | 0 | NC2.40 | 7.2 | 0.45 | 0 | NC2.40 | 7.2 | 0.55 | 836133.84 | 1021941.36 | 0 | 0
| TBATLATML1000 |  | 14.05.007 | Tháo (lắp) aptomat, Iđm ≥ 1000A | cái | 0 | NC2.40 | 9 | 0.45 | 0 | NC2.40 | 9 | 0.55 | 1045167.3 | 1277426.7 | 0 | 0
| TBATLFCO | 15 | 14.04.001 | Tháo (lắp) bộ cầu chì tự rơi (FCO) 1 pha | cái | 3 | NC2.40 | 1.44 | 1 | 3 | NC2.40 | 1.44 | 1 | 371615.04 | 371615.04 | 2229690.24 | 1
| TBATLLTD |  | 12.02.20 | Tháo (lắp) bộ LTD | cái | 0 | NC2.40 | 2 | 0.45 | 0 | NC2.40 | 2 | 0.55 | 232259.4 | 283872.6 | 0 | 0
| TBATLLA |  | 14.01.001 | Tháo (lắp) bộ chống sét van (LA) 1 pha | cái | 0 | NC2.40 | 0.9 | 0.45 | 0 | NC2.35 | 0.9 | 0.55 | 104516.73 | 127742.67 | 0 | 0
| TBATLTU |  | 12.02.20+12.02.21 | Tháo (lắp) bộ TU; TI | cái | 0 | NC2.40 | 3.712 | 0.45 | 0 | NC2.40 | 3.712 | 0.55 | 431073.4464 | 526867.5456 | 0 | 0
| TBATLTULBS |  | 51104 | Tháo (lắp) tủ LBS (hoặc tủ SCADA) | bộ | 0 | NC2.40 | 5 | 0.45 | 0 | NC2.40 | 5 | 0.55 | 580648.5 | 709681.5 | 0 | 0
| TBATLREC |  | 13,03,12+13,03,16 | Tháo, lắp bộ Recloser | bộ | 0 | NC2.40 | 14 | 0.45 | 0 | NC2.40 | 14 | 0.55 | 1625815.8 | 1987108.2 | 0 | 0
| TBATLANTEN |  | 09.09.12+09.08.12 | Tháo (lắp) Anten | Bộ | 0 | NC2.40 | 1.12 | 0.45 | 0 | NC2.40 | 1.12 | 0.55 | 130065.264 | 158968.656 | 0 | 0
| TBATLDK1P |  | 11.09.201 | Tháo (lắp) hộp công tơ (đã có phụ kiện) | hộp | 0 | NC2.40 | 1.12 | 0.4 | 0 | NC2.40 | 1.12 | 0.6 | 115613.568 | 173420.352 | 0 | 0
| TBATLTU3 | 16 | 13.01.002 | Tháo (lắp) tủ điện hạ thế 3 pha | cái | 1 | NC2.45 | 5.9904 | 1 | 1 | NC2.45 | 5.9904 | 1 | 1545918.5664 | 1545918.5664 | 3091837.1328 | 1
| TBATLTUBU |  | 09.06.305 | Tháo (lắp) tụ bù hạ thế | MVAr | 0 | NC2.40 | 3.438 | 0.45 | 0 | NC2.40 | 3.438 | 0.55 | 399253.9086 | 487976.9994 | 0 | 0
| TBATLDO |  | 11.03.204 | Tháo (lắp) hộp phân dây (domino 200x200) | cái | 0 | NC2.35 | 1.416 | 0.4 | 0 | NC2.40 | 1.416 | 0.6 | 146168.5824 | 219252.8736 | 0 | 0
| TBATLCOLIER |  | 03.09.24 | Tháo (lắp) collier | cái | 0 | NC2.40 | 0.63 | 0.45 | 0 | NC2.40 | 0.63 | 0.6 | 73161.711 | 97548.948 | 0 | 0
| TBATLUCLE |  | 03.09.301 | Tháo (lắp) Uclevis ĐTU | Bộ | 0 | NC2.40 | 1.26 | 0.5 | 0 | NC2.35 | 0.126 | 0.5 | 162581.58 | 16258.158 | 0 | 0
| TBATLRACK3 |  | 03.09.301 | Tháo (lắp) Rack 3 | Bộ | 0 | NC2.40 | 1.26 | 0.5 | 0 | NC2.35 | 0.702 | 0.5 | 162581.58 | 90581.166 | 0 | 0
| TBATLRACK4 |  | 03.09.301 | Tháo (lắp) Rack 4 | bộ | 0 | NC2.40 | 1.26 | 0.5 | 0 | NC2.35 | 0.99 | 0.5 | 162581.58 | 127742.67 | 0 | 0
| TBATLM16 |  | 10.01.11+10.02.11 | Tháo hạ, dây M16 (Branchement) | km | 0 | NC2.40 | 10.42 | 0.45 | 0 | NC2.40 | 10.42 | 0.55 | 1210071.474 | 1478976.246 | 0 | 0
| TBATLCX |  | 03.09.251 | Tháo bộ chằng (dây néo) | bộ | 0 | NC2.40 | 0.81 | 0.45 | 0 | NC2.40 | 0.81 | 0.55 | 94065.057 | 114968.403 | 0 | 0
|  | TC | TCNCTBA |  |  |  |  | CỘNG: | [7 empty] | 14954873.0868 | 1
CTTLCS |  | III | Phần chiếu sáng | [13 empty] | 0
| CSNDBT8CS |  | CS.5.01.21 | Tháo (lắp) bóng cao áo (cơ giới) H ≤ 10m | bóng | 0 | NC2.40 | 0.2 | 1 | 0 | NC2.40 | 0.2 | 1 | 51613.2 | 51613.2 | 0 | 0
| CSMNDBT10CS |  | CS.5.02.11 | Tháo (lắp) choá đèn (lốp đèn) đèn pha, chao đèn cao áp, H ≤ 12m | chóa | 0 | NC2.40 | 1.1 | 1 | 0 | NC2.40 | 1.1 | 1 | 283872.6 | 283872.6 | 0 | 0
| CSMNDBT12CS |  | CS.5.05.13 | Tháo (lắp) cần đèn cao áp (chụp liền cần) | bộ | 0 | NC2.40 | 3.5 | 1 | 0 | NC2.40 | 3.5 | 1 | 903231 | 903231 | 0 | 0
| CSMNDBT14CS |  | CS.5.07.2a | Tháo hạ (căng) cáp treo trên không (các loại) | m | 0 | NC2.40 | 0.1 | 1 | 0 | NC2.40 | 0.1 | 1 | 25806.6 | 25806.6 | 0 | 0
| CSMNDBT16CS |  | CS.5.08.1 | Tháo (lắp) tủ điện | m | 0 | NC2.40 | 4 | 1 | 0 | NC2.40 | 4 | 1 | 1032264 | 1032264 | 0 | 0
| CSMNDBT18CS |  | CS.5.10.11 | Nhổ (dựng) cột BTLT | cột | 0 | NC2.35 | 16.62 | 1 | 0 | NC2.40 | 16.62 | 1 | 4289056.92 | 4289056.92 | 0 | 0
| CSMNDBT20CS |  | CS.5.10.12 | Nhổ (dựng) cột sắt | cột | 0 | NC2.35 | 15 | 1 | 0 | NC2.40 | 15 | 1 | 3870990 | 3870990 | 0 | 0
| CSMNDBTL20CS |  | 09.07.12+09.06.12 | Nhổ (dựng) cột BTLT ≥ 20m | cột | 0 | NC2.40 | 5.77 | 1 | 0 | NC2.40 | 5.77 | 1 | 1489040.82 | 1489040.82 | 0 | 0
| CSNDB12 |  | 09.07.12+09.06.22 | Nhổ trụ BTLT 12m | trụ | 0 | NC2.40 | 2.55 | 1 | 0 | NC2.40 | 2.55 | 1 | 658068.3 | 658068.3 | 0 | 0
| CSNDB14 |  | 09.07.12+09.06.22 | Nhổ trụ BTLT 14m | trụ | 0 | NC2.40 | 2.55 | 1 | 0 | NC2.40 | 2.55 | 1 | 658068.3 | 658068.3 | 0 | 0
| CSTLTUBU |  | 12.01.40 | Tháo (lắp) tụ bù hạ thế | bộ | 0 | NC2.40 | 4.1 | 1 | 0 | NC2.40 | 4.1 | 1 | 1058070.6 | 1058070.6 | 0 | 0
| CSTLDO |  | 16.03.10+16.03.10 | Tháo (lắp hộp Domino) | cái | 0 | NC2.40 | 0.54 | 0.5 | 0 | NC2.40 | 0.54 | 0.5 | 69677.82 | 69677.82 | 0 | 0
| CSTLRACK2 |  | 08.05.22+08.06.22 | Tháo (lắp) Rack 2 | Bộ | 0 | NC2.40 | 0.61 | 1 | 0 | NC2.40 | 0.61 | 1 | 157420.26 | 157420.26 | 0 | 0
| CSTLRACK3 |  | 08.05.22+08.06.22 | Tháo (lắp) Rack 3 | Bộ | 0 | NC2.40 | 0.61 | 1 | 0 | NC2.40 | 0.61 | 1 | 157420.26 | 157420.26 | 0 | 0
| CSTLRACK4 |  | 08.05.22+08.06.22 | Tháo (lắp) Rack 4 | bộ | 0 | NC2.40 | 0.61 | 1 | 0 | NC2.40 | 0.61 | 1 | 157420.26 | 157420.26 | 0 | 0
| CSTLBRAN |  | 08.05.22+08.06.22 | Tháo (lắp) Branchment | cái | 0 | NC2.40 | 0.61 | 1 | 0 | NC2.40 | 0.61 | 1 | 157420.26 | 157420.26 | 0 | 0
| CSTHM11 |  | 10.01.11+10.02.11 | Tháo hạ, dây M11 | km | 0 | NC2.40 | 10.42 | 1 | 0 | NC2.40 | 10.42 | 1 | 2689047.72 | 2689047.72 | 0 | 0
| CSTHAV95 |  | 10.02.31+10.01.31 | Tháo hạ, căng dây AV95 | km | 0 | NC2.40 | 21.88 | 1 | 0 | NC2.40 | 21.88 | 1 | 5646484.08 | 5646484.08 | 0 | 0
| CSTHAV70 |  | 10.02.31+10.01.31 | Tháo hạ, căng dây AV70 | km | 0 | NC2.40 | 16.1 | 1 | 0 | NC2.40 | 16.1 | 1 | 4154862.6 | 4154862.6 | 0 | 0
| CSTHAV50 |  | 10.02.31+10.01.31 | Tháo hạ, căng dây AV50 | km | 0 | NC2.40 | 11.96 | 1 | 0 | NC2.40 | 11.96 | 1 | 3086469.36 | 3086469.36 | 0 | 0
| CSTHAC70 |  | 10.01.11+10.02.11 | Tháo hạ, căng dây AC70 | km | 0 | NC2.40 | 20.07 | 1 | 0 | NC2.40 | 20.07 | 1 | 5179384.62 | 5179384.62 | 0 | 0
| CSTHAC50 |  | 10.01.11+10.02.11 | Tháo hạ, căng dây AC50 | km | 0 | NC2.40 | 15.02 | 1 | 0 | NC2.40 | 15.02 | 1 | 3876151.32 | 3876151.32 | 0 | 0
| CSTHABC120 |  | 67007 | Tháo hạ, căng dây ABC120 | km | 0 | NC2.40 | 15.02 | 1 | 0 | NC2.40 | 15.02 | 1 | 3876151.32 | 3876151.32 | 0 | 0
| CSTLCX |  | 08.06.18+08.05.18 | Tháo bộ chằng | bộ | 0 | NC2.40 | 0.49 | 1 | 0 | NC2.40 | 0.49 | 1 | 126452.34 | 126452.34 | 0 | 0
| CSTLCANDEN |  | CS.1.03.11 | Tháo (lắp) cần đèn D60 (L<2,8m) | cái | 0 | NC2.40 | 0.49 | 1 | 0 | NC2.40 | 0.49 | 1 | 126452.34 | 126452.34 | 0 | 0
| CSLDAYDEN |  | 12.02.30 | Luồn dây lên đèn | cái | 0 | NC2.40 | 0.49 | 1 | 0 | NC2.40 | 0.49 | 1 | 126452.34 | 126452.34 | 0 | 0
| CSTLSODIUM | 1 | 12.02.20+12.02.21 | Tháo (lắp) bóng đèn Sodium | cái | 0 | NC2.40 | 0.49 | 1 | 0 | NC2.40 | 0.49 | 1 | 126452.34 | 126452.34 | 0 | 0
| CSKEODAY50 | 2 | CS.2.01.12 | Kéo dây tiết diện dây 26 ¸ 50mm² | 100m | 0 | NC2.40 | 0.49 | 1 | 0 | NC2.40 | 0.49 | 1 | 126452.34 | 126452.34 | 0 | 0
| CSTLCAUCHI | 3 | CS.2.02.21 | Tháo (lắp) cầu chì đuôi cá | cái | 0 | NC2.40 | 0.49 | 1 | 0 | NC2.40 | 0.49 | 1 | 126452.34 | 126452.34 | 0 | 0
| CSNDH10 | 4 | CS.1.01.21 | Nhổ (dựng) cột BTLT (H £ 10m) | cột | 0 | NC2.40 | 0.49 | 1 | 0 | NC2.40 | 0.49 | 1 | 126452.34 | 126452.34 | 0 | 0
| CSTLCHOAD |  | CS.1.05.11 | Tháo (lắp) chóa cao áp cao £ 12 m | bộ | 0 | NC2.40 | 0.49 | 1 | 0 | NC2.40 | 0.49 | 1 | 126452.34 | 126452.34 | 0 | 0
|  | TC | TCNCCS |  |  |  |  | CỘNG: | [7 empty] | 0 | 0
1
|  | BẢNG TÍNH MÁY THI CÔNG VẬT TƯ THÁO, LẮP | [14 empty] | 1
|  | TT | SHĐM | LIỆT KÊ VẬT TƯ | ĐƠN VỊ | KHỐI LƯỢNG | LOẠI CẨU | ĐỊNH MỨC THÁO | HỆ SỐ | SỬ DỤNG LẠI | LOẠI CẨU | ĐỊNH MỨC LẮP | HỆ SỐ | ĐƠN GIÁ THÁO | ĐƠN GIÁ LẮP | THÀNH TIỀN | 1
CTMTCDZ |  | I | Phần trung, hạ thế | [13 empty] | 1
| MNDBT8 |  | 04.0.2.102 | Máy nhổ (dựng) cột BTLT ≤ 8m | cột | 0 | CAU10T | 0.126 | 0.5 | 0 | CAU10T | 0.126 | 0.5 | 131135.8148 | 131135.8148 | 0 | 0
| MNDBT10 | 1 | 04.0.2.202 | Máy nhổ (dựng) cột BTLT ≤ 10m | cột | 23 | CAU10T | 0.126 | 0.5 | 23 | CAU10T | 0.126 | 0.5 | 131135.8148 | 131135.8148 | 6032247.4811 | 1
| MNDBT12 | 2 | 04.0.2.302 | Máy nhổ (dựng) cột BTLT ≤ 12m | cột | 10 | CAU10T | 0.18 | 0.5 | 10 | CAU10T | 0.18 | 0.5 | 187336.8783 | 187336.8783 | 3746737.5659 | 1
| MNDBT14 |  | 04.0.2.402 | Máy nhổ (dựng) cột BTLT ≤ 14m | cột | 0 | CAU10T | 0.18 | 0.5 | 0 | CAU10T | 0.18 | 0.5 | 187336.8783 | 187336.8783 | 0 | 0
| MNDBT16 |  | 04.0.2.502 | Máy nhổ (dựng) cột BTLT ≤ 16m | cột | 0 | CAU10T | 0.252 | 0.5 | 0 | CAU10T | 0.252 | 0.5 | 262271.6296 | 262271.6296 | 0 | 0
| MNDBT18 |  | 04.0.2.602 | Máy nhổ (dựng) cột BTLT ≤ 18m | cột | 0 | CAU10T | 0.252 | 0.5 | 0 | CAU10T | 0.252 | 0.5 | 262271.6296 | 262271.6296 | 0 | 0
| MNDBT20 |  | 04.0.2.702 | Máy nhổ (dựng) cột BTLT ≤ 20m | cột | 0 | CAU10T | 0.36 | 0.5 | 0 | CAU10T | 0.36 | 0.5 | 374673.7566 | 374673.7566 | 0 | 0
| MNDBTL20 |  | 04.0.2.802 | Máy nhổ (dựng) cột BTLT ≥ 20m | cột | 0 | CAU10T | 0.36 | 0.5 | 0 | CAU10T | 0.36 | 0.5 | 374673.7566 | 374673.7566 | 0 | 0
|  | TC | TCMTCTH |  |  |  |  | CỘNG: | [7 empty] | 9778985.0469 | 1
CTMTCTBA |  | II | Phần trạm biến áp | [13 empty] | 1
| MTLMBA50 | 3 | 07.01.401 | Tháo (lắp) máy biến áp S ≤ 50kVA | máy | 3 | CAU5T | 0.7 | 1 | 3 | CAU5T | 0.7 | 1 | 1051408.6692 | 1051408.6692 | 6308452.0154 | 1
| MTLMBA75 |  | 07.01.402 | Tháo (lắp) máy biến áp S ≤ 75kVA | máy | 0 | CAU5T | 0.7 | 0.5 | 0 | CAU5T | 0.7 | 0.5 | 525704.3346 | 525704.3346 | 0 | 0
| MTLMBA100 |  | 07.01.402 | Tháo (lắp) máy biến áp S ≤ 100kVA | máy | 0 | CAU5T | 0.7 | 0.5 | 0 | CAU5T | 0.7 | 0.5 | 525704.3346 | 525704.3346 | 0 | 0
| MTLMBA160 |  | 07.01.403 | Tháo (lắp) máy biến áp S ≤ 160kVA | máy | 0 | CAU5T | 0.7 | 0.5 | 0 | CAU5T | 0.7 | 0.5 | 525704.3346 | 525704.3346 | 0 | 0
| MTLMBA200 |  | 07.01.404 | Tháo (lắp) máy biến áp S ≤ 200kVA | máy | 0 | CAU5T | 0.7 | 0.5 | 0 | CAU5T | 0.7 | 0.5 | 525704.3346 | 525704.3346 | 0 | 0
| MTLMBA250 |  | 07.01.405 | Tháo (lắp) máy biến áp S ≤ 250kVA | máy | 0 | CAU5T | 0.7 | 0.5 | 0 | CAU5T | 0.7 | 0.5 | 525704.3346 | 525704.3346 | 0 | 0
| MTLMBA320 |  | 07.01.406 | Tháo (lắp) máy biến áp S ≤ 320kVA | máy | 0 | CAU5T | 0.7 | 0.5 | 0 | CAU5T | 0.7 | 0.5 | 525704.3346 | 525704.3346 | 0 | 0
| MTLMBA500 |  | 07.01.407 | Tháo (lắp) máy biến áp S ≤ 500kVA | máy | 0 | CAU5T | 0.7 | 0.5 | 0 | CAU5T | 0.7 | 0.5 | 525704.3346 | 525704.3346 | 0 | 0
| MTLMBA630 |  | 07.01.408 | Tháo (lắp) máy biến áp S ≤ 630kVA | máy | 0 | CAU5T | 0.7 | 0.5 | 0 | CAU5T | 0.7 | 0.5 | 525704.3346 | 525704.3346 | 0 | 0
| MTLMBA800 |  | 07.01.409 | Tháo (lắp) máy biến áp S ≤ 800kVA | máy | 0 | CAU5T | 0.7 | 0.5 | 0 | CAU5T | 0.7 | 0.5 | 525704.3346 | 525704.3346 | 0 | 0
|  | TC | TCMTCTHTBA |  |  |  |  | CỘNG: | [7 empty] | 6308452.0154 | 1
CTMTCCS |  | III | Phần chiếu sáng
| MTCNDH10 |  | CS.5.01.2a1 | Tháo (lắp) bóng cao áo (cơ giới) H ≤ 10m | bóng | 0 | CAU5T | 0.05 | 1 | 0 | CAU10T | 0.07 | 1 | 75100.6192 | 145706.4609 | 0
| MTCTLCAND |  | CS.5.02.11 | Tháo (lắp) choá đèn (lốp đèn) đèn pha, chao đèn cao áp, H ≤ 12m | chóa | 0 | CAU5T | 0.2 | 1 | 0 | CAU5T |  | 1 | 300402.4769 | 0 | 0
| MTCTLCHOA |  | CS.5.05.13 | Tháo (lắp) cần đèn cao áp (chụp liền cần) | bộ | 0 | CAU5T | 0.2 | 1 | 0 | CAU5T |  | 1 | 300402.4769 | 0 | 0
| MTCKEODAY50 |  | CS.5.07.2a | Tháo hạ (căng) cáp treo trên không (các loại) | m | 0 | CAU5T | 0.0125 | 1 | 0 | CAU5T |  | 0.8 | 18775.1548 | 0 | 0
| MTCNDH10 | 1 | CS.5.08.1 | Tháo (lắp) tủ điện | m | 0 | CAU5T | 0.2 | 1 | 0 | CAU5T |  | 1 | 300402.4769 | 0 | 0
| MTCTLCAND |  | CS.5.10.11 | Nhổ (dựng) cột BTLT | cột | 0 | CAU5T | 0.5 | 1 | 0 | CAU5T |  | 1 | 751006.1923 | 0 | 0
| MTCTLCHOA |  | CS.5.10.12 | Nhổ (dựng) cột sắt | cột | 0 | CAU5T | 0.5 | 1 | 0 | CAU5T |  | 1 | 751006.1923 | 0 | 0
| MTCND10 |  | 09.07.12+09.06.22 | Nhổ trụ BTLT 10,5m | Bộ |  | CAU10T | 0.07 | 1 |  | CAU10T | 0.07 | 1 | 145706.4609 | 145706.4609 | 0
|  | TC | TCMTCTLCS |  |  |  |  | CỘNG: | [7 empty] | 0
TLNCDD1 |  | TC | TCNCMTCTL | TỔNG CỘNG: | [9 empty] | Nhân công đường dây |  | 147608212.8714 | 1
TLMTCDD1 | [13 empty] | Máy thi công đường dây |  | 9778985.0469 | 1
TLNCTBA1 | [13 empty] | Nhân công trạm biến áp |  | 14954873.0868 | 1
TLMTCTBA1 | [13 empty] | Máy thi công trạm biến áp |  | 6308452.0154 | 1
Ghi chú : Các loại vật tư sau khi thu hồi đơn vị thi công bàn giao lại cho Chủ đầu tư

## LDTB (hidden)
BẢNG 6: TỔNG HỢP CHI PHÍ LẮP ĐẶT THIẾT BỊ
STT | NỘI DUNG | KÝ | PHẦN TRẠM BIẾN ÁP |  | PHẦN ĐƯỜNG DÂY
|  | HIỆU | CÁCH TÍNH | THÀNH TIỀN | CÁCH TÍNH | THÀNH TIỀN
I | CHI PHÍ TRỰC TIẾP | T | A+B+C+TT | 0 | A+B+C+TT | 0
1 | Chi phí vật liệu | A | a1 | 0 | a1+a2
| - Vật liệu chính | a1 | Bảng chiết tính |  | Bảng chiết tính
2 | Chi phí nhân công | B | b1 | 0 | b1 + b2 | 0
| - Nhân công lắp | b1 | NC x 1 | 0 | NC x 1 | 0
3 | Chi phí máy thi công | C | c1 | 0 | c1 | 0
| - Máy thi công lắp | c1 | M x 1 | 0 | M x 1 | 0
4 | Trực tiếp phí khác | TT | 2%(A+B+C) | 0 | 2%(A+B+C) | 0
II | Chi phí chung | C | 65%B | 0 | 65%B | 0
| Giá thành dự toán xây dựng | Z0 | T+C | 0 | T+C | 0
III | Thu nhập chịu thuế tính trước | TL | 6%Z0 | 0 | 6%Z0 | 0
| GIÁ TRỊ DỰ TOÁN TRƯỚC THUẾ | Z | Z0+TL | 0 | Z0+TL | 0
IV | Thuế giá trị gia tăng đầu ra | VAT | 10%Z | 0 | 10%Z | 0
V | GIÁ TRỊ DỰ TOÁN XÂY LẮP SAU THUẾ | Gxl | Z+VAT | 0 | Z+VAT | 0

## CPHC (hidden)
BẢNG 6: TỔNG HỢP CHI PHÍ THỬ NGHIỆM HIỆU CHỈNH
STT | NỘI DUNG | KÝ | PHẦN TRẠM BIẾN ÁP |  | PHẦN ĐƯỜNG DÂY
|  | HIỆU | CÁCH TÍNH | THÀNH TIỀN | CÁCH TÍNH | THÀNH TIỀN
I | CHI PHÍ TRỰC TIẾP | T | A+B+C+TT | 0 | A+B+C+TT | 0
1 | Chi phí vật liệu | A | a1 | 0 | a1 | 0
| - Vật liệu thí nghiệm | a1 | Bảng chiết tính | 0 | Bảng chiết tính | 0
2 | Chi phí nhân công | B | b1 | 0 | b1 | 0
| - Nhân công thí nghiệm | b1 | NC x 1 | 0 | NC x 1 | 0
3 | Chi phí máy thi công | C | c1 | 0 | c1 | 0
| - Máy thi công thí nghiệm | c1 | M x 1 | 0 | M x 1 | 0
4 | Trực tiếp phí khác | TT | 2%(A+B+C) | 0 | 2%(A+B+C) | 0
II | Chi phí chung | C | 65%B | 0 | 65%B | 0
| Giá thành dự toán thử nghiệm | Z0 | T+C | 0 | T+C | 0
III | Thu nhập chịu thuế tính trước | TL | 6%Z0 | 0 | 6%Z0 | 0
| GIÁ TRỊ DỰ TOÁN THỬ NGHIỆM TRƯỚC THUẾ | Z | Z0+TL | 0 | Z0+TL | 0
IV | Thuế giá trị gia tăng đầu ra | VAT | 10%Z | 0 | 10%Z | 0
V | Giá trị dự toán thử nghiệm sau thuế | Gxl | Z+VAT | 0 | Z+VAT | 0

## TNHC (hidden)
BẢNG 6: KHỐI LƯỢNG CHI TIẾT THỬ NGHIỆM HIỆU CHỈNH
| SỐ HIỆU ĐỊNH MỨC | TÊN THIẾT BỊ | ĐƠN VỊ | SỐ LƯỢNG | ĐƠN GIÁ |  |  | THÀNH TIỀN
[5 empty] | VL PHỤ | NC | M-T -C | VL PHỤ | NC | M-T -C
I. PHẦN ĐƯỜNG DÂY
TNDZLBSTREO | EB.11040 | LBS SF6 3pha 24kV 630A 12kA + bộ truyền động | cái | 0 | 0 | 3012818.49 | 142926.2867 | 0 | 0 | 0 | 0
TNDZREC | EB.11040 | Recloser 24kV 630A | cái | 0 | 0 | 3012818.49 | 142926.2867 | 0 | 0 | 0 | 0
TNDZFCO100-22 | EB.22040 | FCO 24KV - 100A | cái |  | 0 | 60717.1823 | 1540.9119 | 0 | 0 | 0 | 0
TNDZFCO200-22 | EB.22040 | FCO 24KV - 200A | cái |  | 0 | 60717.1823 | 1540.9119 | 0 | 0 | 0 | 0
TNDZLA18 | EC.11040 | LA 18kV 10kA | cái |  | 0 | 118809.81 | 24706.128 | 0 | 0 | 0 | 0
TNDZstply | EB.41040 | Sứ treo Polyme 24kV | cái |  | 0 | 5500.99 | 2015.248 | 0 | 0 | 0 | 0
TNDZSD | EB.41020 | Sứ đứng 24kV ĐR 540mm | cái |  | 0 | 10919.13 | 3875.744 | 0 | 0 | 0 | 0
TNDZAbc4x120 | EB.60040 | Cáp ABC4x120 | mẫu |  | 0 | 26726.2 | 2071.84 | 0 | 0 | 0 | 0
TNDZXLPE25 | EB.60030 | Cáp CXV25 | mẫu |  | 0 | 26726.2 | 2071.84 | 0 | 0 | 0 | 0
TNDZAC95 | EB.60040 | Cáp AC95 | mẫu |  | 0 | 0 | 0 | 0 | 0 | 0 | 0
TNDZXLPE50AC | EB.60040 | Cáp ACXV50 | mẫu |  | 0 | 269465.7 | 104921.152 | 0 | 0 | 0 | 0
TNDZXLPE70AC | EB.60040 | Cáp ACXV70 | mẫu |  | 0 | 269465.7 | 104921.152 | 0 | 0 | 0 | 0
TNDZXLPE95AC | EB.60040 | Cáp ACXV95 | mẫu |  | 0 | 269465.7 | 104921.152 | 0 | 0 | 0 | 0
TNDZXLPE150AC | EB.60040 | Cáp ngầm C/DSTA/PVC 0,6kV - 4x120mm2 | mẫu |  | 0 | 269465.7 | 104921.152 | 0 | 0 | 0 | 0
TNDZABC4x120 | EB.60040 | Cáp ABC4x120 | mẫu |  | 0 | 26726.2 | 2071.84 | 0 | 0 | 0 | 0
TNDZABC4x150 | EB.60040 | Cáp ABC4x150 | mẫu |  | 0 | 26726.2 | 2071.84 | 0 | 0 | 0 | 0
TNDZCVV4x4 | EB.60040 | Cáp CVV4x4 | mẫu | 0 | 0 | 26726.2 | 2071.84 | 0 | 0 | 0 | 0
TNDZTD75 | EC.22020 | Tiếp địa lặp lại trụ 7,5m | vị trí | 0 | 0 | 142942.9 | 4037.4265 | 0 | 0 | 0 | 0
TNDZTD85 | EC.22020 | Tiếp địa lặp lại trụ 8,5m | vị trí | 0 | 0 | 142942.9 | 4037.4265 | 0 | 0 | 0 | 0
TNDZTD85ABC | EC.22020 | Tiếp địa lặp lại trụ 8,5m cáp ABC | vị trí | 0 | 0 | 142942.9 | 4037.4265 | 0 | 0 | 0 | 0
TNDZTDLL12 | EC.22020 | Tiếp địa lặp lại trụ 12m | vị trí | 0 | 0 | 142942.9 | 4037.4265 | 0 | 0 | 0 | 0
| TCDD | CỘNG: | [5 empty] | 0 | 0 | 0 | 0
| II. PHẦN TRẠM BIẾN ÁP | [9 empty] | 0
TNTBATDTBA1P | RC.21040 | Tiếp địa TBA 1 pha | vị trí | 0 | 0 | 1134065.6 | 28371.1055 | 0 | 0 | 0 | 0
TNTBATDTBA3P | RC.21040 | Tiếp địa TBA 3 pha | vị trí | 0 | 0 | 1134065.6 | 28371.1055 | 0 | 0 | 0 | 0
TNTBATR10001 | EA.22110 | Máy biến áp 22/0,4kV- 1000kVA | máy | 0 | 0 | 2124251.44 | 360324.2204 | 0 | 0 | 0 | 0
TNTBATR7501 | EA.22110 | Máy biến áp 22/0,4kV- 750kVA | máy | 0 | 0 | 2124251.44 | 360324.2204 | 0 | 0 | 0 | 0
TNTBATR6301 | EA.22110 | Máy biến áp 22/0,4kV- 630kVA | máy | 0 | 0 | 2124251.44 | 360324.2204 | 0 | 0 | 0 | 0
TNTBATR5601 | EA.22110 | Máy biến áp 22/0,4kV- 560kVA | máy | 0 | 0 | 2124251.44 | 360324.2204 | 0 | 0 | 0 | 0
TNTBATR4001 | EA.22110 | Máy biến áp 22/0,4kV- 400kVA | máy | 0 | 0 | 2124251.44 | 360324.2204 | 0 | 0 | 0 | 0
TNTBATR3201 | EA.22110 | Máy biến áp 22/0,4kV- 320kVA | máy | 0 | 0 | 2124251.44 | 360324.2204 | 0 | 0 | 0 | 0
TNTBATR2501 | EA.22110 | Máy biến áp 22/0,4kV- 250kVA | máy | 0 | 0 | 2124251.44 | 360324.2204 | 0 | 0 | 0 | 0
TNTBATR1601 | EA.22110 | Máy biến áp 22/0,4kV 160kVA | máy | 0 | 0 | 2124251.44 | 360324.2204 | 0 | 0 | 0 | 0
TNTBATR501 | EA.22130 | Máy biến áp 12,7/0,22-0,44kV 50kVA | máy | 0 | 0 | 1282235.68 | 266420.1518 | 0 | 0 | 0 | 0
TNTBATR751 | EA.22130 | Máy biến áp 12,7/0,22-0,44kV 75kVA | máy | 0 | 0 | 1282235.68 | 266420.1518 | 0 | 0 | 0 | 0
TNTBATR37.51 | EA.22130 | Máy biến áp 12,7/0,22-0,44kV 37,5kVA | máy | 0 | 0 | 1282235.68 | 266420.1518 | 0 | 0 | 0 | 0
TNTBATR251 | EA.22130 | Máy biến áp 12,7/0,22-0,44kV 25kVA | máy | 0 | 0 | 1282235.68 | 266420.1518 | 0 | 0 | 0 | 0
TNTBATR151 | EA.22130 | Máy biến áp 12,7/0,22-0,44kV 15kVA | máy | 0 | 0 | 1282235.68 | 266420.1518 | 0 | 0 | 0 | 0
TNTBACV25 | EB.60030 | Cáp đồng bọc CV70 | mẫu | 0 | 0 | 26726.2 | 2071.84 | 0 | 0 | 0 | 0
TNTBACV50 | EB.60030 | Cáp đồng bọc CV50 | mẫu | 0 | 0 | 26726.2 | 2071.84 | 0 | 0 | 0 | 0
TNTBACV70 | EB.60030 | Cáp đồng bọc CV70 | mẫu | 0 | 0 | 26726.2 | 2071.84 | 0 | 0 | 0 | 0
TNTBACV95 | EB.60030 | Cáp đồng bọc CV95 | mẫu | 0 | 0 | 26726.2 | 2071.84 | 0 | 0 | 0 | 0
TNTBACV120 | EB.60030 | Cáp đồng bọc CV120 | mẫu | 0 | 0 | 26726.2 | 2071.84 | 0 | 0 | 0 | 0
TNTBACV150 | EB.60030 | Cáp đồng bọc CV150 | mẫu | 0 | 0 | 26726.2 | 2071.84 | 0 | 0 | 0 | 0
TNTBACV185 | EB.60030 | Cáp đồng bọc CV185 | mẫu | 0 | 0 | 26726.2 | 2071.84 | 0 | 0 | 0 | 0
TNTBACV240 | EB.60030 | Cáp đồng bọc CV200 | mẫu | 0 | 0 | 26726.2 | 2071.84 | 0 | 0 | 0 | 0
TNDZXLPE25 | EB.60030 | Cáp CXV25 | mẫu | 0 | 0 | 26726.2 | 2071.84 | 0 | 0 | 0 | 0
TNTBAFCO100-22 | EB.22040 | FCO 24kV - 100A | cái | 0 | 0 | 60717.1823 | 1540.9119 | 0 | 0 | 0 | 0
TNTBALA18 | EC.11040 | LA 18kV 10kA | cái | 0 | 0 | 118809.81 | 24706.128 | 0 | 0 | 0 | 0
TNTBAATM75 | EB.72020 | MCCB 3 cực 400V-75A - 10KA | cái | 0 | 0 | 160191.5 | 25652.1967 | 0 | 0 | 0 | 0
TNTBAATM80 | EB.72020 | MCCB 3 cực 400V-80A - 10KA | cái | 0 | 0 | 160191.5 | 25652.1967 | 0 | 0 | 0 | 0
TNTBAATM125 | EB.72010 | MCCB 3 cực 400V -125A - 30KA | cái | 0 | 0 | 160191.5 | 25652.1967 |  |  |  | 0
TNTBAATM200 | EB.72010 | MCCB 3 cực 400V -200A - 35KA | cái | 0 | 0 | 160191.5 | 25652.1967 | 0 | 0 | 0 | 0
TNTBAATM250 | EB.72010 | MCCB 3 cực 400V -250A - 35KA | cái | 0 | 0 | 160191.5 | 25652.1967 | 0 | 0 | 0 | 0
TNTBAATM400 | EB.71040 | MCCB 3 cực 400V -400A - 35KA | cái | 0 | 0 | 257287.3 | 52373.6869 | 0 | 0 | 0 | 0
TNTBAATM500 | EB.71030 | MCCB 3 cực 400V - 500A/35KA | cái | 0 | 0 | 322835.25 | 65850.0013 | 0 | 0 | 0 | 0
TNTBAATM630 | EB.71030 | MCCB 3 cực 400V -630A - 35KA | cái | 0 | 0 | 322835.25 | 65850.0013 | 0 | 0 | 0 | 0
TNTBAATM1000 | EB.71020 | MCCB 3 cực 400V -1000A - 50KA | cái | 0 | 0 | 458752.8 | 82022.0693 | 0 | 0 | 0 | 0
TNTBAATM1250 | EB.71020 | MCCB 3 cực 400V -1250A - 85KA | cái | 0 | 0 | 458752.8 | 82022.0693 | 0 | 0 | 0 | 0
| TCTBA | CỘNG: | [5 empty] | 0 | 0 | 0 | 0

## VCDD
BẢNG 8: CHI PHÍ VẬN CHUYỂN ĐƯỜNG DÀI
I. | ĐƯỜNG DÂY | GIÁ TRỊ
I.1 | Vận chuyển trụ, đà cản và đế neo về kho Điện lực:
| 0 chuyến x 10 tấn x 140km x 498 đ x 1,3 x 1,1 | 0
I.2 | Vận chuyển trụ, đà cản và đế neo đến công trường:
| 0 chuyến x 10 tấn x 20km x 1022 đ x 1,3 x 1,1 | 0
I.3 | Vận chuyển dây sứ và phụ kiện về kho Điện lực:
| 1 chuyến x 10 tấn x 140km x 498 đ x 1,3 x 1,1 | 996996
I.4 | Vận chuyển dây sứ và phụ kiện đến công trường:
| 1 chuyến x 10 tấn x 20km x 1022 đ x 1,3 x 1,1 | 292292
I.5 | Cầu bốc dỡ vật tư :
| 2 lần x 0,05ca/tấn x 0,8tấn x 1502012,385 đồng/ca | 120160.9908
I.6 | Cầu bốc dỡ trụ :
| 2 lần x 0,05ca/tấn x 0tấn x 2081520,87 đồng/ca x 1,05 | 0
I.7 | Chi phí chằng buộc, bảo quản hàng trong quá trình vận chuyển
| 1 chuyến x 25.000 đ/chuyến | 25000
DD | Cộng I: | 1434448.9908
II. | TRẠM BIẾN ÁP | GIÁ TRỊ
II.1 | Vận chuyển trạm biến áp và các thiết bị khác về kho Điện lực:
| 0 chuyến x 5 tấn x 140km x 498 đ x 1,3 x 1,1 | 0
II.2 | Vận chuyển trạm biến áp và các thiết bị khác đến công trình
| 0 chuyến x 5 tấn x 20km x 1022 đ x 1,3 x 1,1 | 0
II.3 | Cầu bốc dỡ trạm biến áp và thiết bị khác
| 2 lần x 0,05ca/tấn x 0tấn x 576940 đ/ca x 1,05 | 0
II.4 | Chi phí chằng buộc, bảo quản hàng trong qúa trình vận chuyển
| 0 chuyến x 25.000 đ/chuyến | 0
TBA | Cộng II: | 0
TC | TỔNG CỘNG (I - II): | 1434448.9908
Ghi chú:
- Đường loại 1 | Khoảng cách vận chuyển trụ, đà cản từ Sài Gòn đến kho vật tư | 140
- Đường loại 1 | Khoảng cách vận chuyển vật tư, phụ kiện từ Sài Gòn đến kho vật tư | 140
- Đường loại 1 | Khoảng cách vận chuyển thiết bị từ Sài Gòn đến kho vật tư | 140
- Đường loại 2 | Khoảng cách vận chuyển trụ, đà, thiết bị, phụ kiện từ kho đến công trường | 20

## KLVT
BẢNG 8: CHI PHÍ VẬN CHUYỂN ĐƯỜNG DÀI
Mã | STT | TÊN VẬT TƯ | ĐƠN VỊ | DZ1 | TBA1 | TỔNG CÔNG TRÌNH | TRỌNG LƯỢNG | TDZ1 | TTBA1
TBCODE | I | THIẾT BỊ | [5 empty] | 0 | 0 | 1
TR15 | 0 | Máy biến áp 8,6(12,7)/0,22- 0,44kV 15kVA - Amorphous | máy | 0 | 0 | 0 | 129 | 0 | 0 | 0
TR25 | 0 | Máy biến áp 8,6(12,7)/0,22- 0,44kV 25kVA - Amorphous | máy | 0 | 0 | 0 | 180 | 0 | 0 | 0
TR37 | 0 | Máy biến áp 8,6(12,7)/0,22-0,44kV- 37,5kVA - Amorphous | máy | 0 | 0 | 0 | 250 | 0 | 0 | 0
TR50 | 0 | Máy biến áp 8,6(12,7)/0,22-0,44kV- 50kVA - Amorphous | máy | 0 | 0 | 0 | 380 | 0 | 0 | 0
TR75 | 0 | Máy biến áp 8,6(12,7)/0,22-0,44kV- 75kVA - Amorphous | máy | 0 | 0 | 0 | 505 | 0 | 0 | 0
T100 | 0 | Máy biến áp 8,6(12,7)/0,22-0,44kV- 100kVA - Amorphous | máy | 0 | 0 | 0 | 745 | 0 | 0 | 0
TR151 | 0 | Máy biến áp 12,7/0,22-0,44kV 15kVA - Amorphous | máy | 0 | 0 | 0 | 129 | 0 | 0 | 0
TR251 | 0 | Máy biến áp 12,7/0,22-0,44kV 25kVA - Amorphous | máy | 0 | 0 | 0 | 180 | 0 | 0 | 0
TR37.51 | 0 | Máy biến áp 12,7/0,22-0,44kV 37,5kVA - Amorphous | máy | 0 | 0 | 0 | 250 | 0 | 0 | 0
TR501 | 0 | Máy biến áp 12,7/0,22-0,44kV 50kVA - Amorphous | máy | 0 | 0 | 0 | 380 | 0 | 0 | 0
TR751 | 0 | Máy biến áp 12,7/0,22-0,44kV 75kVA - Amorphous | máy | 0 | 0 | 0 | 505 | 0 | 0 | 0
T1001 | 0 | Máy biến áp 12,7/0,22-0,44kV 100kVA - Amorphous | máy | 0 | 0 | 0 | 745 | 0 | 0 | 0
TR100 | 0 | Máy biến áp 15(22)/0,4kV- 100kVA - Amorphous | máy | 0 | 0 | 0 | 800 | 0 | 0 | 0
TR160 | 0 | Máy biến áp 15(22)/0,4kV- 160kVA - Amorphous | máy | 0 | 0 | 0 | 904 | 0 | 0 | 0
TR180 | 0 | Máy biến áp 15(22)/0,4kV- 180kVA - Amorphous | máy | 0 | 0 | 0 | 1100 | 0 | 0 | 0
TR250 | 0 | Máy biến áp 15(22)/0,4kV- 250kVA - Amorphous | máy | 0 | 0 | 0 | 1155 | 0 | 0 | 0
TR320 | 0 | Máy biến áp 15(22)/0,4kV- 320kVA - Amorphous | máy | 0 | 0 | 0 | 1400 | 0 | 0 | 0
TR400 | 0 | Máy biến áp 15(22)/0,4kV- 400kVA - Amorphous | máy | 0 | 0 | 0 | 1800 | 0 | 0 | 0
TR560 | 0 | Máy biến áp 15(22)/0,4kV- 560kVA - Amorphous | máy | 0 | 0 | 0 | 2069 | 0 | 0 | 0
TR630 | 0 | Máy biến áp 15(22)/0,4kV- 630kVA - Amorphous | máy | 0 | 0 | 0 | 2500 | 0 | 0 | 0
TR750 | 0 | Máy biến áp 15(22)/0,4kV- 750kVA - Amorphous | máy | 0 | 0 | 0 | 2800 | 0 | 0 | 0
TR1000 | 0 | Máy biến áp 15(22)/0,4kV- 1000kVA - Amorphous | máy | 0 | 0 | 0 | 3000 | 0 | 0 | 0
TR1250 | 0 | Máy biến áp 15(22)/0,4kV- 1250kVA - Amorphous | máy | 0 | 0 | 0 | 4000 | 0 | 0 | 0
TR1500 | 0 | Máy biến áp 15(22)/0,4kV- 1500kVA - Amorphous | máy | 0 | 0 | 0 | 4250 | 0 | 0 | 0
TR1600 | 0 | Máy biến áp 15(22)/0,4kV- 1600kVA - Amorphous | máy | 0 | 0 | 0 | 4300 | 0 | 0 | 0
TR2000 | 0 | Máy biến áp 15(22)/0,4kV- 2000kVA - Amorphous | máy | 0 | 0 | 0 | 4500 | 0 | 0 | 0
TR2500 | 0 | Máy biến áp 15(22)/0,4kV- 2500kVA - Amorphous | máy | 0 | 0 | 0 | 5000 | 0 | 0 | 0
TR3000 | 0 | Máy biến áp 15(22)/0,4kV- 3000kVA - Amorphous | máy | 0 | 0 | 0 | 5500 | 0 | 0 | 0
TR4000 | 0 | Máy biến áp 15(22)/0,4kV- 4000kVA - Amorphous | máy | 0 | 0 | 0 | 6000 | 0 | 0 | 0
TR1001 | 0 | Máy biến áp 22/0,4kV 100kVA - Amorphous | máy | 0 | 0 | 0 | 800 | 0 | 0 | 0
TR1601 | 0 | Máy biến áp 22/0,4kV 160kVA - Amorphous | máy | 0 | 0 | 0 | 904 | 0 | 0 | 0
TR1801 | 0 | Máy biến áp 22/0,4kV 180kVA - Amorphous | máy | 0 | 0 | 0 | 1100 | 0 | 0 | 0
TR2501 | 0 | Máy biến áp 22/0,4kV- 250kVA - Amorphous | máy | 0 | 0 | 0 | 1155 | 0 | 0 | 0
TR3201 | 0 | Máy biến áp 22/0,4kV- 320kVA - Amorphous | máy | 0 | 0 | 0 | 1400 | 0 | 0 | 0
TR4001 | 0 | Máy biến áp 22/0,4kV- 400kVA - Amorphous | máy | 0 | 0 | 0 | 1800 | 0 | 0 | 0
TR5601 | 0 | Máy biến áp 22/0,4kV- 560kVA - Amorphous | máy | 0 | 0 | 0 | 2069 | 0 | 0 | 0
TR6301 | 0 | Máy biến áp 22/0,4kV- 630kVA - Amorphous | máy | 0 | 0 | 0 | 2500 | 0 | 0 | 0
TR7501 | 0 | Máy biến áp 22/0,4kV- 750kVA - Amorphous | máy | 0 | 0 | 0 | 2800 | 0 | 0 | 0
TR7601 | 0 | Máy biến áp 22/0,4kV- 800kVA - Amorphous | máy | 0 | 0 | 0 | 3000 | 0 | 0 | 0
TR10001 | 0 | Máy biến áp 22/0,4kV- 1000kVA - Amorphous | máy | 0 | 0 | 0 | 4000 | 0 | 0 | 0
TR12501 | 0 | Máy biến áp 22/0,4kV- 1250kVA - Amorphous | máy | 0 | 0 | 0 | 4250 | 0 | 0 | 0
TR15001 | 0 | Máy biến áp 22/0,4kV- 1500kVA - Amorphous | máy | 0 | 0 | 0 | 4300 | 0 | 0 | 0
TR16001 | 0 | Máy biến áp 22/0,4kV- 1600kVA - Amorphous | máy | 0 | 0 | 0 | 4500 | 0 | 0 | 0
TR20001 | 0 | Máy biến áp 22/0,4kV- 2000kVA - Amorphous | máy | 0 | 0 | 0 | 5000 | 0 | 0 | 0
TR25001 | 0 | Máy biến áp 22/0,4kV- 2500kVA - Amorphous | máy | 0 | 0 | 0 | 5500 | 0 | 0 | 0
TR30001 | 0 | Máy biến áp 22/0,4kV- 3000kVA - Amorphous | máy | 0 | 0 | 0 | 6000 | 0 | 0 | 0
TR40001 | 0 | Máy biến áp 22/0,4kV- 4000kVA - Amorphous | máy | 0 | 0 | 0 | 6500 | 0 | 0 | 0
FCO100-15 | 0 | FCO 24kV - 100A | cái | 0 | 0 | 0 | 1.5 | 0 | 0 | 0
FCO200-15 | 0 | FCO 24KV - 200A | cái | 0 | 0 | 0 | 1.8 | 0 | 0 | 0
FCO100-22 | 0 | FCO 24kV - 100A | cái |  | 0 | 0 | 1.5 | 0 | 0 | 0
FCO200-22 | 0 | FCO 24KV - 200A | cái | 0 | 0 | 0 | 1.8 | 0 | 0 | 0
lbfco100-15 | 0 | LBFCO-24KV-100A | cái | 0 | 0 | 0 | 1.5 | 0 | 0 | 0
LBFCO200-15 | 0 | LBFCO-24KV-200A | cái | 0 | 0 | 0 | 1.8 | 0 | 0 | 0
lbfco100-22 | 0 | LBFCO-24KV-100A | cái | 0 | 0 | 0 | 1.5 | 0 | 0 | 0
LBFCO200-22 | 0 | LBFCO-24KV-200A | cái | 0 | 0 | 0 | 1.8 | 0 | 0 | 0
DS1P | 0 | DS 1P - 24KV - 600A | bộ | 0 | 0 | 0 | 15 | 0 | 0 | 0
DS3P | 0 | DS 3P - 24KV - 630A | bộ | 0 | 0 | 0 | 50 | 0 | 0 | 0
DS1PDD | 0 | DS 1P - 24KV - 600A | bộ | 0 | 0 | 0 | 30 | 0 | 0 | 0
DS3PDD | 0 | DS 3P - 24KV - 630A | bộ | 0 | 0 | 0 | 30 | 0 | 0 | 0
LBS 16 | 0 | LBS SF6 3pha 24kV 630A - 16kA | bộ | 0 | 0 | 0 | 72 | 0 | 0 | 0
LBS treo | 0 | LBS SF6 3pha 24kV 630A 12kA + bộ truyền động | bộ | 0 | 0 | 0 | 100 | 0 | 0 | 0
REC | 0 | Recloser 24kV 630A | bộ | 0 | 0 | 0 | 100 | 0 | 0 | 0
Recloser | 0 | Recloser 24kV 630-800A | bộ | 0 | 0 | 0 | 100 | 0 | 0 | 0
LTD | 0 | LTD 1P 24KV - 800A | cái | 0 | 0 | 0 | 15 | 0 | 0 | 0
LA12 | 0 | LA 12kV 10kA | cái | 0 | 0 | 0 | 3 | 0 | 0 | 0
LA18 | 0 | LA 18kV 10kA | cái |  | 0 | 0 | 3 | 0 | 0 | 0
TIMER | 0 | Relay Timer + cầu chì | bộ | 0 | 0 | 0 | 0.5 | 0 | 0 | 0
COTATOR | 0 | Contactor 3P-50A | cái | 0 | 0 | 0 | 0.5 | 0 | 0 | 0
CONTACTOR 100 | 0 | Contactor 3P-100A | cái | 0 | 0 | 0 | 0.7 | 0 | 0 | 0
CONTACTOR 125 | 0 | Contactor 3P-125A | cái | 0 | 0 | 0 | 0.7 | 0 | 0 | 0
ATM30A | 0 | Aptomat 2 cực 220V - 30A - 2,5kA | cái | 0 | 0 | 0 | 0.2 | 0 | 0 | 0
ATM40A | 0 | Aptomat 2 cực 220V - 40A - 7,5kA | cái | 0 | 0 | 0 | 0.3 | 0 | 0 | 0
ATM100A | 0 | Aptomat 2 cực 220V -100A | cái | 0 | 0 | 0 | 1 | 0 | 0 | 0
ATM50 | 0 | MCCB 3 cực 400V-50A - 25KA | cái | 0 | 0 | 0 | 1 | 0 | 0 | 0
ATM80 | 0 | MCCB 3 cực 400V-80A - 10KA | cái | 0 | 0 | 0 | 1 | 0 | 0 | 0
ATM75 | 0 | MCCB 3 cực 400V-75A - 10KA | cái | 0 | 0 | 0 | 2.5 | 0 | 0 | 0
ATM100 | 0 | MCCB 3 cực 400V-100A - 30KA | cái | 0 | 0 | 0 | 2.8 | 0 | 0 | 0
ATM125 | 0 | MCCB 3 cực 400V -125A - 30KA | cái | 0 | 0 | 0 | 2 | 0 | 0 | 0
ATM150 | 0 | MCCB 3 cực 400V -150A - 35KA | cái | 0 | 0 | 0 | 2 | 0 | 0 | 0
ATM200 | 0 | MCCB 3 cực 400V -200A - 35KA | cái | 0 | 0 | 0 | 2 | 0 | 0 | 0
ATM250 | 0 | MCCB 3 cực 400V -250A - 35KA | cái | 0 | 0 | 0 | 2 | 0 | 0 | 0
ATM400 | 0 | MCCB 3 cực 400V -400A - 35KA | cái | 0 | 0 | 0 | 2 | 0 | 0 | 0
ATM500 | 0 | MCCB 3 cực 400V - 500A/35KA | cái | 0 | 0 | 0 | 2 | 0 | 0 | 0
ATM600 | 0 | MCCB 3 cực 400V -600A - 35KA | cái | 0 | 0 | 0 | 2 | 0 | 0 | 0
ATM630 | 0 | MCCB 3 cực 400V -630A - 35KA | cái | 0 | 0 | 0 | 2 | 0 | 0 | 0
ATM800 | 0 | MCCB 3 cực 400V -800A - 50KA | cái | 0 | 0 | 0 | 4 | 0 | 0 | 0
ATM1000 | 0 | MCCB 3 cực 400V -1000A - 50KA | cái | 0 | 0 | 0 | 4 | 0 | 0 | 0
ATM1250 | 0 | MCCB 3 cực 400V -1250A - 85KA | cái | 0 | 0 | 0 | 4 | 0 | 0 | 0
ATM1600 | 0 | MCCB 3 cực 400V -1600A - 85KA | cái | 0 | 0 | 0 | 8 | 0 | 0 | 0
ACB1600 | 0 | ACB 3P - 1600A - 65KA (nạp lò xo bằng tay) | cái | 0 | 0 | 0 | 10 | 0 | 0 | 0
ACB2000 | 0 | ACB 3P - 2000A - 85KA (nạp lò xo bằng tay) | cái | 0 | 0 | 0 | 10 | 0 | 0 | 0
ACB2500 | 0 | ACB 3P - 2500A - 85KA (nạp lò xo bằng tay) | cái | 0 | 0 | 0 | 10 | 0 | 0 | 0
ACB3200 | 0 | ACB 3P - 3200A - 85KA (nạp lò xo bằng tay) | cái | 0 | 0 | 0 | 10 | 0 | 0 | 0
ACB4000 | 0 | ACB 3P - 4000A - 85KA (nạp lò xo bằng tay) | cái | 0 | 0 | 0 | 6 | 0 | 0 | 0
ACB4000-130 | 0 | ACB 3P - 4000A - 130KA (nạp lò xo bằng tay) | cái | 0 | 0 | 0 | 6 | 0 | 0 | 0
ACB6300 | 0 | ACB 3P - 6300A - 130KA (nạp lò xo bằng tay) | cái | 0 | 0 | 0 | 6 | 0 | 0 | 0
AP250 | 0 | Áp tô mát CBXE 200NC -250A-600V (TERASAKY-Nhật) | cái | 0 | 0 | 0 | 6 | 0 | 0 | 0
AP150 | 0 | Áp tô mát CBXE 200NC -150A-600V (TERASAKY-Nhật) | cái | 0 | 0 | 0 | 6 | 0 | 0 | 0
CHI3K | 0 | Dây chảy 3K | sợi | 0 | 0 | 0 | 0.1 | 0 | 0 | 0
CHI6K | 0 | Dây chảy 6K | Sợi | 0 | 0 | 0 | 0.1 | 0 | 0 | 0
CHI8K | 0 | Dây chảy 8K | Sợi | 0 | 0 | 0 | 0.1 | 0 | 0 | 0
CHI10K | 0 | Dây chảy 10K | Sợi | 0 | 0 | 0 | 0.1 | 0 | 0 | 0
CHI12K | 0 | Dây chảy 12K | Sợi | 0 | 0 | 0 | 0.1 | 0 | 0 | 0
CHI15K | 0 | Dây chảy 15K | Sợi | 0 | 0 | 0 | 0.1 | 0 | 0 | 0
CHI20K | 0 | Dây chảy 20K | Sợi | 0 | 0 | 0 | 0.1 | 0 | 0 | 0
CHI25K | 0 | Dây chảy 25K | Sợi | 0 | 0 | 0 | 0.1 | 0 | 0 | 0
CHI30K | 0 | Dây chảy 30K | Sợi | 0 | 0 | 0 | 0.1 | 0 | 0 | 0
CHI40K | 0 | Dây chảy 40K | Sợi | 0 | 0 | 0 | 0.1 | 0 | 0 | 0
CHI50K | 0 | Dây chảy 50K | Sợi | 0 | 0 | 0 | 0.1 | 0 | 0 | 0
CHI65K | 0 | Dây chảy 65K | Sợi | 0 | 0 | 0 | 0.1 | 0 | 0 | 0
CHI80K | 0 | Dây chảy 80K | Sợi | 0 | 0 | 0 | 0.1 | 0 | 0 | 0
CHI100K | 0 | Dây chảy 100K | Sợi | 0 | 0 | 0 | 0.1 | 0 | 0 | 0
CHI140K | 0 | Dây chảy 140K | Sợi | 0 | 0 | 0 | 0.1 | 0 | 0 | 0
TDCODE | 1 | TRỤ, ĐÀ CẢN |  | 0 | 0 | 0 |  | 0 | 0 | 1
DN0212 | 1 | Đế neo BTCT 200x1200 | cái | 0 | 0 | 0 | 90 | 0 | 0 | 0
DN0412 | 1 | Đế neo BTCT 400x1200 | cái | 0 | 0 | 0 | 170 | 0 | 0 | 0
DN0415 | 1 | Đế neo BTCT 400x1500 | cái | 0 | 0 | 0 | 270 | 0 | 0 | 0
DN0615 | 1 | Đế neo BTCT 600x1500 | cái | 0 | 0 | 0 | 400 | 0 | 0 | 0
T75 | 1 | Trụ BTLT 7,5m F200 dự ứng lực | trụ | 0 | 0 | 0 | 600 | 0 | 0 | 0
T84 | 1 | Trụ BTLT 8,4m F200 dự ứng lực | trụ | 0 | 0 | 0 | 600 | 0 | 0 | 0
T85 | 1 | Trụ BTLT 8,5m F200 dự ứng lực | trụ | 0 | 0 | 0 | 750 | 0 | 0 | 0
T85300 | 1 | Trụ BTLT 8,5m F300 dự ứng lực | trụ | 0 | 0 | 0 | 760 | 0 | 0 | 0
T10 | 1 | Trụ BTLT 10,5m F480 dự ứng lực | trụ | 0 | 0 | 0 | 900 | 0 | 0 | 0
T105 | 1 | Trụ BTLT 10,5m F350 dự ứng lực | trụ | 0 | 0 | 0 | 900 | 0 | 0 | 0
T12 | 1 | Trụ BTLT 12m F540 dự ứng lực | trụ | 0 | 0 | 0 | 1100 | 0 | 0 | 0
T14 | 1 | Trụ BTLT 14m F650 dự ứng lực | trụ | 0 | 0 | 0 | 1390 | 0 | 0 | 0
T20 | 1 | Trụ BTLT 20m F1000 dự ứng lực | trụ | 0 | 0 | 0 | 2720 | 0 | 0 | 0
VLCODE | 2 | VẬT LIỆU |  | 0 | 0 | 0 |  | 782.495 | 0 | 1
D12 | 2 | Đà cản BTCT 1,2m | cái | 0 | 0 | 0 | 80 | 0 | 0 | 0
D15 | 2 | Đà cản BTCT 1,5m | cái | 0 | 0 | 0 | 250 | 0 | 0 | 0
D20 | 2 | Đà cản BTCT 2,0m | cái | 0 | 0 | 0 | 300 | 0 | 0 | 0
D25 | 2 | Đà cản BTCT 2,5m | cái | 0 | 0 | 0 | 450 | 0 | 0 | 0
NONE | 2 | 0 | 0 | 0 | 0 | 0 | 1 | 0 | 0 | 0
NONE | 2 | 0 | 0 | 0 | 0 | 0 | 1 | 0 | 0 | 0
NONE | 2 | 0 | 0 | 0 | 0 | 0 | 1 | 0 | 0 | 0
NONE | 2 | 0 | 0 | 0 | 0 | 0 | 1 | 0 | 0 | 0
DN0618 | 2 | Đế neo BTCT 600x1800 | cái | 0 | 0 | 0 | 480 | 0 | 0 | 0
DN1500 | 2 | Đế neo BTCT 1500x500 | cái | 0 | 0 | 0 | 550 | 0 | 0 | 0
DN1200 | 2 | Đế neo BTCT 1200x500 | cái | 0 | 0 | 0 | 510 | 0 | 0 | 0
COM800 | 2 | Đà hộp composit L110x80x800 | cái | 0 | 0 | 0 | 5 | 0 | 0 | 0
COM2400 | 2 | Đà hộp composit L110x80x2400 | cái | 0 | 0 | 0 | 5 | 0 | 0 | 0
COM2600 | 2 | Đà hộp composit L110x80x2600 | cái | 0 | 0 | 0 | 5 | 0 | 0 | 0
CCOM800 | 2 | Thanh chống L10x60x710 | cái | 0 | 0 | 0 | 0.5 | 0 | 0 | 0
CCOM2400 | 2 | Thanh chống L10x40x920 | cái | 0 | 0 | 0 | 1 | 0 | 0 | 0
BNH | 2 | Biển số - Bảng nguy hiểm | cái | 0 | 0 | 0 | 0.3 | 0 | 0 | 0
B460 | 2 | Boulon 4x60+ 2 long đền vuông | bộ | 0 | 0 | 0 | 0.1 | 0 | 0 | 0
B630 | 2 | Boulon 6x30+ 2 long đền vuông | bộ | 0 | 0 | 0 | 0.1 | 0 | 0 | 0
BM10 | 2 | Boulon giản chân M10 | bộ | 0 | 0 | 0 | 0.1 | 0 | 0 | 0
B1030TH | 2 | Boulon thau 10x30 + 2 long đền vuông | bộ | 0 | 0 | 0 | 0.1 | 0 | 0 | 0
B1040 | 2 | Boulon 10x40+ 2 long đền vuông D12-50x50x3/Zn | bộ | 0 | 0 | 0 | 0.1 | 0 | 0 | 0
B1050 | 2 | Boulon 10x50+ 2 long đền vuông D12-50x50x3/Zn | bộ | 0 | 0 | 0 | 0.1 | 0 | 0 | 0
B10250 | 2 | Boulon 10x250+ 2 long đền vuông D14-50x50x3/Zn | bộ | 0 | 0 | 0 | 0.15 | 0 | 0 | 0
B1230 | 2 | Boulon 12x30+ 2 long đền vuông D14-50x50x3/Zn | bộ | 0 | 0 | 0 | 0.15 | 0 | 0 | 0
B1240 | 3 | Boulon 12x40+ 2 long đền vuông D14-50x50x3/Zn | bộ | 17 | 0 | 17 | 0.15 | 2.55 | 0 | 1
B1250 | 3 | Boulon 12x50+ 2 long đền vuông D14-50x50x3/Zn | bộ | 0 | 0 | 0 | 0.15 | 0 | 0 | 0
B1260 | 3 | Boulon 12x60+ 2 long đền vuông D14-50x50x3/Zn | bộ | 0 | 0 | 0 | 0.15 | 0 | 0 | 0
B1280 | 3 | Boulon 12x80+ 2 long đền vuông D14-50x50x3/Zn | bộ | 0 | 0 | 0 | 0.1 | 0 | 0 | 0
B12100 | 3 | Boulon 12x100+ 2 long đền vuông D14-50x50x3/Zn | bộ | 0 | 0 | 0 | 0.1 | 0 | 0 | 0
B12150 | 3 | Boulon 12x150+ 2 long đền vuông D14-50x50x3/Zn | bộ | 0 | 0 | 0 | 0.1 | 0 | 0 | 0
B12200 | 3 | Boulon 12x200+ 2 long đền vuông D14-50x50x3/Zn | bộ | 0 | 0 | 0 | 0.1 | 0 | 0 | 0
B1230TH | 3 | Boulon thau 12x30 + 2 long đền vuông D14-50x50x3/Zn | bộ | 0 | 0 | 0 | 0.1 | 0 | 0 | 0
B1240TH | 3 | Boulon thau 12x40 + 2 long đền vuông D14-50x50x3/Zn | bộ | 0 | 0 | 0 | 0.1 | 0 | 0 | 0
B1250TH | 3 | Boulon thau 12x50 + 2 long đền vuông D14-50x50x3/Zn | bộ | 0 | 0 | 0 | 0.1 | 0 | 0 | 0
B1260TH | 3 | Boulon thau 12x60 + 2 long đền vuông D14-50x50x3/Zn | bộ | 0 | 0 | 0 | 0.1 | 0 | 0 | 0
B1450 | 3 | Boulon 14x50+ 2 long đền vuông D16-50x50x3/Zn | bộ | 0 | 0 | 0 | 0.2 | 0 | 0 | 0
B14100 | 3 | Boulon 14x50+ 2 long đền vuông D16-50x50x3/Zn | bộ | 0 | 0 | 0 | 0.2 | 0 | 0 | 0
B14150 | 3 | Boulon 14x150+ 2 long đền vuông D16-50x50x3/Zn | bộ | 0 | 0 | 0 | 0.1 | 0 | 0 | 0
B1640 | 3 | Boulon 16x40+ 2 long đền vuông D18-50x50x3/Zn | bộ | 0 | 0 | 0 | 0.2 | 0 | 0 | 0
B1650 | 3 | Boulon 16x50+ 2 long đền vuông D18-50x50x3/Zn | bộ | 0 | 0 | 0 | 0.25 | 0 | 0 | 0
B16100 | 3 | Boulon 16x100+ 2 long đền vuông D18-50x50x3/Zn | bộ | 0 | 0 | 0 | 0.2 | 0 | 0 | 0
B16150 | 3 | Boulon 16x150+ 2 long đền vuông D18-50x50x3/Zn | bộ | 0 | 0 | 0 | 0.2 | 0 | 0 | 0
B16200 | 3 | Boulon 16x200+ 2 long đền vuông D18-50x50x3/Zn | bộ | 0 | 0 | 0 | 0.3 | 0 | 0 | 0
B16250 | 3 | Boulon 16x250+ 2 long đền vuông D18-50x50x3/Zn | bộ | 0 | 0 | 0 | 0.23 | 0 | 0 | 0
B16300 | 3 | Boulon 16x300+ 2 long đền vuông D18-50x50x3/Zn | bộ | 0 | 0 | 0 | 0.25 | 0 | 0 | 0
B16350 | 3 | Boulon 16x350+ 2 long đền vuông D18-50x50x3/Zn | bộ | 0 | 0 | 0 | 0.3 | 0 | 0 | 0
B16400 | 3 | Boulon 16x400+ 2 long đền vuông D18-50x50x3/Zn | bộ | 0 | 0 | 0 | 0.35 | 0 | 0 | 0
B16450 | 3 | Boulon 16x450+ 2 long đền vuông D18-50x50x3/Zn | bộ | 0 | 0 | 0 | 0.35 | 0 | 0 | 0
B16500 | 3 | Boulon 16x500+ 2 long đền vuông D18-50x50x3/Zn | bộ | 0 | 0 | 0 | 0.5 | 0 | 0 | 0
B16550 | 3 | Boulon 16x550+ 2 long đền vuông D18-50x50x3/Zn | bộ | 0 | 0 | 0 | 0.5 | 0 | 0 | 0
B16600 | 3 | Boulon 16x600+ 2 long đền vuông D18-50x50x3/Zn | bộ | 0 | 0 | 0 | 0.5 | 0 | 0 | 0
B16650 | 3 | Boulon 16x650+ 2 long đền vuông D18-50x50x3/Zn | bộ | 0 | 0 | 0 | 0.5 | 0 | 0 | 0
B16700 | 3 | Boulon 16x700+ 2 long đền vuông D18-50x50x3/Zn | bộ | 0 | 0 | 0 | 0.5 | 0 | 0 | 0
B16750 | 3 | Boulon 16x750+ 2 long đền vuông D18-50x50x3/Zn | bộ | 0 | 0 | 0 | 0.5 | 0 | 0 | 0
B1680V | 3 | Boulon 16x80VRS+ 4 long đền vuông D18-50x50x3/Zn | bộ | 0 | 0 | 0 | 0.2 | 0 | 0 | 0
B16100V | 3 | Boulon 16x100VRS+ 4 long đền vuông D18-50x50x3/Zn | bộ | 0 | 0 | 0 | 0.2 | 0 | 0 | 0
B16200V | 3 | Boulon 16x200VRS+ 4 long đền vuông D18-50x50x3/Zn | bộ | 0 | 0 | 0 | 0.2 | 0 | 0 | 0
B16250V | 3 | Boulon 16x250VRS+ 4 long đền vuông D18-50x50x3/Zn | bộ | 0 | 0 | 0 | 0.3 | 0 | 0 | 0
B16300V | 3 | Boulon 16x300VRS+ 4 long đền vuông D18-50x50x3/Zn | bộ | 0 | 0 | 0 | 0.3 | 0 | 0 | 0
B16350V | 3 | Boulon 16x350VRS+ 4 long đền vuông D18-50x50x3/Zn | bộ | 0 | 0 | 0 | 0.35 | 0 | 0 | 0
B16400V | 4 | Boulon 16x400VRS+ 4 long đền vuông D18-50x50x3/Zn | bộ | 1 | 0 | 1 | 0.4 | 0.4 | 0 | 1
B16450V | 5 | Boulon 16x450VRS+ 4 long đền vuông D18-50x50x3/Zn | bộ | 5 | 0 | 5 | 0.4 | 2 | 0 | 1
B16500V | 6 | Boulon 16x500VRS+ 4 long đền vuông D18-50x50x3/Zn | bộ | 5 | 0 | 5 | 0.5 | 2.5 | 0 | 1
B16550V | 7 | Boulon 16x550VRS+ 4 long đền vuông D18-50x50x3/Zn | bộ | 4 | 0 | 4 | 0.5 | 2 | 0 | 1
B16600V | 8 | Boulon 16x600VRS+ 4 long đền vuông D18-50x50x3/Zn | bộ | 4 | 0 | 4 | 0.5 | 2 | 0 | 1
B16650V | 9 | Boulon 16x650VRS+ 4 long đền vuông D18-50x50x3/Zn | bộ | 4 | 0 | 4 | 0.5 | 2 | 0 | 1
B16700V | 10 | Boulon 16x700VRS+ 4 long đền vuông D18-50x50x3/Zn | bộ | 4 | 0 | 4 | 0.7 | 2.8 | 0 | 1
B16750V | 10 | Boulon 16x750VRS+ 4 long đền vuông D18-50x50x3/Zn | bộ | 0 | 0 | 0 | 0.7 | 0 | 0 | 0
B22450 | 10 | Boulon 22x450+ 2 long đền vuông D24-50x50x3/Zn | bộ | 0 | 0 | 0 | 0.6 | 0 | 0 | 0
B22500 | 10 | Boulon 22x500+ 2 long đền vuông D24-50x50x3/Zn | bộ | 0 | 0 | 0 | 0.6 | 0 | 0 | 0
B22550 | 10 | Boulon 22x550+ 2 long đền vuông D24-50x50x3/Zn | bộ | 0 | 0 | 0 | 0.6 | 0 | 0 | 0
B22600 | 10 | Boulon 22x600+ 2 long đền vuông D24-50x50x3/Zn | bộ | 0 | 0 | 0 | 0.6 | 0 | 0 | 0
B22650 | 10 | Boulon 22x650+ 2 long đền vuông D24-50x50x3/Zn | bộ | 0 | 0 | 0 | 0.6 | 0 | 0 | 0
B22700 | 10 | Boulon 22x700+ 2 long đền vuông D24-50x50x3/Zn | bộ | 0 | 0 | 0 | 1 | 0 | 0 | 0
B22750 | 10 | Boulon 22x750+ 2 long đền vuông D24-50x50x3/Zn | bộ | 0 | 0 | 0 | 1.1 | 0 | 0 | 0
B22800 | 10 | Boulon 22x800+ 2 long đền vuông D24-50x50x3/Zn | bộ | 0 | 0 | 0 | 1 | 0 | 0 | 0
B22850 | 10 | Boulon 22x850+ 2 long đền vuông D24-50x50x3/Zn | bộ | 0 | 0 | 0 | 1.2 | 0 | 0 | 0
B221000 | 10 | Boulon 22x1000+ 2 long đền vuông D24-50x50x3/Zn | bộ | 0 | 0 | 0 | 2.5 | 0 | 0 | 0
BM16200 | 10 | Boulon mắt 16x200+ 2 long đền vuông D18-50x50x3/Zn | bộ | 0 | 0 | 0 | 0.3 | 0 | 0 | 0
BM16250 | 10 | Boulon mắt 16x250+ 2 long đền vuông D18-50x50x3/Zn | bộ | 0 | 0 | 0 | 0.3 | 0 | 0 | 0
BM16300 | 10 | Boulon mắt 16x300+ 2 long đền vuông D18-50x50x3/Zn | bộ | 0 | 0 | 0 | 0.3 | 0 | 0 | 0
BMOC16200 | 10 | Boulon móc 16x200+ 2 long đền vuông D18-50x50x3/Zn | bộ | 0 | 0 | 0 | 0.3 | 0 | 0 | 0
BMOC16250 | 10 | Boulon móc 16x250+ 2 long đền vuông D18-50x50x3/Zn | bộ | 0 | 0 | 0 | 0.3 | 0 | 0 | 0
BMOC16300 | 10 | Boulon móc 16x300+ 2 long đền vuông D18-50x50x3/Zn | bộ | 0 | 0 | 0 | 0.3 | 0 | 0 | 0
SATD10 | 10 | Sắt tròn D10 (D=0,617kg/m) | kg | 0 | 0 | 0 | 0.7 | 0 | 0 | 0
SATD6 | 10 | Sắt tròn D6 (D=0,222kg/m) | kg | 0 | 0 | 0 | 0.7 | 0 | 0 | 0
LD TRON | 10 | Long đền tròn 12-14-16-18 | cái | 0 | 0 | 0 | 0.05 | 0 | 0 | 0
LD 40 | 10 | Long đền vuông 14-22 (50x50x3) | cái | 0 | 0 | 0 | 0.05 | 0 | 0 | 0
LD 60 | 10 | Long đền vuông 18-24 (60x60x6) | cái | 0 | 0 | 0 | 0.1 | 0 | 0 | 0
CHUPFCO | 10 | Chụp đầu FCO | bộ | 0 | 0 | 0 | 0.5 | 0 | 0 | 0
CHUPLA | 10 | Chụp đầu LA | cái | 0 | 0 | 0 | 0.5 | 0 | 0 | 0
CHUPMBA | 10 | Chụp đầu cực MBA | cái | 0 | 0 | 0 | 0.5 | 0 | 0 | 0
CHUPKQ | 11 | Chụp kẹp quai, hotline | cái | 12 | 0 | 12 | 0.5 | 6 | 0 | 1
BATLI | 11 | Bass LI bắt FCO | Bộ | 0 | 0 | 0 | 0.5 | 0 | 0 | 0
BATLIA | 11 | Bass LI bắt LA | Bộ | 0 | 0 | 0 | 0.5 | 0 | 0 | 0
BATLL | 11 | Bass LL bắt FCO và LA | bộ | 0 | 0 | 0 | 0.5 | 0 | 0 | 0
CT25 | 11 | Cừ tràm 2,5m | cây | 0 | 0 | 0 | 7 | 0 | 0 | 0
CT3 | 11 | Cừ tràm 3m | cây | 0 | 0 | 0 | 10 | 0 | 0 | 0
CONG 1 | 11 | Cong D1000x1000mm | cái | 0 | 0 | 0 | 5 | 0 | 0 | 0
CONG 2 | 11 | Cong D1000x400mm | cái | 0 | 0 | 0 | 5 | 0 | 0 | 0
CT5 | 11 | Cừ tràm 5m | cây | 0 | 0 | 0 | 15 | 0 | 0 | 0
MONGTB | 11 | Móng đặt tủ bù (0,2x0,2x0,4)x4 móng | Trọn bộ | 0 | 0 | 0 | 25 | 0 | 0 | 0
M11 | 11 | Cáp đồng trần M11mm2 | kg | 0 | 0 | 0 | 1 | 0 | 0 | 0
M22 | 11 | Cáp đồng trần M22mm2 | kg | 0 | 0 | 0 | 1 | 0 | 0 | 0
M25 | 12 | Cáp đồng trần M25mm2 | kg | 39.648 | 0 | 39.648 | 1 | 39.648 | 0 | 1
M38 | 12 | Cáp đồng trần M38mm2 | kg | 0 | 0 | 0 | 1 | 0 | 0 | 0
MTBU | 12 | Bộ móng tủ bù 0,2x0,2x0,4x4móng | trọn bộ | 0 | 0 | 0 | 25 | 0 | 0 | 0
M50 | 12 | Cáp đồng trần M50mm2 | kg | 0 | 0 | 0 | 1 | 0 | 0 | 0
XLPE22 | 12 | Cáp 24KV C/XLPE/PVC 22mm2 | mét | 0 | 0 | 0 | 0.67 | 0 | 0 | 0
XLPE25 | 12 | Cáp 24KV C/XLPE/PVC 25mm2 | mét | 0 | 0 | 0 | 0.71 | 0 | 0 | 0
XLPE35 | 12 | Cáp 24KV C/XLPE/PVC 35mm2 | mét | 0 | 0 | 0 | 0.85 | 0 | 0 | 0
XLPE50 | 12 | Cáp 24KV C/XLPE/PVC 50mm2 | mét | 0 | 0 | 0 | 1.005 | 0 | 0 | 0
XLPE70 | 12 | Cáp 24KV C/XLPE/PVC 70mm2 | mét | 0 | 0 | 0 | 1.25 | 0 | 0 | 0
XLPE95 | 12 | Cáp 24KV C/XLPE/PVC 95mm2 | mét | 0 | 0 | 0 | 1.55 | 0 | 0 | 0
XLPE120 | 12 | Cáp 24KV C/XLPE/PVC 120mm2 | mét | 0 | 0 | 0 | 1.81 | 0 | 0 | 0
XLPE150 | 12 | Cáp 24KV C/XLPE/PVC 150mm2 | mét | 0 | 0 | 0 | 2.2 | 0 | 0 | 0
XLPE185 | 12 | Cáp 24KV C/XLPE/PVC 185mm2 | mét | 0 | 0 | 0 | 2.54 | 0 | 0 | 0
XLPE240 | 12 | Cáp 24KV C/XLPE/PVC 240mm2 | mét | 0 | 0 | 0 | 3.167 | 0 | 0 | 0
XLPE250 | 12 | Cáp 24KV C/XLPE/PVC 250mm2 | mét | 0 | 0 | 0 | 3.35 | 0 | 0 | 0
XLPE25A | 12 | Cáp 24KV A/XLPE/PVC 25mm2 | mét | 0 | 0 | 0 | 0.3 | 0 | 0 | 0
XLPE35A | 12 | Cáp 24KV A/XLPE/PVC 35mm2 | mét | 0 | 0 | 0 | 0.4 | 0 | 0 | 0
XLPE50AC | 13 | Cáp 24KV ACX 50mm2 | mét | 204 | 0 | 204 | 0.5 | 102 | 0 | 1
XLPE70AC | 13 | Cáp 24KV AC/XLPE/PVC 70mm2 | mét | 0 | 0 | 0 | 0.5 | 0 | 0 | 0
XLPE95AC | 13 | Cáp 24KV AC/XLPE/PVC 95mm2 | mét | 0 | 0 | 0 | 0.91 | 0 | 0 | 0
XLPE120AC | 13 | Cáp 24KV AC/XLPE/PVC 120mm2 | mét | 0 | 0 | 0 | 0.5 | 0 | 0 | 0
XLPE150AC | 13 | Cáp 24KV AC/XLPE/PVC 150mm2 | mét | 0 | 0 | 0 | 0.5 | 0 | 0 | 0
XLPE185AC | 13 | Cáp 24KV AC/XLPE/PVC 185mm2 | mét | 0 | 0 | 0 | 0.91 | 0 | 0 | 0
XLPE240AC | 13 | Cáp 24KV AC/XLPE/PVC 240mm2 | mét | 0 | 0 | 0 | 0.5 | 0 | 0 | 0
XLPE211HT | 13 | Cáp C/XLPE/PVC -0.6/1kV-2x11mm2 | mét | 0 | 0 | 0 | 0.38 | 0 | 0 | 0
XLPE216HT | 13 | Cáp C/XLPE/PVC -0.6/1kV-2x16mm2 | mét | 0 | 0 | 0 | 0.45 | 0 | 0 | 0
XLPE316HT | 13 | Cáp C/XLPE/PVC -0.6/1kV-3x16mm2 | mét | 0 | 0 | 0 | 0.62 | 0 | 0 | 0
XLPE350HT | 13 | Cáp C/XLPE/PVC -0.6/1kV-3x50mm2 | mét | 0 | 0 | 0 | 2.1 | 0 | 0 | 0
XLPE416HT | 13 | Cáp C/XLPE/PVC -0.6/1kV-4x16mm2 | mét | 0 | 0 | 0 | 0.815 | 0 | 0 | 0
XLPE316+10HT | 13 | Cáp C/XLPE/PVC -0.6/1kV-3x16+10mm2 | mét | 0 | 0 | 0 | 1.2 | 0 | 0 | 0
XLPE350+35HT | 13 | Cáp C/XLPE/PVC -0.6/1kV-3x50+35mm2 | mét | 0 | 0 | 0 | 1.8 | 0 | 0 | 0
XLPE370+50HT | 13 | Cáp C/XLPE/PVC -0.6/1kV-3x70+50mm2 | mét | 0 | 0 | 0 | 3.888 | 0 | 0 | 0
XLPE395+50HT | 13 | Cáp C/XLPE/PVC -0.6/1kV-3x95+50mm2 | mét | 0 | 0 | 0 | 3.742 | 0 | 0 | 0
XLPE3120+70HT | 13 | Cáp C/XLPE/PVC -0.6/1kV-3x120+70mm2 | mét | 0 | 0 | 0 | 4.69 | 0 | 0 | 0
XLPE3150+95HT | 13 | Cáp C/XLPE/PVC -0.6/1kV-3x150+95mm2 | mét | 0 | 0 | 0 | 5.5 | 0 | 0 | 0
XLPE3185+120HT | 13 | Cáp C/XLPE/PVC -0.6/1kV-3x185+120mm2 | mét | 0 | 0 | 0 | 7.5 | 0 | 0 | 0
XLPE350+35DHT | 13 | Cáp C/XLPE/DSTA/PVC -0.6/1kV-3x50+35mm2 | mét | 0 | 0 | 0 | 2.54 | 0 | 0 | 0
XLPE325D | 13 | Cáp 24kV C/XLPE/DSTA/PVC3x25 | mét | 0 | 0 | 0 | 4.2 | 0 | 0 | 0
XLPE350D | 13 | Cáp 24kV C/XLPE/DSTA/PVC3x50 | mét | 0 | 0 | 0 | 5.39 | 0 | 0 | 0
XLPE370D | 13 | Cáp 24kV C/XLPE/DSTA/PVC3x70mm2 | mét | 0 | 0 | 0 | 6.287 | 0 | 0 | 0
XLPE395D | 13 | Cáp 24kV C/XLPE/DSTA/PVC3x95mm2 | mét | 0 | 0 | 0 | 7.4 | 0 | 0 | 0
XLPE3120D | 13 | Cáp 24kV C/XLPE/DSTA/PVC3x120mm2 | mét | 0 | 0 | 0 | 8.36 | 0 | 0 | 0
XLPE3150D | 13 | Cáp 24kV C/XLPE/DSTA/PVC3x150mm2 | mét | 0 | 0 | 0 | 9.84 | 0 | 0 | 0
XLPE3185D | 13 | Cáp 24kV C/XLPE/DSTA/PVC3x185mm2 | mét | 0 | 0 | 0 | 11.2 | 0 | 0 | 0
XLPE3240D | 13 | Cáp 24kV C/XLPE/DSTA/PVC3x240mm2 | mét | 0 | 0 | 0 | 13.8 | 0 | 0 | 0
XLPE4120D | 13 | Cáp 0,4/1kV C/XLPE/DSTA/PVC4x120mm2 | mét | 0 | 0 | 0 | 13.8 | 0 | 0 | 0
XLPE200HT | 13 | Cáp 0,6/1KV C/XLPE/PVC 200mm2 | mét | 0 | 0 | 0 | 2.528 | 0 | 0 | 0
XLPE240HT | 13 | Cáp 0,6/1KV C/XLPE/PVC 240mm2 | mét | 0 | 0 | 0 | 2.528 | 0 | 0 | 0
XLPE250HT | 13 | Cáp 0,6/1KV C/XLPE/PVC 250mm2 | mét | 0 | 0 | 0 | 2.634 | 0 | 0 | 0
XLPE300HT | 13 | Cáp 0,6/1KV C/XLPE/PVC 300mm2 | mét | 0 | 0 | 0 | 3.1 | 0 | 0 | 0
ACKP35 | 13 | Cáp nhôm lõi thép ACKP-35/6,2 | kg | 0 | 0 | 0 | 1 | 0 | 0 | 0
ACKP50 | 13 | Cáp nhôm lõi thép ACKP-50/8 | kg | 0 | 0 | 0 | 1 | 0 | 0 | 0
ACKP70 | 13 | Cáp nhôm lõi thép ACKP-70/11 | kg | 0 | 0 | 0 | 1 | 0 | 0 | 0
ACKP95 | 13 | Cáp nhôm lõi thép ACKP-95/16 | kg | 0 | 0 | 0 | 1 | 0 | 0 | 0
ACKP120 | 13 | Cáp nhôm lõi thép ACKP-120/19 | kg | 0 | 0 | 0 | 1 | 0 | 0 | 0
ACKP150 | 13 | Cáp nhôm lõi thép ACKP-150/24 | kg | 0 | 0 | 0 | 1 | 0 | 0 | 0
ACKP185 | 13 | Cáp nhôm lõi thép ACKP-185/29 | kg | 0 | 0 | 0 | 1 | 0 | 0 | 0
ACKP240 | 13 | Cáp nhôm lõi thép ACKP-240/32 | kg | 0 | 0 | 0 | 1 | 0 | 0 | 0
ACXV50 | 13 | Cáp nhôm lõi thép bọc 24KV AC/XLPE/PVC50 mm2 | mét | 0 | 0 | 0 | 1 | 0 | 0 | 0
ACXV150 | 13 | Cáp nhôm lõi thép bọc 24KV AC/XLPE/PVC150/19 mm2 | mét | 0 | 0 | 0 | 1.005 | 0 | 0 | 0
AC35 | 13 | Cáp nhôm lõi thép AC-35/6,2 | kg | 0 | 0 | 0 | 2.5 | 0 | 0 | 0
AC50 | 14 | Cáp nhôm lõi thép AC-50/8 | kg | 19.89 | 0 | 19.89 | 1 | 19.89 | 0 | 1
AC70 | 14 | Cáp nhôm lõi thép AC-70/11 | kg | 0 | 0 | 0 | 1 | 0 | 0 | 0
AC95 | 14 | Cáp nhôm lõi thép AC-95/16 | kg | 0 | 0 | 0 | 1 | 0 | 0 | 0
AC120 | 14 | Cáp nhôm lõi thép AC-120/19 | kg | 0 | 0 | 0 | 1 | 0 | 0 | 0
AC150 | 14 | Cáp nhôm lõi thép AC-150/24 | kg | 0 | 0 | 0 | 1 | 0 | 0 | 0
AC185 | 14 | Cáp nhôm lõi thép AC-185/29 | kg | 0 | 0 | 0 | 1 | 0 | 0 | 0
AC240 | 14 | Cáp nhôm lõi thép AC-240/39 | kg | 0 | 0 | 0 | 1 | 0 | 0 | 0
AV35 | 14 | Cáp nhôm bọc AV35 | mét | 0 | 0 | 0 | 0.174 | 0 | 0 | 0
AV50 | 14 | Cáp nhôm bọc AV50 | mét | 0 | 0 | 0 | 0.229 | 0 | 0 | 0
AV70 | 15 | Cáp nhôm bọc AV70 | mét | 51 | 0 | 51 | 0.303 | 15.453 | 0 | 1
AV95 | 15 | Cáp nhôm bọc AV95 | mét | 0 | 0 | 0 | 0.394 | 0 | 0 | 0
AV120 | 15 | Cáp nhôm bọc AV120 | mét | 0 | 0 | 0 | 0.486 | 0 | 0 | 0
AV150 | 15 | Cáp nhôm bọc AV150 | mét | 0 | 0 | 0 | 0.596 | 0 | 0 | 0
AV185 | 15 | Cáp nhôm bọc AV185 | mét | 0 | 0 | 0 | 0.725 | 0 | 0 | 0
AV240 | 15 | Cáp nhôm bọc AV240 | mét | 0 | 0 | 0 | 0.927 | 0 | 0 | 0
AV300 | 15 | Cáp nhôm bọc AV300 | mét | 0 | 0 | 0 | 1.147 | 0 | 0 | 0
ABC2X16 | 15 | Cáp nhôm ABC 2x16mm2 | mét | 0 | 0 | 0 | 0.175 | 0 | 0 | 0
ABC2X25 | 15 | Cáp nhôm ABC 2x25mm2 | mét | 0 | 0 | 0 | 0.3 | 0 | 0 | 0
ABC3X16 | 15 | Cáp nhôm ABC 3x16mm2 | mét | 0 | 0 | 0 | 0.35 | 0 | 0 | 0
ABC3X25 | 15 | Cáp nhôm ABC 3x25mm2 | mét | 0 | 0 | 0 | 0.4 | 0 | 0 | 0
ABC4X50 | 15 | Cáp nhôm ABC 4x50mm2 | mét | 0 | 0 | 0 | 1.1 | 0 | 0 | 0
ABC3X50 | 15 | Cáp nhôm ABC 3x50mm2 | mét | 0 | 0 | 0 | 0.62 | 0 | 0 | 0
ABC4X70 | 16 | Cáp nhôm ABC 4x70mm2 | mét | 102 | 0 | 102 | 1.005 | 102.51 | 0 | 1
ABC3X70 | 16 | Cáp nhôm ABC 3x70mm2 | mét | 0 | 0 | 0 | 0.927 | 0 | 0 | 0
ABC4X95 | 17 | Cáp nhôm ABC 4x95mm2 | mét | 108 | 0 | 108 | 1.5 | 162 | 0 | 1
ABC3X95 | 17 | Cáp nhôm ABC 3x95mm2 | mét | 0 | 0 | 0 | 1.1 | 0 | 0 | 0
ABC4X120 | 17 | Cáp nhôm ABC 4x120mm2 | mét | 0 | 0 | 0 | 1.4 | 0 | 0 | 0
ABC4X150 | 17 | Cáp nhôm ABC 4x150mm2 | mét | 0 | 0 | 0 | 1.8 | 0 | 0 | 0
ABC3X120 | 17 | Cáp nhôm ABC 3x120mm2 | mét | 0 | 0 | 0 | 1.3 | 0 | 0 | 0
ABC3X150 | 17 | Cáp nhôm ABC 3x150mm2 | mét | 0 | 0 | 0 | 1.45 | 0 | 0 | 0
ABC2X150 | 17 | Cáp nhôm ABC 2x150mm2 | mét | 0 | 0 | 0 | 1.2 | 0 | 0 | 0
CVV2X2,5 | 17 | Cát vàng | m3 | 0 | 0 | 0 | 0.1 | 0 | 0 | 0
CVV316 | 17 | Cáp CVV 3x16mm2 | mét | 0 | 0 | 0 | 0.3 | 0 | 0 | 0
CVV4X2,5 | 17 | Cáp CVV 4x2,5mm2 | mét | 0 | 0 | 0 | 0.25 | 0 | 0 | 0
CVV4X4 | 17 | Cáp CVV 4x4mm2 | mét | 0 | 0 | 0 | 0.25 | 0 | 0 | 0
CV2,5 | 17 | Cáp đồng mềm CV2,5 | mét | 0 | 0 | 0 | 0.1 | 0 | 0 | 0
CV11 | 17 | Cáp đồng bọc CV11 | mét | 0 | 0 | 0 | 0.1 | 0 | 0 | 0
CV16 | 17 | Cáp đồng bọc CV11 | mét | 0 | 0 | 0 | 0.1 | 0 | 0 | 0
CV22 | 17 | Cáp đồng bọc CV22 | mét | 0 | 0 | 0 | 0.1 | 0 | 0 | 0
M5M | 17 | Dây đồng trần mềm dẹt | mét | 0 | 0 | 0 | 0.1 | 0 | 0 | 0
CV25 | 18 | Cáp đồng bọc CV25 | mét | 40 | 0 | 40 | 0.165 | 6.6 | 0 | 1
CV35 | 18 | Cáp đồng bọc CV35 | mét | 0 | 0 | 0 | 0.174 | 0 | 0 | 0
CV50 | 18 | Cáp đồng bọc CV50 | mét | 0 | 0 | 0 | 0.229 | 0 | 0 | 0
CV70 | 18 | Cáp đồng bọc CV70 | mét | 0 | 0 | 0 | 0.303 | 0 | 0 | 0
CV95 | 18 | Cáp đồng bọc CV95 | mét | 0 | 0 | 0 | 0.394 | 0 | 0 | 0
CV120 | 18 | Cáp đồng bọc CV120 | mét | 0 | 0 | 0 | 0.486 | 0 | 0 | 0
CV150 | 18 | Cáp đồng bọc CV150 | mét | 0 | 0 | 0 | 0.596 | 0 | 0 | 0
CV185 | 18 | Cáp đồng bọc CV185 | mét | 0 | 0 | 0 | 0.725 | 0 | 0 | 0
CV200 | 18 | Cáp đồng bọc CV200 | mét | 0 | 0 | 0 | 0.927 | 0 | 0 | 0
CV240 | 18 | Cáp đồng bọc CV240 | mét | 0 | 0 | 0 | 1.147 | 0 | 0 | 0
CV250 | 18 | Cáp đồng bọc CV250 | mét | 0 | 0 | 0 | 1.15 | 0 | 0 | 0
CV300 | 18 | Cáp đồng bọc CV300 | mét | 0 | 0 | 0 | 1.35 | 0 | 0 | 0
CV400 | 18 | Cáp đồng bọc CV400 | mét | 0 | 0 | 0 | 1.5 | 0 | 0 | 0
ACV35 | 18 | Cáp nhôm lõi thép ACV35 | mét | 0 | 0 | 0 | 0.229 | 0 | 0 | 0
ACV50 | 18 | Cáp nhôm lõi thép ACV50 | mét | 0 | 0 | 0 | 0.303 | 0 | 0 | 0
ACV70 | 18 | Cáp nhôm lõi thép ACV70 | mét | 0 | 0 | 0 | 0.394 | 0 | 0 | 0 | chuyến TBA
ACV95 | 18 | Cáp nhôm lõi thép ACV95 | mét | 0 | 0 | 0 | 0.486 | 0 | 0 | 0 | 0
ACV120 | 18 | Cáp nhôm lõi thép ACV120 | mét | 0 | 0 | 0 | 0.596 | 0 | 0 | 0
ACV150 | 18 | Cáp nhôm lõi thép ACV150 | mét | 0 | 0 | 0 | 0.725 | 0 | 0 | 0
ACV185 | 18 | Cáp nhôm lõi thép ACV185 | mét | 0 | 0 | 0 | 0.927 | 0 | 0 | 0
ACV240 | 18 | Cáp nhôm lõi thép ACV240 | mét | 0 | 0 | 0 | 1.2 | 0 | 0 | 0
A35 | 18 | Cáp nhôm A-35 | kg | 0 | 0 | 0 | 1 | 0 | 0 | 0
A50 | 18 | Cáp nhôm A-50 | kg | 0 | 0 | 0 | 1 | 0 | 0 | 0
A70 | 18 | Cáp nhôm A-70 | kg | 0 | 0 | 0 | 1 | 0 | 0 | 0
A95 | 18 | Cáp nhôm A-95 | kg | 0 | 0 | 0 | 1 | 0 | 0 | 0
A120 | 18 | Cáp nhôm A-120 | kg | 0 | 0 | 0 | 1 | 0 | 0 | 0
A150 | 18 | Cáp nhôm A-150 | kg | 0 | 0 | 0 | 1 | 0 | 0 | 0
A185 | 18 | Cáp nhôm A-185 | kg | 0 | 0 | 0 | 1 | 0 | 0 | 0
A240 | 18 | Cáp nhôm A-240 | kg | 0 | 0 | 0 | 1 | 0 | 0 | 0
C3/8 | 18 | Cáp thép 3/8" | kg | 0 | 0 | 0 | 1 | 0 | 0 | 0
C5/8 | 18 | Cáp thép 5/8" (15m/bộ) | kg | 0 | 0 | 0 | 1 | 0 | 0 | 0
CSDI | 18 | Chân sứ đỉnh thẳng dài 870x4mm | cái | 0 | 0 | 0 | 5 | 0 | 0 | 0
CSDG | 18 | Chân sứ đỉnh đỡ góc dài 870x4mm | cái | 0 | 0 | 0 | 5 | 0 | 0 | 0
CSD | 18 | Chân sứ đứng D20 | cái | 0 | 0 | 0 | 3 | 0 | 0 | 0
DAYA | 18 | Dây nhôm buộc | kg | 0 | 0 | 0 | 1 | 0 | 0 | 0
DAYPOL150 | 19 | Dây buộc cổ sứ phi kim cỡ 150mm2 | cái | 12 | 0 | 12 | 1 | 12 | 0 | 1
DAYPOL50 | 20 | Dây buộc cổ sứ phi kim cỡ 50mm2 (đỡ thẳng) | cái | 6 | 0 | 6 | 1 | 6 | 0 | 1
GDFCO | 20 | Giá chữ "T" lắp FCO, LA (V63x63x6) | bộ | 0 | 0 | 0 | 3 | 0 | 0 | 0
GUFCO | 20 | Giá U 80x600 lắp FCO | bộ | 0 | 0 | 0 | 3 | 0 | 0 | 0
GIATFCO | 20 | Giá chữ "T" lắp FCO, LA (V50x50x5) | cái | 0 | 0 | 0 | 3 | 0 | 0 | 0
NONE | 20 | 0 | 0 | 0 | 0 | 0 | 1 | 0 | 0 | 0
GIANOI2500 | 20 | Giá nới + Thanh cái tủ CB | bộ | 0 | 0 | 0 | 1 | 0 | 0 | 0
GIANOICB | 20 | Giá nới + Thanh cái tủ CB | bộ | 0 | 0 | 0 | 1 | 0 | 0 | 0
GCST | 20 | Gia công sắt thép | kg | 0 | 0 | 0 | 1 | 0 | 0 | 0
NONE | 20 | 0 | 0 | 0 | 0 | 0 | 1 | 0 | 0 | 0
K3B | 20 | Kẹp cáp chằng 3 boulon (B46x130) | cái | 0 | 0 | 0 | 0.2 | 0 | 0 | 0
CTD | 20 | Cọc tiếp đất φ16 - 2,4m | cọc | 0 | 0 | 0 | 3.8 | 0 | 0 | 0
CTD+K | 21 | Cọc tiếp đất φ 16- 2,4m + kẹp cọc | bộ | 19 | 0 | 19 | 3.8 | 72.2 | 0 | 1
K-CU | 21 | Kẹp cọc tiếp đất Cu | cái | 0 | 0 | 0 | 0.1 | 0 | 0 | 0
K-FE | 21 | Kẹp cọc tiếp đất Fe | cái | 0 | 0 | 0 | 0.1 | 0 | 0 | 0
K35 | 21 | Kẹp 2 rãnh (APC) cỡ dây 35mm2 | cái | 0 | 0 | 0 | 0.2 | 0 | 0 | 0
K50 | 21 | Kẹp 2 rãnh (APC) cỡ dây 50mm2 | cái | 0 | 0 | 0 | 0.2 | 0 | 0 | 0
K70 | 21 | Kẹp 2 rãnh (APC) cỡ dây 70mm2 | cái | 0 | 0 | 0 | 0.2 | 0 | 0 | 0
K95 | 21 | Kẹp 2 rãnh (APC) cỡ dây 95mm2 | cái | 0 | 0 | 0 | 0.2 | 0 | 0 | 0
K120 | 21 | Kẹp 2 rãnh (APC) cỡ dây 120mm2 | cái | 0 | 0 | 0 | 0.2 | 0 | 0 | 0
K150 | 21 | Kẹp 2 rãnh (APC) cỡ dây 150mm2 | cái | 0 | 0 | 0 | 0.2 | 0 | 0 | 0
K185 | 21 | Kẹp 2 rãnh (APC) cỡ dây 185mm2 | cái | 0 | 0 | 0 | 0.2 | 0 | 0 | 0
K240 | 21 | Kẹp 2 rãnh (APC) cỡ dây 240 mm2 | cái | 0 | 0 | 0 | 0.2 | 0 | 0 | 0
KTREO211 | 21 | Kẹp treo cáp ABC2x11mm2 | cái | 0 | 0 | 0 | 0.2 | 0 | 0 | 0
KTREO11 | 21 | Kẹp treo cáp ABC4x11mm2 | cái | 0 | 0 | 0 | 0.2 | 0 | 0 | 0
KTREO22 | 21 | Kẹp treo cáp ABC4x22mm2 | cái | 0 | 0 | 0 | 0.2 | 0 | 0 | 0
KTREO35 | 21 | Kẹp treo cáp ABC4x35mm2 | cái | 0 | 0 | 0 | 0.2 | 0 | 0 | 0
KTREO50 | 21 | Kẹp treo cáp ABC4x50mm2 | cái | 0 | 0 | 0 | 0.2 | 0 | 0 | 0
KTREO70 | 22 | Kẹp treo cáp ABC4x70mm2 | cái | 10 | 0 | 10 | 0.2 | 2 | 0 | 1
KTREO95 | 22 | Kẹp treo cáp ABC4x95mm2 | cái | 0 | 0 | 0 | 0.2 | 0 | 0 | 0
KTREO120 | 22 | Kẹp treo cáp ABC4x120mm2 | cái | 0 | 0 | 0 | 0.2 | 0 | 0 | 0
KTREO150 | 22 | Kẹp treo cáp ABC4x150mm2 | cái | 0 | 0 | 0 | 0.2 | 0 | 0 | 0
MTREOA | 22 | Móc treo chữ A | cái | 0 | 0 | 0 | 0.5 | 0 | 0 | 0
MOCDUNG | 22 | Móc dừng | cái | 0 | 0 | 0 | 1 | 0 | 0 | 0
MTREO | 22 | Móc đơn treo cáp | cái | 0 | 0 | 0 | 0.2 | 0 | 0 | 0
KNGUNG211 | 22 | Kẹp ngừng cáp ABC2x11mm2 | cái | 0 | 0 | 0 | 1 | 0 | 0 | 0
KNGUNG11 | 22 | Kẹp ngừng cáp ABC4x11mm2 | cái | 0 | 0 | 0 | 1 | 0 | 0 | 0
KNGUNG22 | 22 | Kẹp ngừng cáp ABC4x22mm2 | cái | 0 | 0 | 0 | 1 | 0 | 0 | 0
KNGUNG35 | 22 | Kẹp ngừng cáp ABC4x35mm2 | cái | 0 | 0 | 0 | 1 | 0 | 0 | 0
KNGUNG50 | 22 | Kẹp ngừng cáp ABC4x50mm2 | cái | 0 | 0 | 0 | 1 | 0 | 0 | 0
KNGUNG70 | 23 | Kẹp ngừng cáp ABC4x70mm2 | cái | 12 | 0 | 12 | 1 | 12 | 0 | 1
KNGUNG95 | 23 | Kẹp ngừng cáp ABC4x95mm2 | cái | 0 | 0 | 0 | 1 | 0 | 0 | 0
KNGUNG120 | 23 | Kẹp ngừng cáp ABC4x120mm2 | cái | 0 | 0 | 0 | 1 | 0 | 0 | 0
KNGUNG150 | 23 | Kẹp ngừng cáp ABC4x150mm2 | cái | 0 | 0 | 0 | 1 | 0 | 0 | 0
HOPCAP240 | 23 | Hộp nối cáp ngầm 24kV 3x240mm2 | cái | 0 | 0 | 0 | 5 | 0 | 0 | 0
HOPCAP185 | 23 | Hộp nối cáp ngầm 24kV 3x185mm2 | cái | 0 | 0 | 0 | 5 | 0 | 0 | 0
HOPCAP150 | 23 | Hộp nối cáp ngầm 24kV 3x150mm2 | cái | 0 | 0 | 0 | 5 | 0 | 0 | 0
HOPCAP120 | 23 | Hộp nối cáp ngầm 24kV 3x120mm2 | cái | 0 | 0 | 0 | 5 | 0 | 0 | 0
HOPCAP95 | 23 | Hộp nối cáp ngầm 24kV 3x95mm2 | cái | 0 | 0 | 0 | 5 | 0 | 0 | 0
HOPCAP70 | 23 | Hộp nối cáp ngầm 24kV 3x70mm2 | cái | 0 | 0 | 0 | 5 | 0 | 0 | 0
HOPCAP50 | 23 | Hộp nối cáp ngầm 24kV 3x50mm2 | cái | 0 | 0 | 0 | 5 | 0 | 0 | 0
HOP9C | 24 | Hộp phân phối trực tiếp 9KH | cái | 10 | 0 | 10 | 2 | 20 | 0 | 1
HOP6C | 24 | Hộp phân phối trực tiếp 6KH | cái | 0 | 0 | 0 | 2 | 0 | 0 | 0
HOPMCCB | 24 | Hộp MCCB phân đoạn | cái | 0 | 0 | 0 | 2 | 0 | 0 | 0
BTNN | 24 | Bêtông nhựa nóng hạt thô | m3 | 0 | 0 | 0 | 1000 | 0 | 0 | 0
BTNN MIN | 24 | Bêtông nhựa nóng hạt mịn | m3 | 0 | 0 | 0 | 1000 | 0 | 0 | 0
NONE | 24 | 0 | 0 | 0 | 0 | 0 | 1 | 0 | 0 | 0
NONE | 24 | 0 | 0 | 0 | 0 | 0 | 1 | 0 | 0 | 0
BT | 24 | Bitum | m2 | 0 | 0 | 0 | 100 | 0 | 0 | 0
BIT150 | 24 | Nắp bịt đầu cáp ABC150mm2 | cái | 0 | 0 | 0 | 0.1 | 0 | 0 | 0
BIT120 | 24 | Trụ BTLT 12m F540 dự ứng lực | trụ | 0 | 0 | 0 | 0.1 | 0 | 0 | 0
BIT95 | 24 | Nắp bịt đầu cáp ABC95mm2 | cái | 0 | 0 | 0 | 0.1 | 0 | 0 | 0
BIT70 | 24 | Nắp bịt đầu cáp ABC70mm2 | cái | 0 | 0 | 0 | 0.1 | 0 | 0 | 0
BIT50 | 24 | Nắp bịt đầu cáp ABC50mm2 | cái | 0 | 0 | 0 | 0.1 | 0 | 0 | 0
KE25 | 24 | Kẹp ép cỡ dây 25mm2 | cái | 0 | 0 | 0 | 0.2 | 0 | 0 | 0
KE35 | 24 | Kẹp ép WR cỡ dây 35mm2 | cái | 0 | 0 | 0 | 0.2 | 0 | 0 | 0
KE50 | 25 | Kẹp ép WR cỡ dây 50mm2 | cái | 54 | 0 | 54 | 0.2 | 10.8 | 0 | 1
KE70 | 26 | Kẹp ép WR cỡ dây 70mm2 | cái | 35 | 0 | 35 | 0.2 | 7 | 0 | 1
KE95 | 26 | Kẹp ép WR cỡ dây 95mm2 | cái | 0 | 0 | 0 | 0.2 | 0 | 0 | 0
KE120 | 26 | Kẹp ép WR cỡ dây 120mm2 | cái | 0 | 0 | 0 | 0.2 | 0 | 0 | 0
KE150 | 26 | Kẹp ép WR cỡ dây 150mm2 | cái | 0 | 0 | 0 | 0.2 | 0 | 0 | 0
KE185 | 26 | Kẹp ép WR cỡ dây 185mm2 | cái | 0 | 0 | 0 | 0.2 | 0 | 0 | 0
KE240 | 26 | Kẹp ép WR cỡ dây 240mm2 | cái | 0 | 0 | 0 | 0.2 | 0 | 0 | 0
KCUAL | 26 | Kẹp nối đồng-nhôm | cái | 0 | 0 | 0 | 0.1 | 0 | 0 | 0
KCUAL60 | 26 | Kẹp nối đồng-nhôm 60mm2 | cái | 0 | 0 | 0 | 0.1 | 0 | 0 | 0
KQ2/0 | 26 | Kẹp quai 2/0 | cái | 0 | 0 | 0 | 0.1 | 0 | 0 | 0
KQ4/0 | 27 | Kẹp quai 4/0 | cái | 12 | 0 | 12 | 0.1 | 1.2 | 0 | 1
KH2/0 | 27 | Kẹp hotline 2/0 | cái | 0 | 0 | 0 | 0.1 | 0 | 0 | 0
KH4/0 | 28 | Kẹp hotline 4/0 | cái | 12 | 0 | 12 | 0.1 | 1.2 | 0 | 1
KH350M | 28 | Kẹp hotline 350MCM | cái | 0 | 0 | 0 | 0.1 | 0 | 0 | 0
KEU35 | 28 | Kẹp U bolt dây 35mm2 | cái | 0 | 0 | 0 | 0.1 | 0 | 0 | 0
KEU50 | 28 | Kẹp U bolt dây 50mm2 | cái | 0 | 0 | 0 | 0.1 | 0 | 0 | 0
KEU70 | 28 | Kẹp U bolt dây 70mm2 | cái | 0 | 0 | 0 | 0.1 | 0 | 0 | 0
KEU95 | 28 | Kẹp U bolt dây 95mm2 | cái | 0 | 0 | 0 | 0.1 | 0 | 0 | 0
KD50 | 28 | Khóa đỡ dây cỡ dây 50 | cái | 0 | 0 | 0 | 0.5 | 0 | 0 | 0
KD70 | 28 | Khóa đỡ dây cỡ dây 70 | cái | 0 | 0 | 0 | 0.5 | 0 | 0 | 0
KD95 | 28 | Khóa đỡ dây cỡ dây 95 | cái | 0 | 0 | 0 | 0.5 | 0 | 0 | 0
KD120 | 28 | Khóa đỡ dây cỡ dây 120 | cái | 0 | 0 | 0 | 0.5 | 0 | 0 | 0
KD150 | 28 | Khóa đỡ dây cỡ dây 150 | cái | 0 | 0 | 0 | 0.5 | 0 | 0 | 0
KD185 | 28 | Khóa đỡ dây cỡ dây 185 | cái | 0 | 0 | 0 | 0.5 | 0 | 0 | 0
KD240 | 28 | Khóa đỡ dây cỡ dây 240 | cái | 0 | 0 | 0 | 0.5 | 0 | 0 | 0
KD357 | 28 | Khóa đỡ Đ357 | cái | 0 | 0 | 0 | 0.1 | 0 | 0 | 0
KD912 | 28 | Khóa đỡ Đ912 | cái | 0 | 0 | 0 | 0.1 | 0 | 0 | 0
KD158 | 28 | Khóa đỡ Đ158 | cái | 0 | 0 | 0 | 0.1 | 0 | 0 | 0
KN35 | 28 | Khóa néo dây cỡ dây 35 | cái | 0 | 0 | 0 | 0.5 | 0 | 0 | 0
KN50 | 28 | Khóa néo dây cỡ dây 50 (5U) | cái | 0 | 0 | 0 | 0.5 | 0 | 0 | 0
KN50-3 | 28 | Khóa néo dây cỡ dây 50 (3U) | cái | 0 | 0 | 0 | 0.5 | 0 | 0 | 0
KN70 | 28 | Khóa néo dây cỡ dây 70 | cái | 0 | 0 | 0 | 0.5 | 0 | 0 | 0
KN95 | 28 | Khóa néo dây cỡ dây 95 | cái | 0 | 0 | 0 | 0.5 | 0 | 0 | 0
KN120 | 28 | Khóa néo dây cỡ dây 120 | cái | 0 | 0 | 0 | 0.5 | 0 | 0 | 0
KN150 | 28 | Khóa néo dây cỡ dây 150 | cái | 0 | 0 | 0 | 0.5 | 0 | 0 | 0
KN185 | 28 | Khóa néo dây cỡ dây 185 | cái | 0 | 0 | 0 | 0.5 | 0 | 0 | 0
KN240 | 28 | Khóa néo dây cỡ dây 240 | cái | 0 | 0 | 0 | 0.5 | 0 | 0 | 0
KN158 | 28 | Khóa néo N158 | cái | 0 | 0 | 0 | 0.5 | 0 | 0 | 0
KN912 | 28 | Khóa néo N912 | cái | 0 | 0 | 0 | 0.5 | 0 | 0 | 0
KN357 | 28 | Khóa néo N357 | cái | 0 | 0 | 0 | 0.5 | 0 | 0 | 0
GNIU185 | 28 | Giáp níu dừng dây bọc 185 | cái | 0 | 0 | 0 | 1 | 0 | 0 | 0
GNIU150 | 28 | Giáp níu dừng dây bọc 150 | cái | 0 | 0 | 0 | 1 | 0 | 0 | 0
GNIU95 | 28 | Giáp níu dừng dây bọc 95 | cái | 0 | 0 | 0 | 1 | 0 | 0 | 0
GNIU70 | 28 | Giáp níu dừng dây bọc 70 | cái | 0 | 0 | 0 | 1 | 0 | 0 | 0
GNIU50 | 29 | Giáp níu dừng dây bọc 50 | cái | 12 | 0 | 12 | 1 | 12 | 0 | 1
MANG | 29 | Máng che dây chằng dày 1,6x40x2000mm | cái | 0 | 0 | 0 | 1 | 0 | 0 | 0
MND | 29 | Mắt nối đơn | cái | 0 | 0 | 0 | 0.5 | 0 | 0 | 0
MNTG | 29 | Mắt nối t/ gian | cái | 0 | 0 | 0 | 0.5 | 0 | 0 | 0
MT | 29 | Móc treo chữ U | cái | 0 | 0 | 0 | 0.5 | 0 | 0 | 0
MT61A | 29 | Móc treo CK61A | cái | 0 | 0 | 0 | 0.2 | 0 | 0 | 0
VT | 29 | Vòng treo đầu tròn | cái | 0 | 0 | 0 | 0.5 | 0 | 0 | 0
ON240A | 29 | Ống nối dây A-240 | cái | 0 | 0 | 0 | 0.2 | 0 | 0 | 0
ON185A | 29 | Ống nối dây A-185 | cái | 0 | 0 | 0 | 0.2 | 0 | 0 | 0
ON120A | 29 | Ống nối dây A-120 | cái | 0 | 0 | 0 | 0.2 | 0 | 0 | 0
ON95A | 29 | Ống nối dây A-95 | cái | 0 | 0 | 0 | 0.2 | 0 | 0 | 0
ON70A | 29 | Ống nối dây A-70 | cái | 0 | 0 | 0 | 0.2 | 0 | 0 | 0
ON50A | 29 | Ống nối dây A-50 | cái | 0 | 0 | 0 | 0.2 | 0 | 0 | 0
ON35A | 29 | Ống nối dây A-35 | cái | 0 | 0 | 0 | 0.2 | 0 | 0 | 0
ON35 | 29 | Ống nối dây cỡ 35mm2 | cái | 0 | 0 | 0 | 0.2 | 0 | 0 | 0
ON50 | 29 | Ống nối dây cỡ 50mm2 | cái | 0 | 0 | 0 | 0.2 | 0 | 0 | 0
ON70 | 29 | Ống nối dây cỡ 70mm2 | cái | 0 | 0 | 0 | 0.2 | 0 | 0 | 0
ON95 | 29 | Ống nối dây cỡ 95mm2 | cái | 0 | 0 | 0 | 0.2 | 0 | 0 | 0
ON120 | 29 | Ống nối dây cỡ 120mm2 | cái | 0 | 0 | 0 | 0.2 | 0 | 0 | 0
ON150 | 29 | Ống nối dây cỡ 150mm2 | cái | 0 | 0 | 0 | 0.2 | 0 | 0 | 0
ON185 | 29 | Ống nối dây cỡ 185mm2 | cái | 0 | 0 | 0 | 0.2 | 0 | 0 | 0
ON240 | 29 | Ống nối dây cỡ 240mm2 | cái | 0 | 0 | 0 | 0.2 | 0 | 0 | 0
ON50B | 29 | Ống nối dây chịu sức căng cỡ 50mm2 | cái | 0 | 0 | 0 | 0.2 | 0 | 0 | 0
PU | 29 | Puli | cái | 0 | 0 | 0 | 1 | 0 | 0 | 0
R1 | 29 | Uclevis | bộ | 0 | 0 | 0 | 2.5 | 0 | 0 | 0
R2 | 29 | Rack 2 sứ | bộ | 0 | 0 | 0 | 3 | 0 | 0 | 0
R3 | 30 | Rack 3 sứ | bộ | 20 | 0 | 20 | 3.5 | 70 | 0 | 1
R4 | 30 | Rack 4 sứ | bộ | 0 | 0 | 0 | 3.5 | 0 | 0 | 0
SD | 30 | Sứ đứng 24KV | cái | 0 | 0 | 0 | 4 | 0 | 0 | 0
SD35 | 30 | Sứ đứng 35KV + ty | bộ | 0 | 0 | 0 | 4 | 0 | 0 | 0
SDI35 | 30 | Sứ đứng 35KV + ty sứ đỉnh | bộ | 0 | 0 | 0 | 4 | 0 | 0 | 0
SDCM | 30 | Sứ đứng 24KV chống nhiễm mặn | cái | 0 | 0 | 0 | 4 | 0 | 0 | 0
SN | 30 | Sứ chằng nhỏ | cái | 0 | 0 | 0 | 0.3 | 0 | 0 | 0
SCL | 30 | Sứ chằng lớn | cái | 0 | 0 | 0 | 0.3 | 0 | 0 | 0
SOC | 30 | Sứ ống chỉ | cái | 0 | 0 | 0 | 0.3 | 0 | 0 | 0
ST | 30 | Sứ treo loại 70kN | bát | 0 | 0 | 0 | 2 | 0 | 0 | 0
ST120 | 30 | Sứ treo loại 120kN | bát | 0 | 0 | 0 | 2 | 0 | 0 | 0
STPLY | 30 | Sứ treo polymer | chuỗi | 0 | 0 | 0 | 2 | 0 | 0 | 0
STPLY-HT | 30 | Sứ polymer cách điện hạ thế thanh cái tủ | cái | 0 | 0 | 0 | 2 | 0 | 0 | 0
S40 | 30 | Sắt dẹt 40 x 4 | kg | 0 | 0 | 0 | 1 | 0 | 0 | 0
S50 | 30 | Sắt dẹt 50 x 5 | kg | 0 | 0 | 0 | 1 | 0 | 0 | 0
S60 | 30 | Sắt dẹt 60 x 6 | kg | 0 | 0 | 0 | 1 | 0 | 0 | 0
S70 | 30 | Sắt dẹt 70 x 7 | kg | 0 | 0 | 0 | 1 | 0 | 0 | 0
S806 | 30 | Sắt dẹt 80 x 6 | kg | 0 | 0 | 0 | 1 | 0 | 0 | 0
S80 | 30 | Sắt dẹt 80 x 8 | kg | 0 | 0 | 0 | 1 | 0 | 0 | 0
S1008 | 30 | Sắt dẹt 100 x 8 | kg | 0 | 0 | 0 | 1 | 0 | 0 | 0
SL32 | 30 | Sắt góc L32 x 32 x 3 | kg | 0 | 0 | 0 | 1 | 0 | 0 | 0
SL40 | 30 | Sắt góc L40 x40 x4 | kg | 0 | 0 | 0 | 1 | 0 | 0 | 0
SL45 | 30 | Sắt góc L45 x45 x 4 | kg | 0 | 0 | 0 | 1 | 0 | 0 | 0
SL50 | 30 | Sắt góc L50 x50 x5 | kg | 0 | 0 | 0 | 1 | 0 | 0 | 0
SL70 | 30 | Sắt góc L70 x70 x7 | kg | 0 | 0 | 0 | 1 | 0 | 0 | 0
SL75 | 30 | Thép hình L75 x75 x8 | kg | 0 | 0 | 0 | 1 | 0 | 0 | 0
SO6 | 30 | Sắt φ6 | kg | 0 | 0 | 0 | 1 | 0 | 0 | 0
SO8 | 30 | Sắt φ8 | kg | 0 | 0 | 0 | 1 | 0 | 0 | 0
SO10 | 30 | Sắt φ10 | kg | 0 | 0 | 0 | 1 | 0 | 0 | 0
SO12 | 30 | Sắt φ12 | kg | 0 | 0 | 0 | 1 | 0 | 0 | 0
SO16 | 30 | Sắt φ16 | kg | 0 | 0 | 0 | 1 | 0 | 0 | 0
SO24 | 30 | Sắt φ24 | kg | 0 | 0 | 0 | 1 | 0 | 0 | 0
EKE300 | 30 | Ê KE 5x300x300\Zn | kg | 0 | 0 | 0 | 1 | 0 | 0 | 0
THEPT6 | 30 | Thép tấm 6mm | kg | 0 | 0 | 0 | 1 | 0 | 0 | 0
THEPT5 | 30 | Thép tấm 5mm mạ kẽm (39.25kg/m2) | kg | 0 | 0 | 0 | 1 | 0 | 0 | 0
THEPT4 | 30 | Thép tấm 4mm | kg | 0 | 0 | 0 | 1 | 0 | 0 | 0
THEPT3 | 30 | Thép tấm 3mm mạ kẽm (23.55kg/m2) | kg | 0 | 0 | 0 | 1 | 0 | 0 | 0
THEPT2 | 30 | Thép tấm 2mm | kg | 0 | 0 | 0 | 1 | 0 | 0 | 0
CL | 30 | Bộ chống chằng hẹp φ60/56x1500+2BL12x40+BL16x250/80 | bộ | 0 | 0 | 0 | 8 | 0 | 0 | 0
CLHT | 30 | Bộ chống chằng hẹp φ60/56x1200+2BL12x40+BL16x200/50 | bộ | 0 | 0 | 0 | 8 | 0 | 0 | 0
TN1618 | 30 | Ty neo φ16x1800 | cái | 0 | 0 | 0 | 3.5 | 0 | 0 | 0
TN1624 | 30 | Ty neo φ16x2400 | cái | 0 | 0 | 0 | 3.5 | 0 | 0 | 0
TN1824 | 30 | Ty neo φ18x2400 | cái | 0 | 0 | 0 | 4 | 0 | 0 | 0
TN2224 | 30 | Ty neo φ22x2400 | cái | 0 | 0 | 0 | 8 | 0 | 0 | 0
TN30 | 30 | Ty neo φ22x3000 | cái | 0 | 0 | 0 | 3.5 | 0 | 0 | 0
TN37 | 30 | Ty neo φ22x3700 | cái | 0 | 0 | 0 | 6 | 0 | 0 | 0
NX | 30 | Neo xòe 8 hướng (dày 3,2mm) | cái | 0 | 0 | 0 | 5 | 0 | 0 | 0
CD142 | 30 | Cổ dê CD.X-142 | bộ | 0 | 0 | 0 | 2 | 0 | 0 | 0
CD142A | 30 | Cổ dê CD.X-142A | bộ | 0 | 0 | 0 | 2 | 0 | 0 | 0
CD146 | 30 | Cổ dê CD.X-146 | bộ | 0 | 0 | 0 | 2 | 0 | 0 | 0
CD146A | 30 | Cổ dê CD.X-146A | bộ | 0 | 0 | 0 | 2 | 0 | 0 | 0
CD682 | 30 | Cổ dê 6,82kg | bộ | 0 | 0 | 0 | 2 | 0 | 0 | 0
NONE | 30 | 0 | 0 | 0 | 0 | 0 | 1 | 0 | 0 | 0
CD21 | 30 | Cổ dê kẹp ống PVC φ 21 | bộ | 0 | 0 | 0 | 2 | 0 | 0 | 0
CD60 | 30 | Cổ dê kẹp ống PVC φ 60 | kg | 0 | 0 | 0 | 1 | 0 | 0 | 0
CD90 | 30 | Collier kẹp ống PVC φ 90 | bộ | 0 | 0 | 0 | 2 | 0 | 0 | 0
CD114 | 31 | Collier kẹp ống PVC φ 114 | bộ | 4 | 0 | 4 | 2 | 8 | 0 | 1
CD140 | 31 | Collier kẹp ống PVC φ 140 | bộ | 0 | 0 | 0 | 2 | 0 | 0 | 0
CD140TK | 31 | Collier kẹp ống sắt φ 140 | bộ | 0 | 0 | 0 | 2 | 0 | 0 | 0
CD195 | 31 | Collier φ 195 nẹp trụ | Kg | 0 | 0 | 0 | 1 | 0 | 0 | 0
CD207 | 31 | Collier φ 207 nẹp trụ | Kg | 0 | 0 | 0 | 1 | 0 | 0 | 0
CD220 | 31 | Collier φ 220 nẹp trụ | Kg | 0 | 0 | 0 | 1 | 0 | 0 | 0
CD240 | 31 | Collier φ 240-Fe 8x100 | Kg | 0 | 0 | 0 | 1 | 0 | 0 | 0
CD250 | 31 | Collier φ 250-Fe 8x100 | Kg | 0 | 0 | 0 | 1 | 0 | 0 | 0
CD320 | 31 | Collier CDĐKĐT( bắt thùng điện kế) | cái | 0 | 0 | 0 | 1 | 0 | 0 | 0
CDTRUDOI | 31 | Collier trụ đôi bắt sứ treo | Kg | 0 | 0 | 0 | 1 | 0 | 0 | 0
CDTRUDOIHT | 31 | Collier trụ đôi 8,4m bắt móc dừng | Kg | 0 | 0 | 0 | 1 | 0 | 0 | 0
CDEDAUCAP | 31 | Collier giữ dầu cáp+Bulon | Kg | 0 | 0 | 0 | 1 | 0 | 0 | 0
CDTRUDOI140 | 31 | Collier giữ ống D140 vào trụ đôi + Bulon | Kg | 0 | 0 | 0 | 1 | 0 | 0 | 0
CDTRU140 | 31 | Collier giữ ống D140 vào trụ + Bulon | Kg | 0 | 0 | 0 | 1 | 0 | 0 | 0
CDEOPTRU | 31 | Collier giữ ống PVC D168+Bulon | Kg | 0 | 0 | 0 | 1 | 0 | 0 | 0
CD BẮT XÀ | 31 | Cổ dê bắt xà + bulon | Kg | 0 | 0 | 0 | 1 | 0 | 0 | 0
CD30X3 | 31 | Côllier 30x3 (290-320) | Kg | 0 | 0 | 0 | 1 | 0 | 0 | 0
CD25X2 | 31 | Côllier 25x2 | Kg | 0 | 0 | 0 | 1 | 0 | 0 | 0
CD21T | 31 | Collier giữ ống PVC φ 21 vào tường + Bulon + long đền + tắc kê sắt | Kg | 0 | 0 | 0 | 1 | 0 | 0 | 0
CD42T | 31 | Collier giữ ống PVC D42 | cái | 0 | 0 | 0 | 1 | 0 | 0 | 0
CD114T | 31 | Collier giữ 2 ống PVC D114 vào tường+Boulon+long đền+tắc ke sắt | Kg | 0 | 0 | 0 | 1 | 0 | 0 | 0
CD140T | 31 | Collier giữ ống STK D140 vào tường+Boulon+long đền+tắc ke sắt | Kg | 0 | 0 | 0 | 1 | 0 | 0 | 0
CD5X50 | 31 | Collier bắt tủ | bộ | 0 | 0 | 0 | 4 | 0 | 0 | 0
CDXA | 31 | Cổ dê chống lắc 8x80x800 | Kg | 0 | 0 | 0 | 1 | 0 | 0 | 0
NONE | 31 | 0 | 0 | 0 | 0 | 0 | 1 | 0 | 0 | 0
NONE | 31 | 0 | 0 | 0 | 0 | 0 | 1 | 0 | 0 | 0
NONE | 31 | 0 | 0 | 0 | 0 | 0 | 1 | 0 | 0 | 0
NONE | 31 | 0 | 0 | 0 | 0 | 0 | 1 | 0 | 0 | 0
NONE | 31 | 0 | 0 | 0 | 0 | 0 | 1 | 0 | 0 | 0
NONE | 31 | 0 | 0 | 0 | 0 | 0 | 1 | 0 | 0 | 0
NONE | 31 | 0 | 0 | 0 | 0 | 0 | 1 | 0 | 0 | 0
NONE | 31 | 0 | 0 | 0 | 0 | 0 | 1 | 0 | 0 | 0
NONE | 31 | 0 | 0 | 0 | 0 | 0 | 1 | 0 | 0 | 0
SON | 31 | Sơn màu | kg | 0 | 0 | 0 | 1 | 0 | 0 | 0
SONCR | 31 | Sơn chống rỉ | kg | 0 | 0 | 0 | 1 | 0 | 0 | 0
NU | 31 | Nước đổ bê tông | m3 | 0 | 0 | 0 | 1000 | 0 | 0 | 0
GO | 31 | Gỗ ván khuôn | m3 | 0 | 0 | 0 | 1000 | 0 | 0 | 0
DINH | 31 | Đinh các loại | kg | 0 | 0 | 0 | 1 | 0 | 0 | 0
D1X2 | 32 | Đá 1x2 | m3 | 6.658 | 0 | 6.658 |  | 0 | 0 | 1 | Mua tại chỗ
D0X4 | 32 | Đá 0x4 | m3 | 0 | 0 | 0 | 1500 | 0 | 0 | 0
D2X4 | 32 | Đá 2x4 | m3 | 0 | 0 | 0 |  | 0 | 0 | 0 | Mua tại chỗ
D4X6 | 32 | Đá 4x6 | m3 | 0 | 0 | 0 |  | 0 | 0 | 0 | Mua tại chỗ
CV | 33 | Cát vàng | m3 | 3.132 | 0 | 3.132 |  | 0 | 0 | 1 | Mua tại chỗ
GACHONG | 33 | Gạch ống | viên | 0 | 0 | 0 | 0.5 | 0 | 0 | 0
GACHTAU | 33 | Gạch tàu (30x30x30) | viên | 0 | 0 | 0 | 0.2 | 0 | 0 | 0
GACHTHE | 33 | Gạch thẻ 4x8x19 | viên | 0 | 0 | 0 | 0.5 | 0 | 0 | 0
XM | 34 | Ximăng | kg | 2236.6 | 0 | 2236.6 |  | 0 | 0 | 1 | Mua tại chỗ
QHAN | 34 | Que hàn điện 2,5mm | kg | 0 | 0 | 0 | 1 | 0 | 0 | 0
COSON | 34 | Cọ sơn | cái | 0 | 0 | 0 | 0.1 | 0 | 0 | 0
NILONG | 34 | Tấm nilông màu cảnh báo | m2 | 0 | 0 | 0 | 0.1 | 0 | 0 | 0
NLON | 34 | Nylon làm dấu khổ 0.6m | m | 0 | 0 | 0 | 0.1 | 0 | 0 | 0
THEPB | 34 | Dây thép buộc | kg | 0 | 0 | 0 | 1 | 0 | 0 | 0
DAUCAP50 | 34 | Đầu cáp ngầm 24kV 3x50mm2 outdoor | cái | 0 | 0 | 0 | 5 | 0 | 0 | 0
DAUCAP70 | 34 | Đầu cáp ngầm 24kV 3x70mm2 outdoor | cái | 0 | 0 | 0 | 5 | 0 | 0 | 0
DAUCAP95 | 34 | Đầu cáp ngầm 24kV 3x95mm2 outdoor | cái | 0 | 0 | 0 | 5 | 0 | 0 | 0
DAUCAP120 | 34 | Đầu cáp ngầm 24kV 3x120mm2 outdoor | cái | 0 | 0 | 0 | 5 | 0 | 0 | 0
DAUCAP150 | 34 | Đầu cáp ngầm 24kV 3x150mm2 outdoor | cái | 0 | 0 | 0 | 5 | 0 | 0 | 0
DAUCAP185 | 34 | Đầu cáp ngầm 24kV 3x185mm2 outdoor | cái | 0 | 0 | 0 | 5 | 0 | 0 | 0
DAUCAP240 | 34 | Đầu cáp ngầm 24kV 3x240mm2 outdoor | cái | 0 | 0 | 0 | 5 | 0 | 0 | 0
DAUCAP50IN | 34 | Đầu cáp ngầm 24kV 3x50mm2 indoor | cái | 0 | 0 | 0 | 5 | 0 | 0 | 0
DAUCAP70IN | 34 | Đầu cáp ngầm 24kV 3x70mm2 indoor | cái | 0 | 0 | 0 | 5 | 0 | 0 | 0
DAUCAP95IN | 34 | Đầu cáp ngầm 24kV 3x95mm2 indoor | cái | 0 | 0 | 0 | 5 | 0 | 0 | 0
DAUCAP120IN | 34 | Đầu cáp ngầm 24kV 3x120mm2 indoor | cái | 0 | 0 | 0 | 5 | 0 | 0 | 0
DAUCAP150IN | 34 | Đầu cáp ngầm 24kV 3x150mm2 indoor | cái | 0 | 0 | 0 | 5 | 0 | 0 | 0
DAUCAP185IN | 34 | Đầu cáp ngầm 24kV 3x185mm2 indoor | cái | 0 | 0 | 0 | 5 | 0 | 0 | 0
DAUCAP240IN | 34 | Đầu cáp ngầm 24kV 3x240mm2 indoor | cái | 0 | 0 | 0 | 5 | 0 | 0 | 0
DCAPHT3185 | 34 | Đầu cáp ngầm hạ thế 3x185+120mm2 | cái | 0 | 0 | 0 | 5 | 0 | 0 | 0
DCAPHT3120 | 34 | Đầu cáp ngầm hạ thế 3x120+70mm2 | cái | 0 | 0 | 0 | 5 | 0 | 0 | 0
DCAPHT395 | 34 | Đầu cáp ngầm hạ thế 3x95+50mm2 | cái | 0 | 0 | 0 | 5 | 0 | 0 | 0
DCAPHT370 | 34 | Đầu cáp ngầm hạ thế 3x70+50mm2 | cái | 0 | 0 | 0 | 5 | 0 | 0 | 0
DCAPHT350 | 34 | Đầu cáp ngầm hạ thế 3x50+35mm2 | cái | 0 | 0 | 0 | 5 | 0 | 0 | 0
DCAPHT4120 | 34 | Đầu cáp ngầm hạ thế 4x120mm2 | cái | 0 | 0 | 0 | 5 | 0 | 0 | 0
STK42 | 34 | Ống sắt tráng kẽm D42 | mét | 0 | 0 | 0 | 1 | 0 | 0 | 0
STK60 | 34 | Ống sắt tráng kẽm D60 | mét | 0 | 0 | 0 | 1 | 0 | 0 | 0
STK90 | 34 | Ống sắt tráng kẽm D90 | mét | 0 | 0 | 0 | 1 | 0 | 0 | 0
STK114 | 34 | Ống sắt tráng kẽm D114 | mét | 0 | 0 | 0 | 1 | 0 | 0 | 0
STK140 | 34 | Ống sắt tráng kẽm D140 | mét | 0 | 0 | 0 | 1 | 0 | 0 | 0
STK160 | 34 | Ống sắt tráng kẽm D160 | mét | 0 | 0 | 0 | 1 | 0 | 0 | 0
STK168 | 34 | Ống sắt tráng kẽm D168 | mét | 0 | 0 | 0 | 1 | 0 | 0 | 0
COSTK114 | 34 | Măng sông STK 114 | cái | 0 | 0 | 0 | 1 | 0 | 0 | 0
COSTK90 | 34 | Măng sông STK 90 | cái | 0 | 0 | 0 | 1 | 0 | 0 | 0
YC | 34 | Yếm cáp dày 2mm | cái | 0 | 0 | 0 | 0.3 | 0 | 0 | 0
BASSB40 | 34 | Bass bắt khung rào thép mạ kẽm 5mm | cái | 0 | 0 | 0 | 0.3 | 0 | 0 | 0
NONE | 34 | 0 | 0 | 0 | 0 | 0 | 1 | 0 | 0 | 0
NONE | 34 | 0 | 0 | 0 | 0 | 0 | 1 | 0 | 0 | 0
NONE | 34 | 0 | 0 | 0 | 0 | 0 | 1 | 0 | 0 | 0
NONE | 34 | 0 | 0 | 0 | 0 | 0 | 1 | 0 | 0 | 0
NONE | 34 | 0 | 0 | 0 | 0 | 0 | 1 | 0 | 0 | 0
NONE | 34 | 0 | 0 | 0 | 0 | 0 | 1 | 0 | 0 | 0
NONE | 34 | 0 | 0 | 0 | 0 | 0 | 1 | 0 | 0 | 0
NONE | 34 | 0 | 0 | 0 | 0 | 0 | 1 | 0 | 0 | 0
NONE | 34 | 0 | 0 | 0 | 0 | 0 | 1 | 0 | 0 | 0
NONE | 34 | 0 | 0 | 0 | 0 | 0 | 1 | 0 | 0 | 0
NONE | 34 | 0 | 0 | 0 | 0 | 0 | 1 | 0 | 0 | 0
NONE | 34 | 0 | 0 | 0 | 0 | 0 | 1 | 0 | 0 | 0
NONE | 34 | 0 | 0 | 0 | 0 | 0 | 1 | 0 | 0 | 0
NONE | 34 | 0 | 0 | 0 | 0 | 0 | 1 | 0 | 0 | 0
NONE | 34 | 0 | 0 | 0 | 0 | 0 | 1 | 0 | 0 | 0
NONE | 34 | 0 | 0 | 0 | 0 | 0 | 1 | 0 | 0 | 0
NONE | 34 | 0 | 0 | 0 | 0 | 0 | 1 | 0 | 0 | 0
NONE | 34 | 0 | 0 | 0 | 0 | 0 | 1 | 0 | 0 | 0
NONE | 34 | 0 | 0 | 0 | 0 | 0 | 1 | 0 | 0 | 0
NONE | 34 | 0 | 0 | 0 | 0 | 0 | 1 | 0 | 0 | 0
NONE | 34 | 0 | 0 | 0 | 0 | 0 | 1 | 0 | 0 | 0
NONE | 34 | 0 | 0 | 0 | 0 | 0 | 1 | 0 | 0 | 0
NONE | 34 | 0 | 0 | 0 | 0 | 0 | 1 | 0 | 0 | 0
NONE | 34 | 0 | 0 | 0 | 0 | 0 | 1 | 0 | 0 | 0
NONE | 34 | 0 | 0 | 0 | 0 | 0 | 1 | 0 | 0 | 0
NONE | 34 | 0 | 0 | 0 | 0 | 0 | 1 | 0 | 0 | 0
NONE | 34 | 0 | 0 | 0 | 0 | 0 | 1 | 0 | 0 | 0
NONE | 34 | 0 | 0 | 0 | 0 | 0 | 1 | 0 | 0 | 0
NONE | 34 | 0 | 0 | 0 | 0 | 0 | 1 | 0 | 0 | 0
NONE | 34 | 0 | 0 | 0 | 0 | 0 | 1 | 0 | 0 | 0
NONE | 34 | 0 | 0 | 0 | 0 | 0 | 1 | 0 | 0 | 0
NONE | 34 | 0 | 0 | 0 | 0 | 0 | 1 | 0 | 0 | 0
NONE | 34 | 0 | 0 | 0 | 0 | 0 | 1 | 0 | 0 | 0
NONE | 34 | 0 | 0 | 0 | 0 | 0 | 1 | 0 | 0 | 0
NONE | 34 | 0 | 0 | 0 | 0 | 0 | 1 | 0 | 0 | 0
NONE | 34 | 0 | 0 | 0 | 0 | 0 | 1 | 0 | 0 | 0
NONE | 34 | 0 | 0 | 0 | 0 | 0 | 1 | 0 | 0 | 0
NONE | 34 | 0 | 0 | 0 | 0 | 0 | 1 | 0 | 0 | 0
NONE | 34 | 0 | 0 | 0 | 0 | 0 | 1 | 0 | 0 | 0
NONE | 34 | 0 | 0 | 0 | 0 | 0 | 1 | 0 | 0 | 0
NONE | 34 | 0 | 0 | 0 | 0 | 0 | 1 | 0 | 0 | 0
NONE | 34 | 0 | 0 | 0 | 0 | 0 | 1 | 0 | 0 | 0
NONE | 34 | 0 | 0 | 0 | 0 | 0 | 1 | 0 | 0 | 0
NONE | 34 | 0 | 0 | 0 | 0 | 0 | 1 | 0 | 0 | 0
NONE | 34 | 0 | 0 | 0 | 0 | 0 | 1 | 0 | 0 | 0
NONE | 34 | 0 | 0 | 0 | 0 | 0 | 1 | 0 | 0 | 0
NONE | 34 | 0 | 0 | 0 | 0 | 0 | 1 | 0 | 0 | 0
NONE | 34 | 0 | 0 | 0 | 0 | 0 | 1 | 0 | 0 | 0
NONE | 34 | 0 | 0 | 0 | 0 | 0 | 1 | 0 | 0 | 0
NONE | 34 | 0 | 0 | 0 | 0 | 0 | 1 | 0 | 0 | 0
NONE | 34 | 0 | 0 | 0 | 0 | 0 | 1 | 0 | 0 | 0
NONE | 34 | 0 | 0 | 0 | 0 | 0 | 1 | 0 | 0 | 0
NONE | 34 | 0 | 0 | 0 | 0 | 0 | 1 | 0 | 0 | 0
NONE | 34 | 0 | 0 | 0 | 0 | 0 | 1 | 0 | 0 | 0
NONE | 34 | 0 | 0 | 0 | 0 | 0 | 1 | 0 | 0 | 0
NONE | 34 | 0 | 0 | 0 | 0 | 0 | 1 | 0 | 0 | 0
NONE | 34 | 0 | 0 | 0 | 0 | 0 | 1 | 0 | 0 | 0
NONE | 34 | 0 | 0 | 0 | 0 | 0 | 1 | 0 | 0 | 0
NONE | 34 | 0 | 0 | 0 | 0 | 0 | 1 | 0 | 0 | 0
NONE | 34 | 0 | 0 | 0 | 0 | 0 | 1 | 0 | 0 | 0
NONE | 34 | 0 | 0 | 0 | 0 | 0 | 1 | 0 | 0 | 0
NONE | 34 | 0 | 0 | 0 | 0 | 0 | 1 | 0 | 0 | 0
NONE | 34 | 0 | 0 | 0 | 0 | 0 | 1 | 0 | 0 | 0
NONE | 34 | 0 | 0 | 0 | 0 | 0 | 1 | 0 | 0 | 0
NONE | 34 | 0 | 0 | 0 | 0 | 0 | 1 | 0 | 0 | 0
NONE | 34 | 0 | 0 | 0 | 0 | 0 | 1 | 0 | 0 | 0
NONE | 34 | 0 | 0 | 0 | 0 | 0 | 1 | 0 | 0 | 0
NONE | 34 | 0 | 0 | 0 | 0 | 0 | 1 | 0 | 0 | 0
NONE | 34 | 0 | 0 | 0 | 0 | 0 | 1 | 0 | 0 | 0
NONE | 34 | 0 | 0 | 0 | 0 | 0 | 1 | 0 | 0 | 0
NONE | 34 | 0 | 0 | 0 | 0 | 0 | 1 | 0 | 0 | 0
NONE | 34 | 0 | 0 | 0 | 0 | 0 | 1 | 0 | 0 | 0
NONE | 34 | 0 | 0 | 0 | 0 | 0 | 1 | 0 | 0 | 0
NONE | 34 | 0 | 0 | 0 | 0 | 0 | 1 | 0 | 0 | 0
NONE | 34 | 0 | 0 | 0 | 0 | 0 | 1 | 0 | 0 | 0
NONE | 34 | 0 | 0 | 0 | 0 | 0 | 1 | 0 | 0 | 0
NONE | 34 | 0 | 0 | 0 | 0 | 0 | 1 | 0 | 0 | 0
NONE | 34 | 0 | 0 | 0 | 0 | 0 | 1 | 0 | 0 | 0
NONE | 34 | 0 | 0 | 0 | 0 | 0 | 1 | 0 | 0 | 0
NONE | 34 | 0 | 0 | 0 | 0 | 0 | 1 | 0 | 0 | 0
NONE | 34 | 0 | 0 | 0 | 0 | 0 | 1 | 0 | 0 | 0
NONE | 34 | 0 | 0 | 0 | 0 | 0 | 1 | 0 | 0 | 0
NONE | 34 | 0 | 0 | 0 | 0 | 0 | 1 | 0 | 0 | 0
NONE | 34 | 0 | 0 | 0 | 0 | 0 | 1 | 0 | 0 | 0
NONE | 34 | 0 | 0 | 0 | 0 | 0 | 1 | 0 | 0 | 0
NONE | 34 | 0 | 0 | 0 | 0 | 0 | 1 | 0 | 0 | 0
NONE | 34 | 0 | 0 | 0 | 0 | 0 | 1 | 0 | 0 | 0
NONE | 34 | 0 | 0 | 0 | 0 | 0 | 1 | 0 | 0 | 0
NONE | 34 | 0 | 0 | 0 | 0 | 0 | 1 | 0 | 0 | 0
NONE | 34 | 0 | 0 | 0 | 0 | 0 | 1 | 0 | 0 | 0
NONE | 34 | 0 | 0 | 0 | 0 | 0 | 1 | 0 | 0 | 0
NONE | 34 | 0 | 0 | 0 | 0 | 0 | 1 | 0 | 0 | 0
NONE | 34 | 0 | 0 | 0 | 0 | 0 | 1 | 0 | 0 | 0
NONE | 34 | 0 | 0 | 0 | 0 | 0 | 1 | 0 | 0 | 0
NONE | 34 | 0 | 0 | 0 | 0 | 0 | 1 | 0 | 0 | 0
NONE | 34 | 0 | 0 | 0 | 0 | 0 | 1 | 0 | 0 | 0
NONE | 34 | 0 | 0 | 0 | 0 | 0 | 1 | 0 | 0 | 0
NONE | 34 | 0 | 0 | 0 | 0 | 0 | 1 | 0 | 0 | 0
NONE | 34 | 0 | 0 | 0 | 0 | 0 | 1 | 0 | 0 | 0
NONE | 34 | 0 | 0 | 0 | 0 | 0 | 1 | 0 | 0 | 0
NONE | 34 | 0 | 0 | 0 | 0 | 0 | 1 | 0 | 0 | 0
NONE | 34 | 0 | 0 | 0 | 0 | 0 | 1 | 0 | 0 | 0
NONE | 34 | 0 | 0 | 0 | 0 | 0 | 1 | 0 | 0 | 0
NONE | 34 | 0 | 0 | 0 | 0 | 0 | 1 | 0 | 0 | 0
NONE | 34 | 0 | 0 | 0 | 0 | 0 | 1 | 0 | 0 | 0
NONE | 34 | 0 | 0 | 0 | 0 | 0 | 1 | 0 | 0 | 0
NONE | 34 | 0 | 0 | 0 | 0 | 0 | 1 | 0 | 0 | 0
NONE | 34 | 0 | 0 | 0 | 0 | 0 | 1 | 0 | 0 | 0
NONE | 34 | 0 | 0 | 0 | 0 | 0 | 1 | 0 | 0 | 0
NONE | 34 | 0 | 0 | 0 | 0 | 0 | 1 | 0 | 0 | 0
NONE | 34 | 0 | 0 | 0 | 0 | 0 | 1 | 0 | 0 | 0
NONE | 34 | 0 | 0 | 0 | 0 | 0 | 1 | 0 | 0 | 0
NONE | 34 | 0 | 0 | 0 | 0 | 0 | 1 | 0 | 0 | 0
NONE | 34 | 0 | 0 | 0 | 0 | 0 | 1 | 0 | 0 | 0
NONE | 34 | 0 | 0 | 0 | 0 | 0 | 1 | 0 | 0 | 0
NONE | 34 | 0 | 0 | 0 | 0 | 0 | 1 | 0 | 0 | 0
NONE | 34 | 0 | 0 | 0 | 0 | 0 | 1 | 0 | 0 | 0
NONE | 34 | 0 | 0 | 0 | 0 | 0 | 1 | 0 | 0 | 0
NONE | 34 | 0 | 0 | 0 | 0 | 0 | 1 | 0 | 0 | 0
NONE | 34 | 0 | 0 | 0 | 0 | 0 | 1 | 0 | 0 | 0
NONE | 34 | 0 | 0 | 0 | 0 | 0 | 1 | 0 | 0 | 0
NONE | 34 | 0 | 0 | 0 | 0 | 0 | 1 | 0 | 0 | 0
NONE | 34 | 0 | 0 | 0 | 0 | 0 | 1 | 0 | 0 | 0
NONE | 34 | 0 | 0 | 0 | 0 | 0 | 1 | 0 | 0 | 0
NONE | 34 | 0 | 0 | 0 | 0 | 0 | 1 | 0 | 0 | 0
NONE | 34 | 0 | 0 | 0 | 0 | 0 | 1 | 0 | 0 | 0
NONE | 34 | 0 | 0 | 0 | 0 | 0 | 1 | 0 | 0 | 0
NONE | 34 | 0 | 0 | 0 | 0 | 0 | 1 | 0 | 0 | 0
NONE | 34 | 0 | 0 | 0 | 0 | 0 | 1 | 0 | 0 | 0
NONE | 34 | 0 | 0 | 0 | 0 | 0 | 1 | 0 | 0 | 0
NONE | 34 | 0 | 0 | 0 | 0 | 0 | 1 | 0 | 0 | 0
NONE | 34 | 0 | 0 | 0 | 0 | 0 | 1 | 0 | 0 | 0
NONE | 34 | 0 | 0 | 0 | 0 | 0 | 1 | 0 | 0 | 0
NONE | 34 | 0 | 0 | 0 | 0 | 0 | 1 | 0 | 0 | 0
NONE | 34 | 0 | 0 | 0 | 0 | 0 | 1 | 0 | 0 | 0
NONE | 34 | 0 | 0 | 0 | 0 | 0 | 1 | 0 | 0 | 0
NONE | 34 | 0 | 0 | 0 | 0 | 0 | 1 | 0 | 0 | 0
NONE | 34 | 0 | 0 | 0 | 0 | 0 | 1 | 0 | 0 | 0
NONE | 34 | 0 | 0 | 0 | 0 | 0 | 1 | 0 | 0 | 0
NONE | 34 | 0 | 0 | 0 | 0 | 0 | 1 | 0 | 0 | 0
NONE | 34 | 0 | 0 | 0 | 0 | 0 | 1 | 0 | 0 | 0
NONE | 34 | 0 | 0 | 0 | 0 | 0 | 1 | 0 | 0 | 0
NONE | 34 | 0 | 0 | 0 | 0 | 0 | 1 | 0 | 0 | 0
NONE | 34 | 0 | 0 | 0 | 0 | 0 | 1 | 0 | 0 | 0
NONE | 34 | 0 | 0 | 0 | 0 | 0 | 1 | 0 | 0 | 0
NONE | 34 | 0 | 0 | 0 | 0 | 0 | 1 | 0 | 0 | 0
NONE | 34 | 0 | 0 | 0 | 0 | 0 | 1 | 0 | 0 | 0
NONE | 34 | 0 | 0 | 0 | 0 | 0 | 1 | 0 | 0 | 0
NONE | 34 | 0 | 0 | 0 | 0 | 0 | 1 | 0 | 0 | 0
NONE | 34 | 0 | 0 | 0 | 0 | 0 | 1 | 0 | 0 | 0
NONE | 34 | 0 | 0 | 0 | 0 | 0 | 1 | 0 | 0 | 0
NONE | 34 | 0 | 0 | 0 | 0 | 0 | 1 | 0 | 0 | 0
NONE | 34 | 0 | 0 | 0 | 0 | 0 | 1 | 0 | 0 | 0
NONE | 34 | 0 | 0 | 0 | 0 | 0 | 1 | 0 | 0 | 0
NONE | 34 | 0 | 0 | 0 | 0 | 0 | 1 | 0 | 0 | 0
NONE | 34 | 0 | 0 | 0 | 0 | 0 | 1 | 0 | 0 | 0
NONE | 34 | 0 | 0 | 0 | 0 | 0 | 1 | 0 | 0 | 0
NONE | 34 | 0 | 0 | 0 | 0 | 0 | 1 | 0 | 0 | 0
NONE | 34 | 0 | 0 | 0 | 0 | 0 | 1 | 0 | 0 | 0
NONE | 34 | 0 | 0 | 0 | 0 | 0 | 1 | 0 | 0 | 0
NONE | 34 | 0 | 0 | 0 | 0 | 0 | 1 | 0 | 0 | 0
NONE | 34 | 0 | 0 | 0 | 0 | 0 | 1 | 0 | 0 | 0
NONE | 34 | 0 | 0 | 0 | 0 | 0 | 1 | 0 | 0 | 0
NONE | 34 | 0 | 0 | 0 | 0 | 0 | 1 | 0 | 0 | 0
NONE | 34 | 0 | 0 | 0 | 0 | 0 | 1 | 0 | 0 | 0
NONE | 34 | 0 | 0 | 0 | 0 | 0 | 1 | 0 | 0 | 0
NONE | 34 | 0 | 0 | 0 | 0 | 0 | 1 | 0 | 0 | 0
NONE | 34 | 0 | 0 | 0 | 0 | 0 | 1 | 0 | 0 | 0
NONE | 34 | 0 | 0 | 0 | 0 | 0 | 1 | 0 | 0 | 0
NONE | 34 | 0 | 0 | 0 | 0 | 0 | 1 | 0 | 0 | 0
NONE | 34 | 0 | 0 | 0 | 0 | 0 | 1 | 0 | 0 | 0
NONE | 34 | 0 | 0 | 0 | 0 | 0 | 1 | 0 | 0 | 0
NONE | 34 | 0 | 0 | 0 | 0 | 0 | 1 | 0 | 0 | 0
NONE | 34 | 0 | 0 | 0 | 0 | 0 | 1 | 0 | 0 | 0
NONE | 34 | 0 | 0 | 0 | 0 | 0 | 1 | 0 | 0 | 0
NONE | 34 | 0 | 0 | 0 | 0 | 0 | 1 | 0 | 0 | 0
NONE | 34 | 0 | 0 | 0 | 0 | 0 | 1 | 0 | 0 | 0
NONE | 34 | 0 | 0 | 0 | 0 | 0 | 1 | 0 | 0 | 0
NONE | 34 | 0 | 0 | 0 | 0 | 0 | 1 | 0 | 0 | 0
NONE | 34 | 0 | 0 | 0 | 0 | 0 | 1 | 0 | 0 | 0
NONE | 34 | 0 | 0 | 0 | 0 | 0 | 1 | 0 | 0 | 0
NONE | 34 | 0 | 0 | 0 | 0 | 0 | 1 | 0 | 0 | 0
NONE | 34 | 0 | 0 | 0 | 0 | 0 | 1 | 0 | 0 | 0
NONE | 34 | 0 | 0 | 0 | 0 | 0 | 1 | 0 | 0 | 0
NONE | 34 | 0 | 0 | 0 | 0 | 0 | 1 | 0 | 0 | 0
NONE | 34 | 0 | 0 | 0 | 0 | 0 | 1 | 0 | 0 | 0
NONE | 34 | 0 | 0 | 0 | 0 | 0 | 1 | 0 | 0 | 0
NONE | 34 | 0 | 0 | 0 | 0 | 0 | 1 | 0 | 0 | 0
NONE | 34 | 0 | 0 | 0 | 0 | 0 | 1 | 0 | 0 | 0
NONE | 34 | 0 | 0 | 0 | 0 | 0 | 1 | 0 | 0 | 0
NONE | 34 | 0 | 0 | 0 | 0 | 0 | 1 | 0 | 0 | 0
NONE | 34 | 0 | 0 | 0 | 0 | 0 | 1 | 0 | 0 | 0
NONE | 34 | 0 | 0 | 0 | 0 | 0 | 1 | 0 | 0 | 0
NONE | 34 | 0 | 0 | 0 | 0 | 0 | 1 | 0 | 0 | 0
NONE | 34 | 0 | 0 | 0 | 0 | 0 | 1 | 0 | 0 | 0
NONE | 34 | 0 | 0 | 0 | 0 | 0 | 1 | 0 | 0 | 0
NONE | 34 | 0 | 0 | 0 | 0 | 0 | 1 | 0 | 0 | 0
NONE | 34 | 0 | 0 | 0 | 0 | 0 | 1 | 0 | 0 | 0
NONE | 34 | 0 | 0 | 0 | 0 | 0 | 1 | 0 | 0 | 0
NONE | 34 | 0 | 0 | 0 | 0 | 0 | 1 | 0 | 0 | 0
NONE | 34 | 0 | 0 | 0 | 0 | 0 | 1 | 0 | 0 | 0
NONE | 34 | 0 | 0 | 0 | 0 | 0 | 1 | 0 | 0 | 0
NONE | 34 | 0 | 0 | 0 | 0 | 0 | 1 | 0 | 0 | 0
NONE | 34 | 0 | 0 | 0 | 0 | 0 | 1 | 0 | 0 | 0
NONE | 34 | 0 | 0 | 0 | 0 | 0 | 1 | 0 | 0 | 0
NONE | 34 | 0 | 0 | 0 | 0 | 0 | 1 | 0 | 0 | 0
NONE | 34 | 0 | 0 | 0 | 0 | 0 | 1 | 0 | 0 | 0
NONE | 34 | 0 | 0 | 0 | 0 | 0 | 1 | 0 | 0 | 0
NONE | 34 | 0 | 0 | 0 | 0 | 0 | 1 | 0 | 0 | 0
NONE | 34 | 0 | 0 | 0 | 0 | 0 | 1 | 0 | 0 | 0
NONE | 34 | 0 | 0 | 0 | 0 | 0 | 1 | 0 | 0 | 0
NONE | 34 | 0 | 0 | 0 | 0 | 0 | 1 | 0 | 0 | 0
NONE | 34 | 0 | 0 | 0 | 0 | 0 | 1 | 0 | 0 | 0
NONE | 34 | 0 | 0 | 0 | 0 | 0 | 1 | 0 | 0 | 0
NONE | 34 | 0 | 0 | 0 | 0 | 0 | 1 | 0 | 0 | 0
NONE | 34 | 0 | 0 | 0 | 0 | 0 | 1 | 0 | 0 | 0
NONE | 34 | 0 | 0 | 0 | 0 | 0 | 1 | 0 | 0 | 0
NONE | 34 | 0 | 0 | 0 | 0 | 0 | 1 | 0 | 0 | 0
NONE | 34 | 0 | 0 | 0 | 0 | 0 | 1 | 0 | 0 | 0
NONE | 34 | 0 | 0 | 0 | 0 | 0 | 1 | 0 | 0 | 0
NONE | 34 | 0 | 0 | 0 | 0 | 0 | 1 | 0 | 0 | 0
NONE | 34 | 0 | 0 | 0 | 0 | 0 | 1 | 0 | 0 | 0
NONE | 34 | 0 | 0 | 0 | 0 | 0 | 1 | 0 | 0 | 0
NONE | 34 | 0 | 0 | 0 | 0 | 0 | 1 | 0 | 0 | 0
NONE | 34 | 0 | 0 | 0 | 0 | 0 | 1 | 0 | 0 | 0
NONE | 34 | 0 | 0 | 0 | 0 | 0 | 1 | 0 | 0 | 0
NONE | 34 | 0 | 0 | 0 | 0 | 0 | 1 | 0 | 0 | 0
NONE | 34 | 0 | 0 | 0 | 0 | 0 | 1 | 0 | 0 | 0
NONE | 34 | 0 | 0 | 0 | 0 | 0 | 1 | 0 | 0 | 0
NONE | 34 | 0 | 0 | 0 | 0 | 0 | 1 | 0 | 0 | 0
NONE | 34 | 0 | 0 | 0 | 0 | 0 | 1 | 0 | 0 | 0
NONE | 34 | 0 | 0 | 0 | 0 | 0 | 1 | 0 | 0 | 0
NONE | 34 | 0 | 0 | 0 | 0 | 0 | 1 | 0 | 0 | 0
NONE | 34 | 0 | 0 | 0 | 0 | 0 | 1 | 0 | 0 | 0
NONE | 34 | 0 | 0 | 0 | 0 | 0 | 1 | 0 | 0 | 0
NONE | 34 | 0 | 0 | 0 | 0 | 0 | 1 | 0 | 0 | 0
NONE | 34 | 0 | 0 | 0 | 0 | 0 | 1 | 0 | 0 | 0
NONE | 34 | 0 | 0 | 0 | 0 | 0 | 1 | 0 | 0 | 0
NONE | 34 | 0 | 0 | 0 | 0 | 0 | 1 | 0 | 0 | 0
NONE | 34 | 0 | 0 | 0 | 0 | 0 | 1 | 0 | 0 | 0
NONE | 34 | 0 | 0 | 0 | 0 | 0 | 1 | 0 | 0 | 0
NONE | 34 | 0 | 0 | 0 | 0 | 0 | 1 | 0 | 0 | 0
NONE | 34 | 0 | 0 | 0 | 0 | 0 | 1 | 0 | 0 | 0
NONE | 34 | 0 | 0 | 0 | 0 | 0 | 1 | 0 | 0 | 0
NONE | 34 | 0 | 0 | 0 | 0 | 0 | 1 | 0 | 0 | 0
NONE | 34 | 0 | 0 | 0 | 0 | 0 | 1 | 0 | 0 | 0
NONE | 34 | 0 | 0 | 0 | 0 | 0 | 1 | 0 | 0 | 0
NONE | 34 | 0 | 0 | 0 | 0 | 0 | 1 | 0 | 0 | 0
NONE | 34 | 0 | 0 | 0 | 0 | 0 | 1 | 0 | 0 | 0
NONE | 34 | 0 | 0 | 0 | 0 | 0 | 1 | 0 | 0 | 0
NONE | 34 | 0 | 0 | 0 | 0 | 0 | 1 | 0 | 0 | 0
NONE | 34 | 0 | 0 | 0 | 0 | 0 | 1 | 0 | 0 | 0
NONE | 34 | 0 | 0 | 0 | 0 | 0 | 1 | 0 | 0 | 0
NONE | 34 | 0 | 0 | 0 | 0 | 0 | 1 | 0 | 0 | 0
NONE | 34 | 0 | 0 | 0 | 0 | 0 | 1 | 0 | 0 | 0
NONE | 34 | 0 | 0 | 0 | 0 | 0 | 1 | 0 | 0 | 0
NONE | 34 | 0 | 0 | 0 | 0 | 0 | 1 | 0 | 0 | 0
NONE | 34 | 0 | 0 | 0 | 0 | 0 | 1 | 0 | 0 | 0
NONE | 34 | 0 | 0 | 0 | 0 | 0 | 1 | 0 | 0 | 0
NONE | 34 | 0 | 0 | 0 | 0 | 0 | 1 | 0 | 0 | 0
NONE | 34 | 0 | 0 | 0 | 0 | 0 | 1 | 0 | 0 | 0
NONE | 34 | 0 | 0 | 0 | 0 | 0 | 1 | 0 | 0 | 0
NONE | 34 | 0 | 0 | 0 | 0 | 0 | 1 | 0 | 0 | 0
NONE | 34 | 0 | 0 | 0 | 0 | 0 | 1 | 0 | 0 | 0
NONE | 34 | 0 | 0 | 0 | 0 | 0 | 1 | 0 | 0 | 0
NONE | 34 | 0 | 0 | 0 | 0 | 0 | 1 | 0 | 0 | 0
NONE | 34 | 0 | 0 | 0 | 0 | 0 | 1 | 0 | 0 | 0
NONE | 34 | 0 | 0 | 0 | 0 | 0 | 1 | 0 | 0 | 0
NONE | 34 | 0 | 0 | 0 | 0 | 0 | 1 | 0 | 0 | 0
NONE | 34 | 0 | 0 | 0 | 0 | 0 | 1 | 0 | 0 | 0
NONE | 34 | 0 | 0 | 0 | 0 | 0 | 1 | 0 | 0 | 0
NONE | 34 | 0 | 0 | 0 | 0 | 0 | 1 | 0 | 0 | 0
NONE | 34 | 0 | 0 | 0 | 0 | 0 | 1 | 0 | 0 | 0
NONE | 34 | 0 | 0 | 0 | 0 | 0 | 1 | 0 | 0 | 0
NONE | 34 | 0 | 0 | 0 | 0 | 0 | 1 | 0 | 0 | 0
NONE | 34 | 0 | 0 | 0 | 0 | 0 | 1 | 0 | 0 | 0
NONE | 34 | 0 | 0 | 0 | 0 | 0 | 1 | 0 | 0 | 0
NONE | 34 | 0 | 0 | 0 | 0 | 0 | 1 | 0 | 0 | 0
NONE | 34 | 0 | 0 | 0 | 0 | 0 | 1 | 0 | 0 | 0
NONE | 34 | 0 | 0 | 0 | 0 | 0 | 1 | 0 | 0 | 0
NONE | 34 | 0 | 0 | 0 | 0 | 0 | 1 | 0 | 0 | 0
NONE | 34 | 0 | 0 | 0 | 0 | 0 | 1 | 0 | 0 | 0
NONE | 34 | 0 | 0 | 0 | 0 | 0 | 1 | 0 | 0 | 0
NONE | 34 | 0 | 0 | 0 | 0 | 0 | 1 | 0 | 0 | 0
NONE | 34 | 0 | 0 | 0 | 0 | 0 | 1 | 0 | 0 | 0
NONE | 34 | 0 | 0 | 0 | 0 | 0 | 1 | 0 | 0 | 0
NONE | 34 | 0 | 0 | 0 | 0 | 0 | 1 | 0 | 0 | 0
NONE | 34 | 0 | 0 | 0 | 0 | 0 | 1 | 0 | 0 | 0
NONE | 34 | 0 | 0 | 0 | 0 | 0 | 1 | 0 | 0 | 0
NONE | 34 | 0 | 0 | 0 | 0 | 0 | 1 | 0 | 0 | 0
NONE | 34 | 0 | 0 | 0 | 0 | 0 | 1 | 0 | 0 | 0
NONE | 34 | 0 | 0 | 0 | 0 | 0 | 1 | 0 | 0 | 0
NONE | 34 | 0 | 0 | 0 | 0 | 0 | 1 | 0 | 0 | 0
NONE | 34 | 0 | 0 | 0 | 0 | 0 | 1 | 0 | 0 | 0
NONE | 34 | 0 | 0 | 0 | 0 | 0 | 1 | 0 | 0 | 0
NONE | 34 | 0 | 0 | 0 | 0 | 0 | 1 | 0 | 0 | 0
NONE | 34 | 0 | 0 | 0 | 0 | 0 | 1 | 0 | 0 | 0
NONE | 34 | 0 | 0 | 0 | 0 | 0 | 1 | 0 | 0 | 0
NONE | 34 | 0 | 0 | 0 | 0 | 0 | 1 | 0 | 0 | 0
NONE | 34 | 0 | 0 | 0 | 0 | 0 | 1 | 0 | 0 | 0
NONE | 34 | 0 | 0 | 0 | 0 | 0 | 1 | 0 | 0 | 0
NONE | 34 | 0 | 0 | 0 | 0 | 0 | 1 | 0 | 0 | 0
NONE | 34 | 0 | 0 | 0 | 0 | 0 | 1 | 0 | 0 | 0
NONE | 34 | 0 | 0 | 0 | 0 | 0 | 1 | 0 | 0 | 0
NONE | 34 | 0 | 0 | 0 | 0 | 0 | 1 | 0 | 0 | 0
NONE | 34 | 0 | 0 | 0 | 0 | 0 | 1 | 0 | 0 | 0
NONE | 34 | 0 | 0 | 0 | 0 | 0 | 1 | 0 | 0 | 0
NONE | 34 | 0 | 0 | 0 | 0 | 0 | 1 | 0 | 0 | 0
NONE | 34 | 0 | 0 | 0 | 0 | 0 | 1 | 0 | 0 | 0
NONE | 34 | 0 | 0 | 0 | 0 | 0 | 1 | 0 | 0 | 0
NONE | 34 | 0 | 0 | 0 | 0 | 0 | 1 | 0 | 0 | 0
NONE | 34 | 0 | 0 | 0 | 0 | 0 | 1 | 0 | 0 | 0
NONE | 34 | 0 | 0 | 0 | 0 | 0 | 1 | 0 | 0 | 0
NONE | 34 | 0 | 0 | 0 | 0 | 0 | 1 | 0 | 0 | 0
NONE | 34 | 0 | 0 | 0 | 0 | 0 | 1 | 0 | 0 | 0
NONE | 34 | 0 | 0 | 0 | 0 | 0 | 1 | 0 | 0 | 0
NONE | 34 | 0 | 0 | 0 | 0 | 0 | 1 | 0 | 0 | 0
NONE | 34 | 0 | 0 | 0 | 0 | 0 | 1 | 0 | 0 | 0
NONE | 34 | 0 | 0 | 0 | 0 | 0 | 1 | 0 | 0 | 0
NONE | 34 | 0 | 0 | 0 | 0 | 0 | 1 | 0 | 0 | 0
NONE | 34 | 0 | 0 | 0 | 0 | 0 | 1 | 0 | 0 | 0
NONE | 34 | 0 | 0 | 0 | 0 | 0 | 1 | 0 | 0 | 0
NONE | 34 | 0 | 0 | 0 | 0 | 0 | 1 | 0 | 0 | 0
NONE | 34 | 0 | 0 | 0 | 0 | 0 | 1 | 0 | 0 | 0
NONE | 34 | 0 | 0 | 0 | 0 | 0 | 1 | 0 | 0 | 0
NONE | 34 | 0 | 0 | 0 | 0 | 0 | 1 | 0 | 0 | 0
NONE | 34 | 0 | 0 | 0 | 0 | 0 | 1 | 0 | 0 | 0
NONE | 34 | 0 | 0 | 0 | 0 | 0 | 1 | 0 | 0 | 0
NONE | 34 | 0 | 0 | 0 | 0 | 0 | 1 | 0 | 0 | 0
NONE | 34 | 0 | 0 | 0 | 0 | 0 | 1 | 0 | 0 | 0
NONE | 34 | 0 | 0 | 0 | 0 | 0 | 1 | 0 | 0 | 0
NONE | 34 | 0 | 0 | 0 | 0 | 0 | 1 | 0 | 0 | 0
NONE | 34 | 0 | 0 | 0 | 0 | 0 | 1 | 0 | 0 | 0
NONE | 34 | 0 | 0 | 0 | 0 | 0 | 1 | 0 | 0 | 0
NONE | 34 | 0 | 0 | 0 | 0 | 0 | 1 | 0 | 0 | 0
NONE | 34 | 0 | 0 | 0 | 0 | 0 | 1 | 0 | 0 | 0
NONE | 34 | 0 | 0 | 0 | 0 | 0 | 1 | 0 | 0 | 0
NONE | 34 | 0 | 0 | 0 | 0 | 0 | 1 | 0 | 0 | 0
NONE | 34 | 0 | 0 | 0 | 0 | 0 | 1 | 0 | 0 | 0
NONE | 34 | 0 | 0 | 0 | 0 | 0 | 1 | 0 | 0 | 0
NONE | 34 | 0 | 0 | 0 | 0 | 0 | 1 | 0 | 0 | 0
NONE | 34 | 0 | 0 | 0 | 0 | 0 | 1 | 0 | 0 | 0
NONE | 34 | 0 | 0 | 0 | 0 | 0 | 1 | 0 | 0 | 0
NONE | 34 | 0 | 0 | 0 | 0 | 0 | 1 | 0 | 0 | 0
NONE | 34 | 0 | 0 | 0 | 0 | 0 | 1 | 0 | 0 | 0
NONE | 34 | 0 | 0 | 0 | 0 | 0 | 1 | 0 | 0 | 0
NONE | 34 | 0 | 0 | 0 | 0 | 0 | 1 | 0 | 0 | 0
NONE | 34 | 0 | 0 | 0 | 0 | 0 | 1 | 0 | 0 | 0
NONE | 34 | 0 | 0 | 0 | 0 | 0 | 1 | 0 | 0 | 0
NONE | 34 | 0 | 0 | 0 | 0 | 0 | 1 | 0 | 0 | 0
NONE | 34 | 0 | 0 | 0 | 0 | 0 | 1 | 0 | 0 | 0
NONE | 34 | 0 | 0 | 0 | 0 | 0 | 1 | 0 | 0 | 0
NONE | 34 | 0 | 0 | 0 | 0 | 0 | 1 | 0 | 0 | 0
NONE | 34 | 0 | 0 | 0 | 0 | 0 | 1 | 0 | 0 | 0
NONE | 34 | 0 | 0 | 0 | 0 | 0 | 1 | 0 | 0 | 0
NONE | 34 | 0 | 0 | 0 | 0 | 0 | 1 | 0 | 0 | 0
NONE | 34 | 0 | 0 | 0 | 0 | 0 | 1 | 0 | 0 | 0
NONE | 34 | 0 | 0 | 0 | 0 | 0 | 1 | 0 | 0 | 0
NONE | 34 | 0 | 0 | 0 | 0 | 0 | 1 | 0 | 0 | 0
NONE | 34 | 0 | 0 | 0 | 0 | 0 | 1 | 0 | 0 | 0
NONE | 34 | 0 | 0 | 0 | 0 | 0 | 1 | 0 | 0 | 0
NONE | 34 | 0 | 0 | 0 | 0 | 0 | 1 | 0 | 0 | 0
NONE | 34 | 0 | 0 | 0 | 0 | 0 | 1 | 0 | 0 | 0
NONE | 34 | 0 | 0 | 0 | 0 | 0 | 1 | 0 | 0 | 0
NONE | 34 | 0 | 0 | 0 | 0 | 0 | 1 | 0 | 0 | 0
NONE | 34 | 0 | 0 | 0 | 0 | 0 | 1 | 0 | 0 | 0
NONE | 34 | 0 | 0 | 0 | 0 | 0 | 1 | 0 | 0 | 0
NONE | 34 | 0 | 0 | 0 | 0 | 0 | 1 | 0 | 0 | 0
NONE | 34 | 0 | 0 | 0 | 0 | 0 | 1 | 0 | 0 | 0
NONE | 34 | 0 | 0 | 0 | 0 | 0 | 1 | 0 | 0 | 0
NONE | 34 | 0 | 0 | 0 | 0 | 0 | 1 | 0 | 0 | 0
NONE | 34 | 0 | 0 | 0 | 0 | 0 | 1 | 0 | 0 | 0
NONE | 34 | 0 | 0 | 0 | 0 | 0 | 1 | 0 | 0 | 0
TI10 | 34 | Biến dòng 24kV 10/5A | cái | 0 | 0 | 0 | 6 | 0 | 0 | 0
TI15 | 34 | Biến dòng 24kV 15/5A | cái | 0 | 0 | 0 | 6 | 0 | 0 | 0
TI20 | 34 | Biến dòng 24kV 20/5A | cái | 0 | 0 | 0 | 6 | 0 | 0 | 0
TI25 | 34 | Biến dòng 24kV 25/5A | cái | 0 | 0 | 0 | 6 | 0 | 0 | 0
TI30 | 34 | Biến dòng 24kV 30/5A | cái | 0 | 0 | 0 | 6 | 0 | 0 | 0
TI40 | 34 | Biến dòng 24kV 40/5A | cái | 0 | 0 | 0 | 6 | 0 | 0 | 0
TI50 | 34 | Biến dòng 24kV 50/5A | cái | 0 | 0 | 0 | 6 | 0 | 0 | 0
TI60 | 34 | Biến dòng 24kV 60/5A | cái | 0 | 0 | 0 | 6 | 0 | 0 | 0
TI75 | 34 | Biến dòng 24kV 75/5A | cái | 0 | 0 | 0 | 6 | 0 | 0 | 0
TI100 | 34 | Biến dòng 24kV 100/5A | cái | 0 | 0 | 0 | 1 | 0 | 0 | 0
TI150 | 34 | Biến dòng 24kV 150/5A | cái | 0 | 0 | 0 | 1 | 0 | 0 | 0
TI755 | 34 | Biến dòng 600V - 75/5A | cái | 0 | 0 | 0 | 1 | 0 | 0 | 0
TI100 | 34 | Biến dòng 24kV 100/5A | cái | 0 | 0 | 0 | 1 | 0 | 0 | 0
TI125 | 34 | Biến dòng 600V - 125/5A | cái | 0 | 0 | 0 | 1 | 0 | 0 | 0
TI150 | 34 | Biến dòng 24kV 150/5A | cái | 0 | 0 | 0 | 1 | 0 | 0 | 0
NONE | 34 | 0 | 0 | 0 | 0 | 0 | 1 | 0 | 0 | 0
TI250 | 34 | Biến dòng 600V - 250/5A | cái | 0 | 0 | 0 | 1 | 0 | 0 | 0
TI300 | 34 | Biến dòng 600V - 300/5A | cái | 0 | 0 | 0 | 1 | 0 | 0 | 0
TI400 | 34 | Biến dòng 600V - 400/5A | cái | 0 | 0 | 0 | 1 | 0 | 0 | 0
TI500 | 34 | Biến dòng 600V - 500/5A | cái | 0 | 0 | 0 | 1 | 0 | 0 | 0
TI600 | 34 | Biến dòng 600V - 600/5A | cái | 0 | 0 | 0 | 1 | 0 | 0 | 0
TI800 | 34 | Biến dòng 600V - 800/5A | cái | 0 | 0 | 0 | 1 | 0 | 0 | 0
TI800 | 34 | Biến dòng 600V - 800/5A | cái | 0 | 0 | 0 | 1 | 0 | 0 | 0
TU15 | 34 | Biến điện áp 8400/120(60)V | cái | 0 | 0 | 0 | 10 | 0 | 0 | 0
TU22 | 34 | Biến điện áp 12000/120(60)V | cái | 0 | 0 | 0 | 10 | 0 | 0 | 0
NONE | 34 | 0 | 0 | 0 | 0 | 0 | 1 | 0 | 0 | 0
NONE | 34 | 0 | 0 | 0 | 0 | 0 | 1 | 0 | 0 | 0
NONE | 34 | 0 | 0 | 0 | 0 | 0 | 1 | 0 | 0 | 0
NONE | 34 | 0 | 0 | 0 | 0 | 0 | 1 | 0 | 0 | 0
TUBU1000 | 34 | Tủ tụ bù hạ thế 1000kVAr + bộ điều khiển 8 cấp LCD | tủ | 0 | 0 | 0 | 50 | 0 | 0 | 0
TUBU750 | 34 | Tủ tụ bù hạ thế 750kVAr + bộ điều khiển 8 cấp LCD | tủ | 0 | 0 | 0 | 50 | 0 | 0 | 0
TUBU600 | 34 | Tủ tụ bù hạ thế 600kVAr + bộ điều khiển 8 cấp LCD | tủ | 0 | 0 | 0 | 50 | 0 | 0 | 0
TUBU400 | 34 | Tủ tụ bù hạ thế 400kVAr + bộ điều khiển 8 cấp LCD | tủ | 0 | 0 | 0 | 50 | 0 | 0 | 0
TUBU380 | 34 | Tủ tụ bù hạ thế 380kVAr + bộ điều khiển 8 cấp LCD | tủ | 0 | 0 | 0 | 50 | 0 | 0 | 0
TUBU300 | 34 | Tủ tụ bù hạ thế 300kVAr + bộ điều khiển 8 cấp LCD | tủ | 0 | 0 | 0 | 50 | 0 | 0 | 0
TUBU250 | 34 | Tủ tụ bù hạ thế 250kVAr + bộ điều khiển 8 cấp LCD | tủ | 0 | 0 | 0 | 50 | 0 | 0 | 0
TUBU220 | 34 | Tủ tụ bù hạ thế 220kVAr + bộ điều khiển 8 cấp LCD | tủ | 0 | 0 | 0 | 50 | 0 | 0 | 0
TUBU160 | 34 | Tủ tụ bù hạ thế 160kVAr + bộ điều khiển 8 cấp LCD | tủ | 0 | 0 | 0 | 50 | 0 | 0 | 0
TUBU135 | 34 | Tủ tụ bù hạ thế 135kVAr + bộ điều khiển 8 cấp LCD | tủ | 0 | 0 | 0 | 50 | 0 | 0 | 0
TUBU130 | 34 | Tủ tụ bù hạ thế 130kVAr + bộ điều khiển 8 cấp LCD | tủ | 0 | 0 | 0 | 50 | 0 | 0 | 0
TUBU100 | 34 | Tủ tụ bù hạ thế 100kVAr + bộ điều khiển 8 cấp LCD | tủ | 0 | 0 | 0 | 50 | 0 | 0 | 0
TUBU95 | 34 | Tủ tụ bù hạ thế 95kVAr + bộ điều khiển 8 cấp LCD | tủ | 0 | 0 | 0 | 50 | 0 | 0 | 0
TUBU80 | 34 | Tủ tụ bù hạ thế 80kVAr + bộ điều khiển 8 cấp LCD | tủ | 0 | 0 | 0 | 50 | 0 | 0 | 0
TUBU60 | 34 | Tủ tụ bù hạ thế 60kVAr + bộ điều khiển 8 cấp LCD | tủ | 0 | 0 | 0 | 50 | 0 | 0 | 0
TUBU40 | 34 | Tủ tụ bù hạ thế 40kVAr + bộ điều khiển 8 cấp LCD | tủ | 0 | 0 | 0 | 50 | 0 | 0 | 0
TULBS | 34 | Tủ LBS 3 pha 630-800A | tủ | 0 | 0 | 0 | 72 | 0 | 0 | 0
TU LBS | 34 | Tủ + LBS 24kV 3 pha 630A -16kA + Fuse 80A | tủ | 0 | 0 | 0 | 130 | 0 | 0 | 0
TUTC LBS | 34 | Tủ đấu nối thanh cái LBS (GAM2) | tủ | 0 | 0 | 0 | 120 | 0 | 0 | 0
TUDS | 34 | Tủ DS 3 pha 630-800A | tủ | 0 | 0 | 0 | 30 | 0 | 0 | 0
TUACB | 34 | Tủ ACB trạm 3 pha + khoá | cái | 0 | 0 | 0 | 45 | 0 | 0 | 0
TUACB3200 | 34 | Tủ ACB 3200 + giá nới + khoá | cái | 0 | 0 | 0 | 45 | 0 | 0 | 0
TUACB4000 | 34 | Tủ ACB 4000 + giá nới + khoá | cái | 0 | 0 | 0 | 45 | 0 | 0 | 0
TUAP3-N | 34 | Tủ CB trạm 3 pha + khoá + bulon | cái | 0 | 0 | 0 | 25 | 0 | 0 | 0
TUAP1 | 34 | Tủ CB trạm 1 pha + khóa + boulon | cái | 0 | 0 | 0 | 15 | 0 | 0 | 0
TUN | 34 | Tủ điện kế 1 pha | cái | 0 | 0 | 0 | 2 | 0 | 0 | 0
TUDKDT | 34 | Thùng điện kế 450x300x200mm đo đếm trung thế | cái | 0 | 0 | 0 | 2 | 0 | 0 | 0
TUAP3 | 34 | Tủ trạm biến áp 3 pha | cái | 0 | 0 | 0 | 15 | 0 | 0 | 0
TUAP3L | 34 | Vỏ tủ trạm giàn 2 ngăn + khóa tủ | cái | 0 | 0 | 0 | 25 | 0 | 0 | 0
KHUNG TU | 34 | Khung đỡ tủ MCCB và tủ bù | trọn bộ | 0 | 0 | 0 | 10 | 0 | 0 | 0
TUPP | 34 | Tủ phân phối hạ thế | cái | 0 | 0 | 0 | 40 | 0 | 0 | 0
NONE | 34 | 0 | 0 | 0 | 0 | 0 | 1 | 0 | 0 | 0
NONE | 34 | 0 | 0 | 0 | 0 | 0 | 1 | 0 | 0 | 0
NONE | 34 | 0 | 0 | 0 | 0 | 0 | 1 | 0 | 0 | 0
NONE | 34 | 0 | 0 | 0 | 0 | 0 | 1 | 0 | 0 | 0
NONE | 34 | 0 | 0 | 0 | 0 | 0 | 1 | 0 | 0 | 0
NONE | 34 | 0 | 0 | 0 | 0 | 0 | 1 | 0 | 0 | 0
NONE | 34 | 0 | 0 | 0 | 0 | 0 | 1 | 0 | 0 | 0
NONE | 34 | 0 | 0 | 0 | 0 | 0 | 1 | 0 | 0 | 0
NONE | 34 | 0 | 0 | 0 | 0 | 0 | 1 | 0 | 0 | 0
NONE | 34 | 0 | 0 | 0 | 0 | 0 | 1 | 0 | 0 | 0
NONE | 34 | 0 | 0 | 0 | 0 | 0 | 1 | 0 | 0 | 0
ATM320 | 34 | MCCB 3 cực 400V -250A - 35KA | cái | 0 | 0 | 0 | 2 | 0 | 0 | 0
NONE | 34 | 0 | 0 | 0 | 0 | 0 | 1 | 0 | 0 | 0
NONE | 34 | 0 | 0 | 0 | 0 | 0 | 1 | 0 | 0 | 0
NONE | 34 | 0 | 0 | 0 | 0 | 0 | 1 | 0 | 0 | 0
NONE | 34 | 0 | 0 | 0 | 0 | 0 | 1 | 0 | 0 | 0
NONE | 34 | 0 | 0 | 0 | 0 | 0 | 1 | 0 | 0 | 0
NONE | 34 | 0 | 0 | 0 | 0 | 0 | 1 | 0 | 0 | 0
NONE | 34 | 0 | 0 | 0 | 0 | 0 | 1 | 0 | 0 | 0
NONE | 34 | 0 | 0 | 0 | 0 | 0 | 1 | 0 | 0 | 0
NONE | 34 | 0 | 0 | 0 | 0 | 0 | 1 | 0 | 0 | 0
NONE | 34 | 0 | 0 | 0 | 0 | 0 | 1 | 0 | 0 | 0
NONE | 34 | 0 | 0 | 0 | 0 | 0 | 1 | 0 | 0 | 0
NONE | 34 | 0 | 0 | 0 | 0 | 0 | 1 | 0 | 0 | 0
NONE | 34 | 0 | 0 | 0 | 0 | 0 | 1 | 0 | 0 | 0
NONE | 34 | 0 | 0 | 0 | 0 | 0 | 1 | 0 | 0 | 0
NONE | 34 | 0 | 0 | 0 | 0 | 0 | 1 | 0 | 0 | 0
NONE | 34 | 0 | 0 | 0 | 0 | 0 | 1 | 0 | 0 | 0
NONE | 34 | 0 | 0 | 0 | 0 | 0 | 1 | 0 | 0 | 0
NONE | 34 | 0 | 0 | 0 | 0 | 0 | 1 | 0 | 0 | 0
NONE | 34 | 0 | 0 | 0 | 0 | 0 | 1 | 0 | 0 | 0
NONE | 34 | 0 | 0 | 0 | 0 | 0 | 1 | 0 | 0 | 0
NONE | 34 | 0 | 0 | 0 | 0 | 0 | 1 | 0 | 0 | 0
NONE | 34 | 0 | 0 | 0 | 0 | 0 | 1 | 0 | 0 | 0
NONE | 34 | 0 | 0 | 0 | 0 | 0 | 1 | 0 | 0 | 0
NONE | 34 | 0 | 0 | 0 | 0 | 0 | 1 | 0 | 0 | 0
NONE | 34 | 0 | 0 | 0 | 0 | 0 | 1 | 0 | 0 | 0
NONE | 34 | 0 | 0 | 0 | 0 | 0 | 1 | 0 | 0 | 0
NONE | 34 | 0 | 0 | 0 | 0 | 0 | 1 | 0 | 0 | 0
NONE | 34 | 0 | 0 | 0 | 0 | 0 | 1 | 0 | 0 | 0
NONE | 34 | 0 | 0 | 0 | 0 | 0 | 1 | 0 | 0 | 0
NONE | 34 | 0 | 0 | 0 | 0 | 0 | 1 | 0 | 0 | 0
NONE | 34 | 0 | 0 | 0 | 0 | 0 | 1 | 0 | 0 | 0
NONE | 34 | 0 | 0 | 0 | 0 | 0 | 1 | 0 | 0 | 0
DK1P100A | 34 | Điện kế 1 pha 2 dây 220V-100A | cái | 0 | 0 | 0 | 0.8 | 0 | 0 | 0
DK1P80A | 34 | Điện kế 1 pha 2 dây 220V-80A | cái | 0 | 0 | 0 | 0.8 | 0 | 0 | 0
DK1P5A | 34 | Điện kế 1 pha 2 dây 220V-5A | cái | 0 | 0 | 0 | 1 | 0 | 0 | 0
DK3P50A | 34 | Điện kế 3 pha 4 dây 220/380V-50A | cái | 0 | 0 | 0 | 1.5 | 0 | 0 | 0
DK3P5A | 34 | Điện kế 3 pha 4 dây 220/380V-5A | cái | 0 | 0 | 0 | 1.5 | 0 | 0 | 0
DK3DT | 34 | Điện kế 3 pha điện tử 120(60)V-5A | cái | 0 | 0 | 0 | 1.5 | 0 | 0 | 0
DK3P | 34 | Điện năng kế 3 pha 380V-5A | cái | 0 | 0 | 0 | 1.5 | 0 | 0 | 0
BANG | 34 | Bảng tên trạm, bảng báo nguy hiểm | bộ | 0 | 0 | 0 | 0.1 | 0 | 0 | 0
NONE | 34 | 0 | 0 | 0 | 0 | 0 | 1 | 0 | 0 | 0
NONE | 34 | 0 | 0 | 0 | 0 | 0 | 1 | 0 | 0 | 0
SXTG | 34 | Sứ xuyên tường 24kV | cái | 0 | 0 | 0 | 2 | 0 | 0 | 0
GSXTG | 34 | Gía lắp sứ xuyên tường | bộ | 0 | 0 | 0 | 2 | 0 | 0 | 0
GCAP | 34 | Giá đỡ cáp ngầm (V63x6) | bộ | 0 | 0 | 0 | 50 | 0 | 0 | 0
SDTC | 34 | Sứ đỡ thanh cái 24kV | bộ | 0 | 0 | 0 | 4 | 0 | 0 | 0
TC450 | 34 | Thanh cái đồng 4x50 | m | 0 | 0 | 0 | 7 | 0 | 0 | 0
TC430 | 34 | Thanh cái đồng 4x30 | m | 0 | 0 | 0 | 7 | 0 | 0 | 0
TC420 | 34 | Thanh cái đồng 4x20 | m | 0 | 0 | 0 | 7 | 0 | 0 | 0
GIACAPTT-2M | 34 | Giá đỡ cáp trung thế | bộ | 0 | 0 | 0 | 100 | 0 | 0 | 0
GIACAPTT-6M | 34 | Giá đỡ cáp trung thế | bộ | 0 | 0 | 0 | 108 | 0 | 0 | 0
GIACAPTT-8M | 34 | Giá đỡ cáp trung thế | bộ | 0 | 0 | 0 | 100 | 0 | 0 | 0
GIACAPTT-15M | 34 | Giá đỡ cáp trung thế | bộ | 0 | 0 | 0 | 108 | 0 | 0 | 0
GIACAPTHT-10M | 34 | Giá đỡ cáp trung hạ thế | bộ | 0 | 0 | 0 | 95 | 0 | 0 | 0
GIACAPHT-1M | 34 | Giá đỡ cáp hạ thế | bộ | 0 | 0 | 0 | 40 | 0 | 0 | 0
GIACAPHT-2M | 34 | Giá đỡ cáp hạ thế | bộ | 0 | 0 | 0 | 45.8 | 0 | 0 | 0
GIACAPHT-3M | 34 | Giá đỡ cáp hạ thế | bộ | 0 | 0 | 0 | 55.5 | 0 | 0 | 0
GIACAPHT-4M | 34 | Giá đỡ cáp hạ thế | bộ | 0 | 0 | 0 | 75 | 0 | 0 | 0
GIACAPHT | 34 | Giá đỡ cáp hạ thế | trọn bộ | 0 | 0 | 0 | 100 | 0 | 0 | 0
GIACAPHT-30M | 34 | Giá đỡ cáp hạ thế | bộ | 0 | 0 | 0 | 527 | 0 | 0 | 0
GTMBA15 | 34 | Gía chùm treo máy biến áp 3x15 | bô | 0 | 0 | 0 | 45 | 0 | 0 | 0
GTMBA25 | 34 | Gía chùm treo máy biến áp 3x25 | cái | 0 | 0 | 0 | 45 | 0 | 0 | 0
GTMBA37.5 | 34 | Gía chùm treo máy biến áp 3x37,5 | cái | 0 | 0 | 0 | 45 | 0 | 0 | 0
GTMBA50 | 34 | Gía chùm treo máy biến áp 3x50kVA | bô | 0 | 0 | 0 | 45 | 0 | 0 | 0
GTMBA75 | 34 | Gía chùm treo máy biến áp 3x75kVA | cái | 0 | 0 | 0 | 51 | 0 | 0 | 0
GTMBA100 | 34 | Gía chùm treo máy biến áp 3x100kVA | cái | 0 | 0 | 0 | 55 | 0 | 0 | 0
COSE16 | 34 | Đầu cosse ép Cu-Al 16mm2 | cái | 0 | 0 | 0 | 0.2 | 0 | 0 | 0
COSE25 | 34 | Đầu cosse ép Cu-Al 25mm2 | cái | 0 | 0 | 0 | 0.2 | 0 | 0 | 0
COSE50 | 34 | Đầu cosse ép Cu-Al 50mm2 | cái | 0 | 0 | 0 | 0.2 | 0 | 0 | 0
COSE70 | 34 | Đầu cosse ép Cu-Al 70mm2 | cái | 0 | 0 | 0 | 0.2 | 0 | 0 | 0
COSE95 | 34 | Đầu cosse ép Cu-Al 95mm2 | cái | 0 | 0 | 0 | 0.2 | 0 | 0 | 0
COSE120 | 34 | Đầu cosse ép Cu-Al 120mm2 | cái | 0 | 0 | 0 | 0.2 | 0 | 0 | 0
COSE150 | 34 | Đầu cosse ép Cu-Al 150mm2 | cái | 0 | 0 | 0 | 0.2 | 0 | 0 | 0
COSE185 | 34 | Đầu cosse ép Cu-Al 185mm2 | cái | 0 | 0 | 0 | 0.2 | 0 | 0 | 0
COSE200 | 34 | Đầu cosse ép Cu-Al 200mm2 | cái | 0 | 0 | 0 | 0.2 | 0 | 0 | 0
COSE240 | 34 | Đầu cosse ép Cu-Al 240mm2 | cái | 0 | 0 | 0 | 0.2 | 0 | 0 | 0
COSE250 | 34 | Đầu cosse ép Cu-Al 250mm2 | cái | 0 | 0 | 0 | 0.2 | 0 | 0 | 0
COSE300 | 34 | Đầu cosse ép Cu-Al 300mm2 | cái | 0 | 0 | 0 | 0.2 | 0 | 0 | 0
COSE300 | 34 | Đầu cosse ép Cu-Al 300mm2 | cái | 0 | 0 | 0 | 0.2 | 0 | 0 | 0
COS5 | 34 | Đầu cosse ép Cu 5mm2 | cái | 0 | 0 | 0 | 0.1 | 0 | 0 | 0
COS11 | 34 | Đầu cosse ép Cu 11mm2 | cái | 0 | 0 | 0 | 0.1 | 0 | 0 | 0
COS16 | 34 | Đầu cosse ép Cu 16mm2 | cái | 0 | 0 | 0 | 0.1 | 0 | 0 | 0
COS22 | 34 | Đầu cosse ép Cu 22mm2 | cái | 0 | 0 | 0 | 0.1 | 0 | 0 | 0
COS25 | 35 | Đầu cosse ép Cu 25mm2 | cái | 34 | 0 | 34 | 0.1 | 3.4 | 0 | 1
COS35 | 35 | Đầu cosse ép Cu 35mm2 | cái | 0 | 0 | 0 | 0.1 | 0 | 0 | 0
COS38 | 35 | Đầu cosse ép Cu 38mm2 | cái | 0 | 0 | 0 | 0.1 | 0 | 0 | 0
COS50 | 35 | Đầu cosse ép Cu 50mm2 | cái | 0 | 0 | 0 | 0.1 | 0 | 0 | 0
COS70 | 35 | Đầu cosse ép Cu 70mm2 | cái | 0 | 0 | 0 | 0.2 | 0 | 0 | 0
COS95 | 35 | Đầu cosse ép Cu 95mm2 | cái | 0 | 0 | 0 | 0.2 | 0 | 0 | 0
COS120 | 35 | Đầu cosse ép Cu 120mm2 | cái | 0 | 0 | 0 | 0.1 | 0 | 0 | 0
COS150 | 35 | Đầu cosse ép Cu 150mm2 | cái | 0 | 0 | 0 | 0.2 | 0 | 0 | 0
COS185 | 35 | Đầu cosse ép Cu 185mm2 | cái | 0 | 0 | 0 | 0.2 | 0 | 0 | 0
COS200 | 35 | Đầu cosse ép Cu 200mm2 | cái | 0 | 0 | 0 | 0.2 | 0 | 0 | 0
COS240 | 35 | Đầu cosse ép Cu 240mm2 | cái | 0 | 0 | 0 | 0.2 | 0 | 0 | 0
COS250 | 35 | Đầu cosse ép Cu 250mm2 | cái | 0 | 0 | 0 | 0.2 | 0 | 0 | 0
COS300 | 35 | Đầu cosse ép Cu 300mm2 | cái | 0 | 0 | 0 | 0.2 | 0 | 0 | 0
CHCOS11 | 35 | Chụp đầu cosse 11mm2 | cái | 0 | 0 | 0 | 0.1 | 0 | 0 | 0
CHCOS16 | 35 | Chụp đầu cosse 16mm2 | cái | 0 | 0 | 0 | 0.1 | 0 | 0 | 0
CHCOS25 | 35 | Chụp đầu cosse 25mm2 | cái | 0 | 0 | 0 | 0.1 | 0 | 0 | 0
CHCOS35 | 35 | Chụp đầu cosse 35mm2 | cái | 0 | 0 | 0 | 0.1 | 0 | 0 | 0
CHCOS50 | 35 | Chụp đầu cosse 50mm2 | cái | 0 | 0 | 0 | 0.1 | 0 | 0 | 0
CHCOS70 | 35 | Chụp đầu cosse 70mm2 | cái | 0 | 0 | 0 | 0.1 | 0 | 0 | 0
CHCOS95 | 35 | Chụp đầu cosse 95mm2 | cái | 0 | 0 | 0 | 0.1 | 0 | 0 | 0
CHCOS120 | 35 | Chụp đầu cosse 120mm2 | cái | 0 | 0 | 0 | 0.1 | 0 | 0 | 0
CHCOS150 | 35 | Chụp đầu cosse 150mm2 | cái | 0 | 0 | 0 | 0.1 | 0 | 0 | 0
CHCOS185 | 35 | Chụp đầu cosse 185mm2 | cái | 0 | 0 | 0 | 0.1 | 0 | 0 | 0
CHCOS200 | 35 | Chụp đầu cosse 200mm2 | cái | 0 | 0 | 0 | 0.1 | 0 | 0 | 0
CHCOS240 | 35 | Chụp đầu cosse 240mm2 | cái | 0 | 0 | 0 | 0.1 | 0 | 0 | 0
CHCOS250 | 35 | Chụp đầu cosse 250mm2 | cái | 0 | 0 | 0 | 0.1 | 0 | 0 | 0
CHCOS300 | 35 | Chụp đầu cosse 300mm2 | cái | 0 | 0 | 0 | 0.1 | 0 | 0 | 0
DK2X11 | 35 | Cáp điện kế DK - 2x11 | m | 0 | 0 | 0 | 0.1 | 0 | 0 | 0
DVV7X1.5 | 35 | Cáp điều khiển 7x1,5 | m | 0 | 0 | 0 | 0.1 | 0 | 0 | 0
DUPLEX 211 | 35 | Cáp Duplex Cu 2x11 | m | 0 | 0 | 0 | 0.1 | 0 | 0 | 0
DUPLEX 216 | 36 | Cáp Duplex Cu 2x16 | m | 277.44 | 0 | 277.44 | 0.1 | 27.744 | 0 | 1
DUPLEX Al216 | 36 | Cáp Duplex Al 2x16 | m | 0 | 0 | 0 | 0.1 | 0 | 0 | 0
DUPLEX 311 | 36 | Cáp Triplex 3x11 | m | 0 | 0 | 0 | 0.1 | 0 | 0 | 0
DUPLEX 316 | 36 | Cáp Triplex 3x16 | m | 0 | 0 | 0 | 0.1 | 0 | 0 | 0
DUPLEX 411 | 36 | Cáp Quadruplex 4x11 | m | 0 | 0 | 0 | 0.1 | 0 | 0 | 0
DUPLEX 416 | 36 | Cáp Quadruplex 4x16 | m | 0 | 0 | 0 | 0.1 | 0 | 0 | 0
DENHQ | 36 | Bộ đèn huỳnh quang đơn 1,2m-40W | bộ | 0 | 0 | 0 | 0.1 | 0 | 0 | 0
D16/10 | 36 | Dây điện đôi 16/10 | mét | 0 | 0 | 0 | 0.1 | 0 | 0 | 0
D20/10 | 36 | Dây điện đôi 20/10 | mét | 0 | 0 | 0 | 0.1 | 0 | 0 | 0
D30/10 | 36 | Dây điện đôi 30/10 | mét | 0 | 0 | 0 | 0.1 | 0 | 0 | 0
DRC | 36 | Dây rút cáp | bọc | 0 | 0 | 0 | 0.1 | 0 | 0 | 0
CDAO15 | 36 | Cầu dao 15A - 600V | cái | 0 | 0 | 0 | 0.3 | 0 | 0 | 0
CDAO30 | 36 | Cầu dao 30A - 600V | cái | 0 | 0 | 0 | 0.3 | 0 | 0 | 0
CDAO60 | 36 | Cầu dao 60A - 600V | cái | 0 | 0 | 0 | 0.3 | 0 | 0 | 0
CDAO100 | 36 | Cầu dao 100A - 600V | cái | 0 | 0 | 0 | 0.3 | 0 | 0 | 0
CDAO150 | 36 | Cầu dao 150A - 600V | cái | 0 | 0 | 0 | 0.3 | 0 | 0 | 0
CDAO200 | 36 | Cầu dao 200A - 600V | cái | 0 | 0 | 0 | 0.3 | 0 | 0 | 0
CDAO250 | 36 | Cầu dao 250A - 600V | cái | 0 | 0 | 0 | 0.3 | 0 | 0 | 0
CDAO300 | 36 | Cầu dao 300A - 600V | cái | 0 | 0 | 0 | 0.3 | 0 | 0 | 0
PVC200 | 36 | Ống PVC D200 dày 9,6mm | m | 0 | 0 | 0 | 3 | 0 | 0 | 0
PVC168 | 36 | Ống PVC D168 dày 7,0mm | m | 0 | 0 | 0 | 3 | 0 | 0 | 0
PVC140 | 36 | Ống PVC D140x6,7mm | m | 0 | 0 | 0 | 2 | 0 | 0 | 0
PVC114 | 36 | Ống PVC D114x4,9mm | m | 0 | 0 | 0 | 2 | 0 | 0 | 0
PVC90 | 36 | Ống PVC D90x3,8mm | m | 0 | 0 | 0 | 2 | 0 | 0 | 0
PVC60 | 36 | Ống PVC D60x2,8mm | m | 0 | 0 | 0 | 1.5 | 0 | 0 | 0
PVC49 | 36 | Ống PVC D49x2,4mm | m | 0 | 0 | 0 | 1.5 | 0 | 0 | 0
PVC42 | 36 | Ống PVC D42x2,1mm | m | 0 | 0 | 0 | 1 | 0 | 0 | 0
PVC21 | 36 | Ống PVC D21x1,6mm | m | 0 | 0 | 0 | 1 | 0 | 0 | 0
ODH42 | 36 | Oáng nhựa đàn hồi | mét | 0 | 0 | 0 | 0.2 | 0 | 0 | 0
ONGDH168 | 36 | Ống đàn hồi 168 | m | 0 | 0 | 0 | 0.2 | 0 | 0 | 0
ONGDH42 | 36 | Ống đàn hồi 42 | m | 0 | 0 | 0 | 0.2 | 0 | 0 | 0
ONGDH114 | 36 | Ống đàn hồi 114 | m | 0 | 0 | 0 | 0.2 | 0 | 0 | 0
CUT21 | 36 | Cut PVC 21 | cái | 0 | 0 | 0 | 0.2 | 0 | 0 | 0
CUT4245 | 36 | Co 45 độ PVC 42 | cái | 0 | 0 | 0 | 0.2 | 0 | 0 | 0
CUT42 | 36 | Co 90 độ PVC 42 | cái | 0 | 0 | 0 | 0.2 | 0 | 0 | 0
CUT42T | 36 | Co chữ T ống PVC 42 | cái | 0 | 0 | 0 | 0.2 | 0 | 0 | 0
CUT60 | 36 | Co 90 độ PVC 60 | cái | 0 | 0 | 0 | 0.2 | 0 | 0 | 0
CUT60135 | 36 | Co 135 độ PVC 60 | cái | 0 | 0 | 0 | 0.2 | 0 | 0 | 0
CUT90 | 36 | Co sừng 90 độ PVC 90 | cái | 0 | 0 | 0 | 0.2 | 0 | 0 | 0
CUT90135 | 36 | Co 135 độ PVC 90 | cái | 0 | 0 | 0 | 0.2 | 0 | 0 | 0
CUT90T | 36 | Co 90 độ PVC 90 | cái | 0 | 0 | 0 | 0.2 | 0 | 0 | 0
CUT114T | 36 | Co 90 độ PVC 114 | cái | 0 | 0 | 0 | 0.2 | 0 | 0 | 0
CUT114135 | 36 | Co 135 độ PVC 114 | cái | 0 | 0 | 0 | 0.2 | 0 | 0 | 0
CUT114 | 36 | Co sừng 90 độ PVC 114 | cái | 0 | 0 | 0 | 0.2 | 0 | 0 | 0
CUT140T | 36 | Co 90 độ PVC 140 | cái | 0 | 0 | 0 | 0.2 | 0 | 0 | 0
CUT140 | 36 | Co sừng 90 độ PVC 140 | cái | 0 | 0 | 0 | 0.2 | 0 | 0 | 0
CUT168 | 36 | Co sừng 90 độ PVC 168 | cái | 0 | 0 | 0 | 0.2 | 0 | 0 | 0
NPVC140 | 36 | Nối ống PVC 140 | cái | 0 | 0 | 0 | 0.2 | 0 | 0 | 0
NPVC114 | 36 | Nối ống PVC 114 | cái | 0 | 0 | 0 | 0.2 | 0 | 0 | 0
NPVC90 | 36 | Nối thẳng ống PVC 90 | cái | 0 | 0 | 0 | 0.2 | 0 | 0 | 0
NPVC42 | 36 | Nối thẳng ống PVC 42 | cái | 0 | 0 | 0 | 0.2 | 0 | 0 | 0
NPVC21 | 36 | Nối thẳng ống PVC 21 | cái | 0 | 0 | 0 | 0.2 | 0 | 0 | 0
NT42 | 36 | Nối ống PVC 42 chữ T | cái | 0 | 0 | 0 | 0.2 | 0 | 0 | 0
BAKE6200 | 36 | Tấm bakelit hay nhựa cách điện 600V (200x60x6) | cái | 0 | 0 | 0 | 0.5 | 0 | 0 | 0
BAKE | 36 | Bakelit 500x400 dầy 10mm | cái | 0 | 0 | 0 | 0.5 | 0 | 0 | 0
BAKEDKDT | 36 | Bakelit 350x510 dầy 5mm | cái | 0 | 0 | 0 | 0.5 | 0 | 0 | 0
BAKETU | 36 | Bakelit 300x200 dầy 5mm | cái | 0 | 0 | 0 | 0.5 | 0 | 0 | 0
BANGG | 36 | Bảng gắn aptomat và điện kế dày 15mm | cái | 0 | 0 | 0 | 0.5 | 0 | 0 | 0
BANGNHUA | 36 | Bảng nhựa gắn tủ điện kế điện tử | cái | 0 | 0 | 0 | 0.5 | 0 | 0 | 0
BANGKEO | 36 | Băng keo cách điện (5m/cuộn) | cuộn | 0 | 0 | 0 | 0.1 | 0 | 0 | 0
KEOBIT | 36 | Keo silicon bít miệng ống | ống | 0 | 0 | 0 | 0.2 | 0 | 0 | 0
KEM | 36 | Kẽm | kg | 0 | 0 | 0 | 1 | 0 | 0 | 0
KEODAN | 36 | Keo dán ống PVC (100gr) | tuýp | 0 | 0 | 0 | 0.2 | 0 | 0 | 0
KEO | 36 | Keo dán ống PVC (500gr) | lon | 0 | 0 | 0 | 0.2 | 0 | 0 | 0
KVRT42 | 36 | Khâu ven răng trong D42 | cái | 0 | 0 | 0 | 0.2 | 0 | 0 | 0
KVRT90 | 36 | Khâu ven răng trong D90 | cái | 0 | 0 | 0 | 0.2 | 0 | 0 | 0
KVRT114 | 36 | Khâu ven răng trong D114 | cái | 0 | 0 | 0 | 0.2 | 0 | 0 | 0
KVRT140 | 36 | Khâu ven răng trong D140 | cái | 0 | 0 | 0 | 0.2 | 0 | 0 | 0
KVRN42 | 36 | Khâu ven răng ngoài D42 | cái | 0 | 0 | 0 | 0.2 | 0 | 0 | 0
KVRN90 | 36 | Khâu ven răng ngoài D90 | cái | 0 | 0 | 0 | 0.2 | 0 | 0 | 0
KVRN114 | 36 | Khâu ven răng ngoài D114 | cái | 0 | 0 | 0 | 0.2 | 0 | 0 | 0
KVRN140 | 36 | Khâu ven răng ngoài D140 | cái | 0 | 0 | 0 | 0.2 | 0 | 0 | 0
OXC1/0 | 36 | Ốc xiết cáp Cu - Al 1/0 | cái | 0 | 0 | 0 | 0.1 | 0 | 0 | 0
OXC2/0 | 36 | Ốc xiết cáp Cu - Al 2/0 | cái | 0 | 0 | 0 | 0.1 | 0 | 0 | 0
OXCTH | 36 | Ốc xiết cáp Cu-AL cở thích hợp | cái | 0 | 0 | 0 | 0.1 | 0 | 0 | 0
OXC11 | 36 | Ốc xiết cáp cỡ 11mm2 | cái | 0 | 0 | 0 | 0.1 | 0 | 0 | 0
OXC22 | 36 | Ốc xiết cáp cỡ 22mm2 | cái | 0 | 0 | 0 | 0.1 | 0 | 0 | 0
OXC25 | 36 | Ốc xiết cáp cỡ 25mm2 | cái | 0 | 0 | 0 | 0.1 | 0 | 0 | 0
OXC38 | 36 | Ốc xiết cáp cỡ 38mm2 | cái | 0 | 0 | 0 | 0.1 | 0 | 0 | 0
OXC50 | 36 | Ốc xiết cáp cỡ 50mm2 | cái | 0 | 0 | 0 | 0.1 | 0 | 0 | 0
OXC70 | 36 | Ốc xiết cáp cỡ 70mm2 | cái | 0 | 0 | 0 | 0.1 | 0 | 0 | 0
OXC95 | 36 | Ốc xiết cáp cỡ 95mm2 | cái | 0 | 0 | 0 | 0.1 | 0 | 0 | 0
OXC120 | 36 | Ốc xiết cáp cỡ 120mm2 | cái | 0 | 0 | 0 | 0.1 | 0 | 0 | 0
OXC150 | 36 | Ốc xiết cáp cỡ 150mm2 | cái | 0 | 0 | 0 | 0.1 | 0 | 0 | 0
OXC185 | 36 | Ốc xiết cáp cỡ 185mm2 | cái | 0 | 0 | 0 | 0.1 | 0 | 0 | 0
OXC240 | 36 | Ốc xiết cáp cỡ 240mm2 | cái | 0 | 0 | 0 | 0.1 | 0 | 0 | 0
KHOA | 36 | Ổ khóa | cái | 0 | 0 | 0 | 0.2 | 0 | 0 | 0
OXY | 36 | Ô xy gió | m3 | 0 | 0 | 0 | 100 | 0 | 0 | 0
NONE | 36 | 0 | 0 | 0 | 0 | 0 | 1 | 0 | 0 | 0
NONE | 36 | 0 | 0 | 0 | 0 | 0 | 1 | 0 | 0 | 0
NONE | 36 | 0 | 0 | 0 | 0 | 0 | 1 | 0 | 0 | 0
SONCBH | 36 | Sơn cột báo hiệu | m2 | 0 | 0 | 0 | 0.5 | 0 | 0 | 0
SONBBH | 36 | Sơn biển báo hiệu | m2 | 0 | 0 | 0 | 0.5 | 0 | 0 | 0
NONE | 36 | 0 | 0 | 0 | 0 | 0 | 1 | 0 | 0 | 0
U16-280 | 36 | Đà U160x68x5x2800 đỡ MBA (15,3kg/m) | cái | 0 | 0 | 0 | 1 | 0 | 0 | 0
U20-280 | 36 | Đà U200x80x5x2800 đỡ MBA (19,8kg/m) | cái | 0 | 0 | 0 | 1 | 0 | 0 | 0
U1008 | 36 | Đà U100x46x4.5x800 (8,59kg/m) | cái | 0 | 0 | 0 | 1 | 0 | 0 | 0
U8034 | 36 | Đà sắt U80x340 | cái | 0 | 0 | 0 | 1 | 0 | 0 | 0
U1004 | 36 | Đà U100x46x4.5x400 (8,59kg/m) | cái | 0 | 0 | 0 | 1 | 0 | 0 | 0
U100-500 | 36 | Đà U100x46x4.5x500 (8.59kg/m) | cái | 0 | 0 | 0 | 1 | 0 | 0 | 0
U100-700 | 36 | Đà U100x46x4.5x700 - 8 lỗ (8,59kg/m) | cái | 0 | 0 | 0 | 1 | 0 | 0 | 0
U100-700-6 | 36 | Đà U100x46x4.5x700 - 6 lỗ (8,59kg/m) | cái | 0 | 0 | 0 | 1 | 0 | 0 | 0
U160-740 | 36 | Đà U160x740x64x5 (14,2kg/m) | cái | 0 | 0 | 0 | 1 | 0 | 0 | 0
U160-1700 | 36 | Đà U160x64x5x1700 (14,2kg/m) | cái | 0 | 0 | 0 | 1 | 0 | 0 | 0
U160-1457 | 36 | Đà U160x64x5x1810 (14,2kg/m) | cái | 0 | 0 | 0 | 1 | 0 | 0 | 0
U160-2100 | 36 | Đà U160x64x5x2370 (14,2kg/m) | cái | 0 | 0 | 0 | 1 | 0 | 0 | 0
U160-1100 | 36 | Đà U160x64x5x1100 (14,2kg/m) | cái | 0 | 0 | 0 | 1 | 0 | 0 | 0
U100650 | 36 | Đà U100x4.5x650 (1m x 12,34kg/m) | cái | 0 | 0 | 0 | 1.2 | 0 | 0 | 0
XATUTI | 36 | Xà kẹp TU, TI U50x32x4x350 | Bộ | 0 | 0 | 0 | 2 | 0 | 0 | 0
L26-3 | 36 | Đà sắt L75x75x8x2600 3 ốp (25,35kg/cái) | cái | 0 | 0 | 0 | 1 | 0 | 0 | 0
L26 | 36 | Đà sắt L75x75x8x2600 0 ốp (23,45kg/cái) | cái | 0 | 0 | 0 | 1 | 0 | 0 | 0
L22 | 36 | Đà sắt L75x75x8x2200 4 ốp (22,37kg/cái) | cái | 0 | 0 | 0 | 1 | 0 | 0 | 0
L21 | 36 | Đà sắt L75x75x8x2100 lệch 100% 3 ốp (20,84kg/cái) | cái | 0 | 0 | 0 | 1 | 0 | 0 | 0
L20 | 36 | Đà sắt L75x75x8x2000 lệch 2/3 3 ốp (19,93kg/cái) | cái | 0 | 0 | 0 | 1 | 0 | 0 | 0
L166 | 36 | Đà sắt L75x75x8x1660 2 ốp (16,24kg/cái) | cái | 0 | 0 | 0 | 1 | 0 | 0 | 0
L08 | 36 | Đà sắt L75x75x8x800 1 ốp (7,85kg/cái) | cái | 0 | 0 | 0 | 1 | 0 | 0 | 0
C800 | 36 | Thanh chống L50x50x5x810 (2,47kg/cái) | cái | 0 | 0 | 0 | 1 | 0 | 0 | 0
C920 | 36 | Thanh chống L50x50x5x920 (2,81kg/cái) | cái | 0 | 0 | 0 | 1 | 0 | 0 | 0
C710 | 36 | Thanh chống L50x50x5x710 (2,17kg/cái) | cái | 0 | 0 | 0 | 1 | 0 | 0 | 0
C1990 | 36 | Thanh chống L50x50x5x1990 (6,07kg/cái) | cái | 0 | 0 | 0 | 1 | 0 | 0 | 0
C1150 | 36 | Thanh chống L50x50x5x1150 (3,51kg/cái) | cái | 0 | 0 | 0 | 1 | 0 | 0 | 0
L50x50x5 | 36 | Thép CT3 V50x50x5/Zn (3,05kg/m) | kg | 0 | 0 | 0 | 1 | 0 | 0 | 0
L50x5 | 36 | Thép CT3 dẹt 50x5/Zn (1,5kg/m) | kg | 0 | 0 | 0 | 1 | 0 | 0 | 0
AK1 | 36 | Ampe kế 100/5A-600v +AS | Bộ | 0 | 0 | 0 | 1 | 0 | 0 | 0
VK1 | 36 | Volt kế 500V + VS + 2xChì ống 1A-230V | Bộ | 0 | 0 | 0 | 1 | 0 | 0 | 0
AVK1 | 36 | Bộ Ampe kế + Volt kế (trạm 1 pha) | Bộ | 0 | 0 | 0 | 2 | 0 | 0 | 0
AVK3 | 36 | Bộ Ampe kế + Volt kế (trạm 3 pha) | Bộ | 0 | 0 | 0 | 2 | 0 | 0 | 0
AXETYLEN | 36 | Hơi Axetylen | m3 | 0 | 0 | 0 | 0.5 | 0 | 0 | 0
GIP11-11 | 36 | Ghíp nối IPC 11-11 2BL | cái | 0 | 0 | 0 | 0.2 | 0 | 0 | 0
GIP22-11 | 36 | Ghíp nối IPC 22-11 2BL | cái | 0 | 0 | 0 | 0.2 | 0 | 0 | 0
GIP22-22 | 36 | Ghíp nối IPC 22-22 2BL | cái | 0 | 0 | 0 | 0.2 | 0 | 0 | 0
GIP6-35 | 36 | Ghíp nối IPC 6-35 2BL | cái | 0 | 0 | 0 | 0.2 | 0 | 0 | 0
GIP50-25 | 36 | Ghíp nối IPC 50-25 2BL | cái | 0 | 0 | 0 | 0.2 | 0 | 0 | 0
GIP70-35 | 37 | Ghíp nối IPC 70-35 2BL | cái | 17 | 0 | 17 | 0.2 | 3.4 | 0 | 1
GIP70-25 | 37 | Ghíp nối IPC 70-25 2BL | cái | 0 | 0 | 0 | 0.2 | 0 | 0 | 0
GIP95-25 | 37 | Ghíp nối IPC 95-25 2BL | cái | 0 | 0 | 0 | 0.2 | 0 | 0 | 0
GIP120-35 | 37 | Ghíp nối IPC 120-35 2BL | cái | 0 | 0 | 0 | 0.2 | 0 | 0 | 0
GIP120-25 | 38 | Ghíp nối IPC 120-25 2BL | cái | 216 | 0 | 216 | 0.2 | 43.2 | 0 | 1
GIP120-120 | 38 | Ghíp nối IPC 120-120 2BL | cái | 0 | 0 | 0 | 0.2 | 0 | 0 | 0
GIP50-50 | 38 | Ghíp nối IPC 50-50 | cái | 0 | 0 | 0 | 0.2 | 0 | 0 | 0
GIP70-50 | 38 | Ghíp nối IPC 70-50 | cái | 0 | 0 | 0 | 0.2 | 0 | 0 | 0
GIP95-50 | 38 | Ghíp nối IPC 95-50 | cái | 0 | 0 | 0 | 0.2 | 0 | 0 | 0
GIP120-50 | 38 | Ghíp nối IPC 120-50 | cái | 0 | 0 | 0 | 0.2 | 0 | 0 | 0
GIP150-25 | 38 | Ghíp nối IPC 150-25 | cái | 0 | 0 | 0 | 0.2 | 0 | 0 | 0
GIP70-70 | 38 | Ghíp nối IPC 70-70 | cái | 0 | 0 | 0 | 0.2 | 0 | 0 | 0
GIP95-70 | 38 | Ghíp nối IPC 95-70 | cái | 0 | 0 | 0 | 0.2 | 0 | 0 | 0
GIP120-70 | 38 | Ghíp nối IPC 120-70 | cái | 0 | 0 | 0 | 0.2 | 0 | 0 | 0
GIP150-150 | 38 | Ghíp nối IPC 150-150 | cái | 0 | 0 | 0 | 0.2 | 0 | 0 | 0
GIP95-95 | 38 | Ghíp nối IPC 95-95 | cái | 0 | 0 | 0 | 0.2 | 0 | 0 | 0
GIP95-120 | 38 | Ghíp nối IPC 95-120 | cái | 0 | 0 | 0 | 0.2 | 0 | 0 | 0
GIP95-150 | 38 | Ghíp nối IPC 95-150 | cái | 0 | 0 | 0 | 0.2 | 0 | 0 | 0
NONE | 38 | 0 | 0 | 0 | 0 | 0 | 1 | 0 | 0 | 0
NONE | 38 | 0 | 0 | 0 | 0 | 0 | 1 | 0 | 0 | 0
NONE | 38 | 0 | 0 | 0 | 0 | 0 | 1 | 0 | 0 | 0
NONE | 38 | 0 | 0 | 0 | 0 | 0 | 1 | 0 | 0 | 0
NONE | 38 | 0 | 0 | 0 | 0 | 0 | 1 | 0 | 0 | 0
NONE | 38 | 0 | 0 | 0 | 0 | 0 | 1 | 0 | 0 | 0
NONE | 38 | 0 | 0 | 0 | 0 | 0 | 1 | 0 | 0 | 0
DIABAOHIEU | 38 | Đĩa sứ trắng báo hiệu cáp ngầm | cái | 0 | 0 | 0 | 0.2 | 0 | 0 | 0
DENBAO | 38 | Đèn báo hiệu pha 5W-220V | cái | 0 | 0 | 0 | 0.2 | 0 | 0 | 0
LUOIB40 | 38 | Lưới thép B40 3,5mm (2,2kg/m2) | kg | 0 | 0 | 0 | 0.2 | 0 | 0 | 0
NONE | 38 | 0 | 0 | 0 | 0 | 0 | 1 | 0 | 0 | 0
NONE | 38 | 0 | 0 | 0 | 0 | 0 | 1 | 0 | 0 | 0
NONE | 38 | 0 | 0 | 0 | 0 | 0 | 1 | 0 | 0 | 0
TUDKCS | 38 | Tủ điều khiển chiếu sáng đứng 01 ngăn, dày 2mm kích thước 650x450x350mm-sơn tĩnh điện (các thiết bị chính gồm: 01 MCCB 3P-75A, 01 Logo siemens, 02 công tắc tơ 50A, đèn báo pha, công tắc gạt, nút nhấn,...) | cái | 0 | 0 | 0 | 50 | 0 | 0 | 0
LTUDKCS | 38 | Lắp đặt tủ điều khiển độ cao <2m | cái | 0 | 0 | 0 | 50 | 0 | 0 | 0
TRTHEP6 | 38 | Trụ đèn chiếu sáng côn tròn STK cao 6m, dày 3mm, D60/150mm. Đế 375x375x10mm | trụ | 0 | 0 | 0 | 200 | 0 | 0 | 0
TRTHEP7 | 38 | Trụ đèn chiếu sáng côn tròn STK cao 7m, dày 3mm, D60/150mm. Đế 375x375x10mm | trụ | 0 | 0 | 0 | 250 | 0 | 0 | 0
TRTHEP8 | 38 | Trụ đèn chiếu sáng côn tròn STK cao 8m, dày 3mm, D60/191mm. Đế 375x375x10mm | trụ | 0 | 0 | 0 | 200 | 0 | 0 | 0
TRTHEP9 | 38 | Trụ đèn chiếu sáng côn tròn STK cao 9m, dày 4mm, D60/150mm. Đế 375x375x10mm | trụ | 0 | 0 | 0 | 250 | 0 | 0 | 0
TRTHEP10 | 38 | Trụ đèn chiếu sáng côn tròn STK cao 10m, dày 4mm, D60/191mm. Đế 375x375x10mm | trụ | 0 | 0 | 0 | 200 | 0 | 0 | 0
TRTHEP11 | 38 | Trụ đèn chiếu sáng côn tròn STK cao 11m, dày 4mm, D60/150mm. Đế 375x375x10mm | trụ | 0 | 0 | 0 | 250 | 0 | 0 | 0
BLED150CS | 38 | Bộ đèn LED 150W (150x1), ánh sáng trắng, IP66, D49 | cái | 0 | 0 | 0 | 200 | 0 | 0 | 0
BLED180CS | 38 | Bộ đèn LED 180W (180x1), ánh sáng trắng, IP66, D49 | cái | 0 | 0 | 0 | 200 | 0 | 0 | 0
BLED200CS | 38 | Bộ đèn LED 200W (200x1), ánh sáng trắng, IP66, D49 | cái | 0 | 0 | 0 | 200 | 0 | 0 | 0
CANDON1.5CS | 38 | Cần đèn đơn STK cao 2m, vươn xa 1.5m, dày 2mm, D60mm + ống nối D49mm | cần | 0 | 0 | 0 | 30 | 0 | 0 | 0
CANDOI1.5CS | 38 | Cần đèn đôi STK cao 2m, vươn xa 1.5m, dày 2mm, D60mm + ống nối D49mm | cần | 0 | 0 | 0 | 30 | 0 | 0 | 0
CANBA1.5CS | 38 | Cần đèn ba STK cao 2m, vươn xa 1.5m, dày 2mm, D60mm + ống nối D49mm (1 nhánh để rời bắt bass) | cần | 0 | 0 | 0 | 30 | 0 | 0 | 0
CANBON1.5CS | 38 | Cần đèn bốn STK cao 2m, vươn xa 1.5m, dày 2mm, D60mm + ống nối D49mm (2 nhánh để rời bắt bass) | cần | 0 | 0 | 0 | 30 | 0 | 0 | 0
CANDON1.8CS | 38 | Cần đèn đơn STK cao 2m, vươn xa 1.8m, dày 2mm, D60mm + ống nối D49mm | cần | 0 | 0 | 0 | 30 | 0 | 0 | 0
NONE | 38 | 0 | 0 | 0 | 0 | 0 | 1 | 0 | 0 | 0
CDEND27V18 | 38 | Cần đèn D27 cao 1m vươn 1,8m nghiêng 15 độ Fe/Zn | cần | 0 | 0 | 0 | 30 | 0 | 0 | 0
CHOADENLED | 38 | Bộ đèn hộp ngoài trời bóng LED 4U 40W | bộ | 0 | 0 | 0 | 5 | 0 | 0 | 0
LED4U40 | 38 | Bóng đèn LED 4U 40W | cái | 0 | 0 | 0 | 0.2 | 0 | 0 | 0
DEN-SONADEZI | 38 | Choá đèn + bóng 250W (CĐT cung cấp) | bộ | 0 | 0 | 0 | 1 | 0 | 0 | 0
CHI2CS | 38 | Cầu chì đuôi cá 2A | cái | 0 | 0 | 0 | 0.1 | 0 | 0 | 0
DOMINOCS | 38 | Domino đấu nối trong trụ đèn | cái | 0 | 0 | 0 | 0.1 | 0 | 0 | 0
NONE | 38 | 0 | 0 | 0 | 0 | 0 | 1 | 0 | 0 | 0
NONE | 38 | 0 | 0 | 0 | 0 | 0 | 1 | 0 | 0 | 0
NONE | 38 | 0 | 0 | 0 | 0 | 0 | 1 | 0 | 0 | 0
NONE | 38 | 0 | 0 | 0 | 0 | 0 | 1 | 0 | 0 | 0
NONE | 38 | 0 | 0 | 0 | 0 | 0 | 1 | 0 | 0 | 0
NONE | 38 | 0 | 0 | 0 | 0 | 0 | 1 | 0 | 0 | 0
NONE | 38 | 0 | 0 | 0 | 0 | 0 | 1 | 0 | 0 | 0
NONE | 38 | 0 | 0 | 0 | 0 | 0 | 1 | 0 | 0 | 0
NONE | 38 | 0 | 0 | 0 | 0 | 0 | 1 | 0 | 0 | 0
NONE | 38 | 0 | 0 | 0 | 0 | 0 | 1 | 0 | 0 | 0
NONE | 38 | 0 | 0 | 0 | 0 | 0 | 1 | 0 | 0 | 0
NONE | 38 | 0 | 0 | 0 | 0 | 0 | 1 | 0 | 0 | 0
NONE | 38 | 0 | 0 | 0 | 0 | 0 | 1 | 0 | 0 | 0
NONE | 38 | 0 | 0 | 0 | 0 | 0 | 1 | 0 | 0 | 0
NONE | 38 | 0 | 0 | 0 | 0 | 0 | 1 | 0 | 0 | 0
NONE | 38 | 0 | 0 | 0 | 0 | 0 | 1 | 0 | 0 | 0
NONE | 38 | 0 | 0 | 0 | 0 | 0 | 1 | 0 | 0 | 0
NONE | 38 | 0 | 0 | 0 | 0 | 0 | 1 | 0 | 0 | 0
NONE | 38 | 0 | 0 | 0 | 0 | 0 | 1 | 0 | 0 | 0
NONE | 38 | 0 | 0 | 0 | 0 | 0 | 1 | 0 | 0 | 0
NONE | 38 | 0 | 0 | 0 | 0 | 0 | 1 | 0 | 0 | 0
NONE | 38 | 0 | 0 | 0 | 0 | 0 | 1 | 0 | 0 | 0
NONE | 38 | 0 | 0 | 0 | 0 | 0 | 1 | 0 | 0 | 0
NONE | 38 | 0 | 0 | 0 | 0 | 0 | 1 | 0 | 0 | 0
NONE | 38 | 0 | 0 | 0 | 0 | 0 | 1 | 0 | 0 | 0
NONE | 38 | 0 | 0 | 0 | 0 | 0 | 1 | 0 | 0 | 0
NONE | 38 | 0 | 0 | 0 | 0 | 0 | 1 | 0 | 0 | 0
NONE | 38 | 0 | 0 | 0 | 0 | 0 | 1 | 0 | 0 | 0
NONE | 38 | 0 | 0 | 0 | 0 | 0 | 1 | 0 | 0 | 0
NONE | 38 | 0 | 0 | 0 | 0 | 0 | 1 | 0 | 0 | 0
NONE | 38 | 0 | 0 | 0 | 0 | 0 | 1 | 0 | 0 | 0
NONE | 38 | 0 | 0 | 0 | 0 | 0 | 1 | 0 | 0 | 0
NONE | 38 | 0 | 0 | 0 | 0 | 0 | 1 | 0 | 0 | 0
NONE | 38 | 0 | 0 | 0 | 0 | 0 | 1 | 0 | 0 | 0
NONE | 38 | 0 | 0 | 0 | 0 | 0 | 1 | 0 | 0 | 0
[8 empty] | KL TRU | 0 | 1
[8 empty] | KL PKDD | 782.495 | 1
[8 empty] | KL TBTBA | 0 | 1
[8 empty] | CHUYENTRU | 0 | 1
[8 empty] | CHUYENPKDD | 1 | 1
[8 empty] | CHUYENTBA | 0 | 1

## BKCS (hidden)
BẢNG 13: PHÂN PHỐI VẬT TƯ, THIẾT BỊ CHIẾU SÁNG
Số trụ trung thế | Số trụ hạ thế | Hình thức trụ | Khoảng cách | Cáp nguồn ABC 3x25 | Trụ bê tông ly tâm 8.4m | Trụ bê tông ly tâm 12m (TC + MTC) | Móng M8 | Móng M8-BT | Móng M8-2BT | Móng chiếu sáng trụ thép 9m | Trụ đèn côn tròn STK cao 6m | Cần đèn STK cao 2m, vươn 1,5m | Bộ đèn LED | Tủ điều khiển chiếu sáng | Tiếp địa lặp lại | Cầu chì đuôi cá 2A | Ghip IPC 25 2BL | Tháo (lắp) bóng cao áo (cơ giới) H ≤ 10m | Tháo (lắp) choá đèn (lốp đèn) H ≤ 12m | Tháo (lắp) cần đèn cao áp (chụp liền cần) | Tháo hạ (căng) cáp treo trên không (các loại) | Tháo (lắp) tủ điện | Nhổ (dựng) cột BTLT | Nhổ (dựng) cột sắt
Interge | Interge | None | m | m | Trụ | Trụ | Móng | Móng | Móng | Móng | Trụ | cái | Bộ | Bộ | Bộ | cái | cái | bóng | cái | cái | m | cái | trụ | trụ
| 01 | I
| 02 | I
| 03 | I
| 04 | I
| 05 | I
| 06 | I
| 07 | I
| 08 | I
| 09 | 2DT
| 10 | I
| 11 | G
| 12 | G
| 13 | G
| 14 | G
| 15 | G
| 16 | G
| 17 | G
| 18 | G
| 19 | G
| 20 | G
| 21 | G
| 22 | G
| 23 | G
| 24 | G
| 25 | DT
TỔNG CỘNG |  |  | 0 | 0 | 0 | 0 | 0 | 0 | 0 | 0 | 0 | 0 | 0 | 0 | 0 | 0 | 0 | 0 | 0 | 0 | 0 | 0 | 0 | 0

## BK
BẢNG 13: KHỐI LƯỢNG VẬT TƯ CHÍNH
TT | HT | HTT | HTTHT | KC | KCs | AC50 | XLPE50AC | ABC4x95 | M8 | M8-BT | M8-2BT | M12 | M12-BT | M12-2BT | TD85ABC | TDLL12 | CX-ht | CL-ht | CX12 | CL12 | NXX | NXL | MNX12 | MNL12 | TIEPDIATBA3P | ke50 | ON50 | conhiet34 | GIP120-25 | KNGUNG120 | gniu50 | DAYPOL50G | DAYPOL50 | DZTLSDU | DZTLSOC | DZTLPOL | DZTLCSD | DZTHAC50 | DZTHA120 | DZTHADUCV16 | Duplex 216 | DZTLXA25 | DZTLXA100 | DZTLLA | DZTLDK1P | DZTLDO | DZTLCX | DZNDBT10 | DZNDBT12 | TBATLMBA50 | TBATLCV95 | TBATLCV120 | TBATLCV150 | TBATLATML300 | TBATLFCO | TBATLLA | TBATLTU3 | NUMKH | thGIP120-25 | thKNGUNG120 | thCX-ht | thCX12 | thgniu50 | GHICHU
Số trụ trung thế | Số trụ hạ thế | Hình thức trụ trung thế | Hình thức trụ hạ thế | Khoảng cách trước di dời | Khoảng cách sau di dời | Cáp nhôm lõi thép AC-50/8 | Cáp 24KV ACX 50mm2 | Cáp nhôm ABC 4x120mm2 | Móng M8 | Móng bê tông trụ đơn 8,4m | Móng bê tông trụ đôi 8,4m | Móng M12 | Móng bê tông trụ đơn 12m | Móng bê tông trụ đôi 12m | Tiếp địa lặp lại trụ 8.4m cáp ABC | Tiếp địa lặp lại trụ 12m | Bộ chằng xuống đơn cho trụ hạ thế: CX.ht | Bộ chằng lệch đơn cho trụ hạ thế: CL.ht | Bộ chằng xuống đơn cho trụ 12m: CX12 | Bộ chằng lệch đơn cho trụ 12m: CL12 | Bộ móng neo xòe cho chằng xuống: NXX | Bộ móng neo xòe cho chằng lệch: NXL | Bộ móng neo cho chằng xuống trung thế: MNX12 | Bộ móng neo cho chằng lệch trung thế: MNL12 | Bộ tiếp địa TBA 1P - 3P | Kẹp ép WR cỡ dây 50mm2 | Ống nối dây cỡ 50mm2 | Ống co nhiệt D34 | Ghíp nối IPC 95-25 2BL | Kẹp ngừng cáp ABC4x120mm2 | Giáp níu dừng dây bọc 50 | Dây buộc cổ sứ phi kim cỡ 50mm2 cho trụ góc | Dây buộc đầu sứ phi kim cỡ 150mm2 | Tháo (lắp) sứ đứng 24kV | Tháo (lắp) sứ hạ thế các loại | Tháo (lắp) chuỗi sứ treo Polymer | Tháo (lắp) chân sứ đỉnh | Tháo hạ (căng) dây AC,ACX(V)50 - H≥10m | Tháo hạ (căng) dây A, AV, ABC120 - H≤10m | Tháo hạ (căng) dây DuCV 2x16 - H≤10m | Cáp duplex Cu2x16 | Tháo (lắp) xà M ≤ 25kg | Tháo (lắp) xà M ≤ 100kg | Tháo (lắp) bộ chống sét van (LA) 1 pha | Tháo (lắp) công tơ 1 pha (đã có phụ kiện) | Tháo (lắp) hộp phân dây (domino 200x200) | Tháo bộ chằng (dây néo) | Nhổ (dựng) cột BTLT ≤ 10m | Nhổ (dựng) cột BTLT ≤ 12m | Tháo (lắp) máy biến áp S ≤ 50kVA | Tháo (lắp) dây dẫn trong ống bảo vệ, tiết diện ≤ 95mm2 | Tháo (lắp) dây dẫn trong ống bảo vệ, tiết diện ≤ 120mm2 | Tháo (lắp) dây dẫn trong ống bảo vệ, tiết diện ≤ 150mm2 | Tháo (lắp) aptomat, Iđm ≤ 300A | Tháo (lắp) bộ cầu chì tự rơi (FCO) 1 pha | Tháo (lắp) bộ chống sét van (LA) 1 pha | Tháo (lắp) tủ điện hạ thế 3 pha | Số KH | Thu hồi Ghíp nối IPC 120-25 2BL | Thu hồi Kẹp ngừng cáp ABC4x120mm2 | Thu hồi Bộ chằng xuống đơn cho trụ hạ thế: CX.ht | Thu hồi Bộ chằng xuống đơn cho trụ 12m: CX12 | Thu hồi Giáp níu dừng dây bọc 50 | Ghi chú
Interge | Interge | None | None | m | m | kg | mét | mét | Móng | Móng | Móng | Móng | Móng | Móng | Bộ | Bộ | Bộ | Bộ | Bộ | Bộ | Bộ | Bộ | Bộ | Bộ | Bộ | cái | cái | m | cái | cái | cái | cái | cái | cái | cái | Bộ | bộ | km | km | km | bộ | bộ | bộ | cái | hộp | cái | bộ | cột | cột | máy | m | m | m | cái | cái | cái | cái | Integer | cái | cái | Bộ | Bộ | cái | String
1. Đường dây trung hạ thế hỗn hợp
Đầu tuyến
1 |  | 2DT
1A |  | I |  | 35.8 | 35.8 | [6 empty] | 1 |  |  |  | 1 | [12 empty] | 8 |  |  |  | 3 |  | 3 |  |  |  |  | 8 | 10 | 1 |  |  | 2 | 1 |  |  | 1 | [8 empty] | 2 | 4
| 2a |  | I | 40 | 40 |  |  |  | 1 | [5 empty] | 1 | [13 empty] | 8 | [5 empty] | 3 |  |  |  |  | 8 | 5 |  |  |  | 1 | 1 |  | 2 | [9 empty] | 1 | 4
2 |  | G |  | 36.747 | 36.747 | [34 empty] | 0
2A |  | I |  | 39.4 | 39.4 | [34 empty] | 0
3 |  | I |  | 37.7 | 37.7 | [34 empty] | 0
3A |  | G |  | 36 | 36 | [34 empty] | 0
| 3a |  | I | 45.2 | 45.2 | [9 empty] | 1 | [13 empty] | 8 | [10 empty] | 8 | 10 |  |  |  | 2 | 1 |  | 1 | [9 empty] | 2 | 3
4 |  | G |  | 46.3 | 46.3 | [34 empty] | 0
| 4a |  | I | 34.3 | 34.3 | [9 empty] | 1 | [13 empty] | 8 | [10 empty] | 8 | 10 |  |  |  | 5 | 1 |  | 2 | [9 empty] | 5 | 4
4A |  | 2DT |  | 42.1 | 42.1 | [34 empty] | 0
| 4b |  | I | 34.7 | 34.7 | [9 empty] | 1 | [13 empty] | 8 | [10 empty] | 8 | 12 |  |  |  | 4 | 1 |  | 2 | [9 empty] | 4 | 4
5 |  | 2DT |  | 49 | 49 | [34 empty] | 0
5A |  | G |  | 39.2 | 39.2 | [34 empty] | 0
6 |  | G |  | 38.2 | 38.2 | [34 empty] | 0
| 6a |  | I | 40.5 | 40.5 | [9 empty] | 1 | [13 empty] | 8 | [10 empty] | 8 | 10 |  |  |  | 2 | 1 |  | 2 | [9 empty] | 2 | 2
6A |  | I |  | 31 | 31 | [34 empty] | 0
7 |  | 2DT |  | 32.3 | 32.3 | [34 empty] | 0
| 7a |  | I | 46.2 | 46.2 | [9 empty] | 1 | [13 empty] | 8 | [10 empty] | 8 | 9 |  |  |  | 3 | 1 |  | 2 | [9 empty] | 3 | 3
7A |  | G |  | 34 | 34 | [34 empty] | 0
| 7b |  | I | 36.3 | 36.3 | [9 empty] | 1 | [13 empty] | 8 | [10 empty] | 8 | 10 |  |  |  | 3 | 1 |  | 2 | [9 empty] | 3 | 4
8 |  | I |  | 43.9 | 43.9 | [34 empty] | 0
| 8a |  | I | 42.3 | 42.3 | [9 empty] | 1 | [13 empty] | 8 | [10 empty] | 8 | 11 |  |  |  | 5 | 1 |  | 2 | [9 empty] | 5 | 4
8A |  | I |  | 39.3 | 39.3 | [34 empty] | 0
9 |  | I |  | 34.4 | 34.4 | [34 empty] | 0
| 9a |  | I | 37.4 | 37.4 | [9 empty] | 1 | [13 empty] | 8 | [10 empty] | 8 | 10 |  |  |  | 2 | 1 |  | 1 | [9 empty] | 2 | 3
9A |  | I |  | 44.7 | 44.7 | [34 empty] | 0
| 9b |  | I | 43.9 | 43.9 | [9 empty] | 1 | [13 empty] | 8 | [10 empty] | 8 | 10 |  |  |  | 6 | 1 |  | 2 | [9 empty] | 6 | 4
10 |  | I |  | 44.2 | 44.2 | [6 empty] | 1 | [16 empty] | 8 | [10 empty] | 8 | 12 | 2 |  |  | 5 | 1 |  |  | 2 | [8 empty] | 5 | 3
| 10a |  | I | 37.3 | 37.3 | [9 empty] | 1 | [13 empty] | 8 | [10 empty] | 8 | 10 |  |  |  | 5 | 1 |  | 2 | [9 empty] | 5 | 4
10A |  | I |  | 41.8 | 41.8 | [34 empty] | 0
| 10b |  | I | 41.1 | 41.1 | [9 empty] | 1 | [13 empty] | 8 | [10 empty] | 8 | 8 |  |  |  | 3 | 1 |  | 2 | [9 empty] | 3 | 4
11 |  | I |  | 44.5 | 44.5 | [34 empty] | 0
| 11a |  | I | 43.3 | 43.3 | [9 empty] | 1 | [13 empty] | 8 | [10 empty] | 8 | 10 |  |  |  | 3 | 1 |  | 2 | [9 empty] | 3 | 4
11A |  | I |  | 36.7 | 36.7 | [34 empty] | 0
| 11b |  | I | 39.1 | 39.1 | [9 empty] | 1 | [13 empty] | 8 | [10 empty] | 8 | 10 |  |  |  | 3 | 1 |  | 2 | [9 empty] | 3 | 4
12 |  | I |  | 42.2 | 42.2 | [34 empty] | 0
| 12a |  | I | 39 | 39 | [9 empty] | 1 | [13 empty] | 8 | [10 empty] | 8 | 7 |  |  |  | 5 | 1 |  | 2 | [9 empty] | 5 | 4
12A |  | I |  | 45.1 | 45.1 | [34 empty] | 0
| 12b |  | I | 38.4 | 38.4 | [9 empty] | 1 | [13 empty] | 8 | [10 empty] | 8 | 10 |  |  |  | 7 | 1 |  | 2 | [9 empty] | 7 | 2
13 |  | I |  | 29.3 | 29.3 | [34 empty] | 0
13A |  | I |  | 42.9 | 42.9 | [34 empty] | 0
14 |  | I |  | 38.9 | 38.9 | [34 empty] | 0
14A |  | I |  | 42.3 | 42.3 | [34 empty] | 0
15 |  | I |  | 46.6 | 46.6 | [34 empty] | 0
15A |  | I |  | 39.4 | 39.4 | [34 empty] | 0
16 |  | I |  | 45.2 | 45.2 | [34 empty] | 0
16A |  | I |  | 36.1 | 36.1 | [34 empty] | 0
17 |  | I |  | 46.5 | 46.5 | [34 empty] | 0
17A |  | I |  | 35.3 | 35.3 | [34 empty] | 0
18 |  | I |  | 42.3 | 42.3 | [34 empty] | 0
18A |  | 2DT |  | 38.6 | 38.6 | [34 empty] | 0
19 |  | I |  | 38.7 | 38.7 | [34 empty] | 0
19A |  | G |  | 48.3 | 48.3 | [34 empty] | 0
20 |  | I |  | 35 | 35 | [34 empty] | 0
20A |  | I |  | 42.7 | 42.7 | [34 empty] | 0
21 |  | I |  | 43 | 43 | [34 empty] | 0
21A |  | I |  | 36.1 | 36.1 | [34 empty] | 0
22 |  | I |  | 38.6 | 38.6 | [34 empty] | 0
22A |  | I |  | 41.9 | 41.9 | [34 empty] | 0
23 |  | I |  | 42.9 | 42.9 | [34 empty] | 0
23A |  | I |  | 38.8 | 38.8 | [34 empty] | 0
24 |  | I |  | 39.8 | 39.8 | [6 empty] | 1 | [16 empty] | 8 | [10 empty] | 8 | 8 | 2 |  |  | 5 | 1 |  |  | 2 | [8 empty] | 5 | 3
24A |  | I |  | 37.4 | 37.4 | [34 empty] | 0
25 |  | I |  | 43.7 | 43.7 | [34 empty] | 0
25A |  | I |  | 40 | 40 | [34 empty] | 0
26 |  | I |  | 37.8 | 37.8 | [34 empty] | 0
26A |  | I |  | 39.8 | 39.8 | [34 empty] | 0
27 |  | I |  | 42.7 | 42.7 | [34 empty] | 0
27A |  | I |  | 40.3 | 40.3 | [34 empty] | 0
28 |  |  |  | 50.7 | 50.7 | [34 empty] | 0
28A |  |  |  | 26 | 26 | [34 empty] | 0
29 |  |  |  | 42.8 | 42.8 | [34 empty] | 0
29A |  |  |  | 36.8 | 36.8 | [34 empty] | 0
30 |  | I |  | 42.1 | 42.1 | [6 empty] | 1 | [16 empty] | 8 | [10 empty] | 8 | 8 | 2 |  |  | 4 | 1 |  |  | 2 | [8 empty] | 4 | 3
30A |  | I |  | 39.6 | 39.6 | [6 empty] | 1 | [16 empty] | 8 | [10 empty] | 8 | 15 | 2 |  |  | 6 | 1 |  |  | 2 | [8 empty] | 6 | 3
31 |  | I |  | 42.1 | 42.1 | [6 empty] | 1 | [16 empty] | 8 | [10 empty] | 8 | 6 | 2 |  |  | 3 | 1 |  |  | 2 | [8 empty] | 3 | 3
31B |  |  |  | 40.2 | 40.2 | [34 empty] | 0
31A |  | I |  | 42.3 | 42.3 | [6 empty] | 1 | [16 empty] | 8 | [10 empty] | 8 | 8 | 2 |  |  | 4 | 1 |  |  | 2 | [8 empty] | 4 | 3
32 |  | I |  | 38.1 | 38.1 | [6 empty] | 1 | [16 empty] | 8 | [10 empty] | 8 | 8 | 2 |  |  | 4 | 1 |  |  | 2 | [8 empty] | 4 | 3
32A |  |  |  | 37.9 | 37.9 | [34 empty] | 0
33 |  |  |  | 41.5 | 41.5 | [34 empty] | 0
33A |  |  |  | 43.3 | 43.3 | [34 empty] | 0
34 |  |  |  | 37.6 | 37.6 | [34 empty] | 0
34A |  |  |  | 41.6 | 41.6 | [34 empty] | 0
35 |  |  |  | 41.9 | 41.9 | [34 empty] | 0
35A |  |  |  | 38.9 | 38.9 | [34 empty] | 0
36 |  |  |  | 42.3 | 42.3 | [34 empty] | 0
36A |  |  |  | 34.5 | 34.5 | [34 empty] | 0
37 |  |  |  | 30.9 | 30.9 | [34 empty] | 0
37A |  |  |  | 41.5 | 41.5 | [34 empty] | 0
38 |  |  |  | 39.6 | 39.6 | [34 empty] | 0
38A |  |  |  | 35.1 | 35.1 | [34 empty] | 0
39 |  |  |  | 43.7 | 43.7 | [34 empty] | 0
39A |  |  |  | 35.9 | 35.9 | [34 empty] | 0
40 |  |  |  | 36.2 | 36.2 | [34 empty] | 0
40A |  |  |  | 37.5 | 37.5 | [34 empty] | 0
41 |  |  |  | 38.7 | 38.7 | [34 empty] | 0
41A |  |  |  | 34 | 34 | [34 empty] | 0
42 |  |  |  | 37 | 37 | [34 empty] | 0
42A |  |  |  | 39.3 | 39.3 | [34 empty] | 0
43 |  |  |  | 38.9 | 38.9 | [34 empty] | 0
43A |  |  |  | 60.1 | 60.1 | [34 empty] | 0
44 |  |  |  | 20 | 20 | [34 empty] | 0
44A |  |  |  | 3.5 | 3.5 | [34 empty] | 0
45 | [39 empty] | 0
45A | [39 empty] | 0
46 | [39 empty] | 0
| 46a |  | I | [7 empty] | 1 |  |  |  | 1 | [13 empty] | 8 | [10 empty] | 8 | 7 |  |  |  | 5 | 1 |  | 3 | [9 empty] | 5 | 4
46A |  | I | [11 empty] | 1 | [14 empty] | 8 | [10 empty] | 8 | 8 | 2 |  |  | 4 | 1 |  |  | 2 | [8 empty] | 4 | 3
47 | [39 empty] | 0
47A | [39 empty] | 0
48 | [39 empty] | 0
48A | [39 empty] | 0
49 | [39 empty] | 0
49A | [39 empty] | 0
50 | [39 empty] | 0
50A | [39 empty] | 0
51 | [39 empty] | 0
51A | [39 empty] | 0
52 | [39 empty] | 0
52A | [39 empty] | 0
53 | [39 empty] | 0
53A | [39 empty] | 0
54 | [12 empty] | 1 | [20 empty] | 3 | 6 |  |  |  |  | 0 |  | 2 | 3 | 1 | 2 | 2 |  |  | 2 | 3 | 48 | 30 |  | 1 | 3 |  | 1 | 9 | 8
54A |  | IDT | [11 empty] | 1 | [14 empty] | 8 | [10 empty] | 8 | 30 | 4 |  |  | 3 | 1 |  |  | 4 | [8 empty] | 12 | 6
54A/01A | [39 empty] | 0
54A/01B | [39 empty] | 0
| 54/01 | [38 empty] | 0
[5 empty] | 0 | [53 empty] | 0
[5 empty] | 0 | [53 empty] | 0
TCT1 |  |  |  | 4096.547 | 4096.547 | 0 | 0 | 50 | 1 | 0 | 1 | 10 | 1 | 4 | 17 | 2 | 0 | 0 | 0 | 0 | 0 | 0 | 0 | 0 | 0 | 0 | 0 | 0 | 216 | 0 | 0 | 0 | 3 | 3 | 12 | 0 | 0 | 0 | 0 | 216 | 272 | 23 | 3 | 1 | 106 | 29 | 0 | 33 | 23 | 3 | 48 | 30 | 0 | 1 | 3 | 0 | 1 | 122 | 103 | 0 | 0 | 0 | 0 | 0

## R_ADDROUTE (hidden)
1 | [7 empty] | 1 | 1 | I va J la so thu tu va noi dung loi
[9 empty] | Tên máy đã đăng ký | Tên người dùng đã đăng ký
| 1 | tongBK1 | CAP1 | PKHM1 | TBDD1 |  |  |  | DESKTOP-MPISGVO | LABHOME
| 2 | tongBK2 | CAP2 | PKHM2 | TBDD2 |  |  |  | DESKTOP-KS0JGE0 | LAB
| 3 | tongBK3 | CAP3 | PKHM3 | TBDD3 | Tình trạng kích hoạt | 0 |  | KLAP | Administrator
| 4 | tongBK4 | CAP4 | PKHM4 | TBDD4 | Ngày lưu cuối cùng | 2019-11-14 14:05 |  | M6600-LAB | khoas
| 5 | tongBK5 | CAP5 | PKHM5 | TBDD5 | Ngày hiện tại | 2020-09-24 21:48 |  | LABWORK | LAB
| 6 | tongBK6 | CAP6 | PKHM6 | TBDD6 | Số giờ còn lại | -312.3216 |  | DESKTOP-J8OQ41D | LAB'S CINEMA
| 7 | tongBK7 | CAP7 | PKHM7 | TBDD7 |  |  |  | CM-DQL-KHOA | LAB'S CINEMA
| 8 | tongBK8 | CAP8 | PKHM8 | TBDD8
| 9 | tongBK9 | CAP9 | PKHM9 | TBDD9
| 10 | tongBK10 | CAP10 | PKHM10 | TBDD10
| 11 | tongBK11 | CAP11 | PKHM11 | TBDD11
| 12 | tongBK12 | CAP12 | PKHM12 | TBDD12
| 13 | tongBK13 | CAP13 | PKHM13 | TBDD13
| 14 | tongBK14 | CAP14 | PKHM14 | TBDD14
| 15 | tongBK15 | CAP15 | PKHM15 | TBDD15
| 16 | tongBK16 | CAP16 | PKHM16 | TBDD16
| 17 | tongBK17 | CAP17 | PKHM17 | TBDD17
| 18 | tongBK18 | CAP18 | PKHM18 | TBDD18
| 19 | tongBK19 | CAP19 | PKHM19 | TBDD19
| 20 | tongBK20 | CAP20 | PKHM20 | TBDD20
| 21 | tongBK21 | CAP21 | PKHM21 | TBDD21
| 22 | tongBK22 | CAP22 | PKHM22 | TBDD22
| 23 | tongBK23 | CAP23 | PKHM23 | TBDD23
| 24 | tongBK24 | CAP24 | PKHM24 | TBDD24
| 25 | tongBK25 | CAP25 | PKHM25 | TBDD25
| 26 | tongBK26 | CAP26 | PKHM26 | TBDD26
| 27 | tongBK27 | CAP27 | PKHM27 | TBDD27
| 28 | tongBK28 | CAP28 | PKHM28 | TBDD28
| 29 | tongBK29 | CAP29 | PKHM29 | TBDD29
| 30 | tongBK30 | CAP30 | PKHM30 | TBDD30

## R_TL (hidden)
BẢNG 6: CHI PHÍ NHÂN CÔNG, MÁY THI CÔNG THÁO LẮP
| Mã hiệu | STT | SHĐM | LIỆT KÊ VẬT TƯ | ĐƠN VỊ | SỐ LƯỢNG | BẬC THỢ THÁO | ĐỊNH MỨC NC THÁO | HS THÁO | SỬ DỤNG LẠI | BẬC THỢ LẮP | ĐỊNH MỨC NC LẮP | HS LẮP | ĐƠN GIÁ THÁO | ĐƠN GIÁ LẮP | THÀNH TIỀN | 1
CTTLDZ |  | I | Phần trung, hạ thế và TBA
| DZTLSDU | 1 | 03.01.105 | Tháo (lắp) sứ đứng 24kV | cái | 3 | NC2.35 | 0.4068 | 0.45 | 3 | NC2.35 | 0.4068 | 0.55 | 47241.562 | 57739.6868 | 314943.7464 | 1
| DZTLSOC | 2 | 03.02.101 | Tháo (lắp) sứ hạ thế các loại | cái | 12 | NC2.35 | 0.108 | 0.45 | 12 | NC2.35 | 0.108 | 0.55 | 12542.0076 | 15329.1204 | 334453.536 | 1
| DZTLSTT |  | 03.04.101 | Tháo (lắp) sứ treo thủy tinh (2 bát) - H≤20m | bộ | 0 | NC2.40 | 0.324 | 0.45 | 0 | NC2.40 | 0.324 | 0.55 | 37626.0228 | 45987.3612 | 0 | 0
| DZTLPOL |  | 03.10.411 | Tháo (lắp) chuỗi sứ treo Polymer | Bộ | 0 | NC2.40 | 0.454 | 0.45 | 0 | NC2.40 | 0.454 | 0.55 | 52722.8838 | 64439.0802 | 0 | 0
| DZTLCSD |  | 04.03.101 | Tháo (lắp) chân sứ đỉnh | bộ | 0 | NC2.35 | 0.918 | 0.45 | 0 | NC2.40 | 0.918 | 0.55 | 106607.0646 | 130297.5234 | 0 | 0
| DZTHAC50 |  | 05.01.104 | Tháo hạ (căng) dây AC,ACX(V)50 - H≥10m | km | 0 | NC2.45 | 28.926 | 0.45 | 0 | NC2.45 | 28.926 | 0.55 | 3359167.7022 | 4105649.4138 | 0 | 0
| DZTHAC70 |  | 05.01.105 | Tháo hạ (căng) dây AC,ACX(V)70 - H≥10m | km | 0 | NC2.45 | 38.646 | 0.45 | 0 | NC2.45 | 38.646 | 0.55 | 4487948.3862 | 5485270.2498 | 0 | 0
| DZTHAC95 |  | 05.01.106 | Tháo hạ (căng) dây AC,ACX(V)95 - H≥10m | km | 0 | NC2.45 | 52.632 | 0.45 | 0 | NC2.45 | 52.632 | 0.55 | 6112138.3704 | 7470391.3416 | 0 | 0
| DZTHAC120 |  | 05.01.107 | Tháo hạ (căng) dây AC,ACX(V)120 - H≥10m | km | 0 | NC2.45 | 59.13 | 0.45 | 0 | NC2.45 | 59.13 | 0.55 | 6866749.161 | 8392693.419 | 0 | 0
| DZTHAC150 |  | 05.01.108 | Tháo hạ (căng) dây AC,ACX(V)150 - H≥10m | km | 0 | NC2.45 | 71.55 | 0.45 | 0 | NC2.45 | 71.55 | 0.55 | 8309080.035 | 10155542.265 | 0 | 0
| DZTHAC185 |  | 05.01.109 | Tháo hạ (căng) dây AC,ACX(V)185 - H≥10m | km | 0 | NC2.45 | 84.438 | 0.45 | 0 | NC2.45 | 84.438 | 0.55 | 9805759.6086 | 11984817.2994 | 0 | 0
| DZTHAC240 |  | 05.01.110 | Tháo hạ (căng) dây AC,ACX(V)240 - H≥10m | km | 0 | NC2.45 | 92.862 | 0.45 | 0 | NC2.45 | 92.862 | 0.55 | 10784036.2014 | 13180488.6906 | 0 | 0
| DZTHABC50 |  | 05.01.204 | Tháo hạ (căng) dây ABC50 - H≤10m | km | 0 | NC2.45 | 23.04 | 0.315 | 0 | NC2.45 | 23.04 | 0.385 | 1872939.8016 | 2289148.6464 | 0 | 0
| DZTHA50 |  | 05.01.204 | Tháo hạ (căng) dây A50 - H≤10m | km | 0 | NC2.45 | 23.04 | 0.315 | 0 | NC2.45 | 23.04 | 0.385 | 1872939.8016 | 2289148.6464 | 0 | 0
| DZTHAV50 |  | 05.01.204 | Tháo hạ (căng) dây AV50 - H≤10m | km | 0 | NC2.45 | 23.04 | 0.315 | 0 | NC2.45 | 23.04 | 0.385 | 1872939.8016 | 2289148.6464 | 0 | 0
| DZTHACC50 |  | 05.01.204 | Tháo hạ (căng) dây AC50 - H≤10m | km | 0 | NC2.45 | 23.04 | 0.315 | 0 | NC2.45 | 23.04 | 0.385 | 1872939.8016 | 2289148.6464 | 0 | 0
| DZTHABC70 |  | 05.01.205 | Tháo hạ (căng) dây ABC70 - H≤10m | km | 0 | NC2.45 | 30.96 | 0.315 | 0 | NC2.45 | 30.96 | 0.385 | 2516762.8584 | 3076043.4936 | 0 | 0
| DZTHAV70 |  | 05.01.205 | Tháo hạ (căng) dây AV70 - H≤10m | km | 0 | NC2.45 | 30.96 | 0.315 | 0 | NC2.45 | 30.96 | 0.385 | 2516762.8584 | 3076043.4936 | 0 | 0
| DZTHAV95 |  | 05.01.206 | Tháo hạ (căng) dây AV95 - H≤10m | km | 0 | NC2.45 | 42.3 | 0.315 | 0 | NC2.45 | 42.3 | 0.385 | 3438600.417 | 4202733.843 | 0 | 0
| DZTHA120 |  | 05.01.207 | Tháo hạ (căng) dây A, AV, ABC120 - H≤10m | km | 0 | NC2.45 | 48.24 | 0.315 | 0 | NC2.45 | 48.24 | 0.385 | 3921467.7096 | 4792904.9784 | 0 | 0
| DZTHA150 |  | 05.01.208 | Tháo hạ (căng) dây A, AV, ABC150 - H≤10m | km | 0 | NC2.45 | 57.24 | 0.315 | 0 | NC2.45 | 57.24 | 0.385 | 4653084.8196 | 5687103.6684 | 0 | 0
| DZTHA185 |  | 05.01.209 | Tháo hạ (căng) dây A, AV, ABC185 - H≤10m | km | 0 | NC2.45 | 67.554 | 0.315 | 0 | NC2.45 | 67.554 | 0.385 | 5491518.0277 | 6711855.3671 | 0 | 0
| DZTHA240 |  | 05.01.210 | Tháo hạ (căng) dây A, AV, ABC240 - H≤10m | km | 0 | NC2.45 | 74.286 | 0.315 | 0 | NC2.45 | 74.286 | 0.385 | 6038767.6259 | 7380715.9873 | 0 | 0
| DZTHADUCV16 | 3 | 05.01.403 | Tháo hạ (căng) dây DuCV 2x16 - H≤10m | km | 0.216 | NC2.45 | 28.548 | 0.45 | 0.216 | NC2.45 | 28.548 | 0.55 | 3315270.6756 | 4051997.4924 | 1591329.9243 | 1
| DZTHADUAV16 |  | 05.10.203 | Tháo hạ (căng) dây DuAV 2x16 - H≤10m | km | 0 | NC2.45 | 17.64 | 0.45 | 0 | NC2.45 | 17.64 | 0.55 | 2048527.908 | 2503756.332 | 0 | 0
| DZCDDUAV16 |  | 05.04.203 | Căng lại dây DuAV 2x16 - H≤10m | km | 0 | NC2.40 | 8.82 | 0.45 | 0 | NC2.45 | 8.82 | 0.55 | 1024263.954 | 1251878.166 | 0 | 0
| DZCDDUCV16 |  | 05.04.203 | Căng lại dây DuAV 2x16 - H≤10m | km | 0 | NC2.40 | 14.274 | 0.45 | 0 | NC2.45 | 14.274 | 0.55 | 1657635.3378 | 2025998.7462 | 0 | 0
| DZTLXA15 |  | 04.03.101 | Tháo (lắp) xà M ≤ 15kg | bộ | 0 | NC2.35 | 0.918 | 0.45 | 0 | NC2.40 | 0.918 | 0.55 | 106607.0646 | 130297.5234 | 0 | 0
| DZTLXA25 | 4 | 04.03.111 | Tháo (lắp) xà M ≤ 25kg | bộ | 23 | NC2.35 | 1.53 | 0.45 | 23 | NC2.40 | 1.53 | 0.55 | 177678.441 | 217162.539 | 9081342.54 | 1
| DZTLXA50 |  | 04.03.121 | Tháo (lắp) xà M ≤ 50kg | bộ | 0 | NC2.35 | 2.07 | 0.45 | 0 | NC2.40 | 2.07 | 0.55 | 240388.479 | 293808.141 | 0 | 0
| DZTLXA100 | 5 | 04.03.131 | Tháo (lắp) xà M ≤ 100kg | bộ | 3 | NC2.35 | 2.79 | 0.45 | 3 | NC2.40 | 2.79 | 0.55 | 324001.863 | 396002.277 | 2160012.42 | 1
| DZTLXA140 |  | 04.03.141 | Tháo (lắp) xà M ≤ 140kg | bộ | 0 | NC2.35 | 3.348 | 0.45 | 0 | NC2.40 | 3.348 | 0.55 | 388802.2356 | 475202.7324 | 0 | 0
| DZTLXA230 |  | 04.03.151 | Tháo (lắp) xà M ≤ 230kg | bộ | 0 | NC2.35 | 4.626 | 0.45 | 0 | NC2.40 | 4.626 | 0.55 | 537215.9922 | 656597.3238 | 0 | 0
| DZTLXA320 |  | 04.03.161 | Tháo (lắp) xà M ≤ 320kg | bộ | 0 | NC2.35 | 5.904 | 0.45 | 0 | NC2.40 | 5.904 | 0.55 | 685629.7488 | 837991.9152 | 0 | 0
| DZTLXA410 |  | 04.03.171 | Tháo (lắp) xà M ≤ 410kg | bộ | 0 | NC2.35 | 6.966 | 0.45 | 0 | NC2.40 | 6.966 | 0.55 | 808959.4902 | 988728.2658 | 0 | 0
| DZTLXA500 |  | 04.03.181 | Tháo (lắp) xà M ≤ 500kg | bộ | 0 | NC2.35 | 8.226 | 0.45 | 0 | NC2.40 | 8.226 | 0.55 | 955282.9122 | 1167568.0038 | 0 | 0
| DZTLXA750 |  | 04.03.193 | Tháo (lắp) xà M ≤ 750kg | bộ | 0 | NC2.35 | 10.422 | 0.45 | 0 | NC2.40 | 10.422 | 0.55 | 1210303.7334 | 1479260.1186 | 0 | 0
| DZTLXA1000 |  | 04.03.203 | Tháo (lắp) xà M ≤ 1000kg | bộ | 0 | NC2.35 | 12.294 | 0.45 | 0 | NC2.40 | 12.294 | 0.55 | 1427698.5318 | 1744964.8722 | 0 | 0
| DZTLFCO |  | 14.04.001 | Tháo (lắp) bộ cầu chì tự rơi (FCO) 1 pha | cái | 0 | NC2.40 | 1.44 | 0.45 | 0 | NC2.40 | 1.44 | 0.55 | 167226.768 | 204388.272 | 0 | 0
| DZTLLTD |  | 12.02.20 | Tháo (lắp) bộ LTD | cái | 0 | NC2.40 | 2 | 0.45 | 0 | NC2.40 | 2 | 0.55 | 232259.4 | 283872.6 | 0 | 0
| DZTLLA | 6 | 14.01.001 | Tháo (lắp) bộ chống sét van (LA) 1 pha | cái | 1 | NC2.40 | 0.9 | 0.45 | 1 | NC2.35 | 0.9 | 0.55 | 104516.73 | 127742.67 | 232259.4 | 1
| DZTLTU |  | 12.02.20+12.02.21 | Tháo (lắp) bộ TU; TI | cái | 0 | NC2.40 | 3.712 | 0.45 | 0 | NC2.40 | 3.712 | 0.55 | 431073.4464 | 526867.5456 | 0 | 0
| DZTLTULBS |  | 51104 | Tháo (lắp) tủ LBS (hoặc tủ SCADA) | bộ | 0 | NC2.40 | 5 | 0.45 | 0 | NC2.40 | 5 | 0.55 | 580648.5 | 709681.5 | 0 | 0
| DZTLREC |  | 13,03,12+13,03,16 | Tháo, lắp bộ Recloser | bộ | 0 | NC2.40 | 14 | 0.45 | 0 | NC2.40 | 14 | 0.55 | 1625815.8 | 1987108.2 | 0 | 0
| DZTLANTEN |  | 09.09.12+09.08.12 | Tháo (lắp) Anten | Bộ | 0 | NC2.40 | 1.12 | 0.45 | 0 | NC2.40 | 1.12 | 0.55 | 130065.264 | 158968.656 | 0 | 0
| DZTLDK1P | 7 | 11.08.101 | Tháo (lắp) công tơ 1 pha (đã có phụ kiện) | hộp | 106 | NC2.40 | 0.552 | 0.4 | 106 | NC2.40 | 0.552 | 0.6 | 56980.9728 | 85471.4592 | 15099957.792 | 1
| DZTLDK2P |  | 11.09.201 | Tháo (lắp) hộp công tơ 2 pha (đã có phụ kiện) | hộp | 0 | NC2.40 | 1.12 | 0.4 | 0 | NC2.40 | 1.12 | 0.6 | 115613.568 | 173420.352 | 0 | 0
| DZTLDK4P |  | 11.09.202 | Tháo (lắp) hộp công tơ 4 pha (đã có phụ kiện) | hộp | 0 | NC2.40 | 1.44 | 0.4 | 0 | NC2.40 | 1.44 | 0.6 | 148646.016 | 222969.024 | 0 | 0
| DZTLDK6P |  | 11.09.203 | Tháo (lắp) hộp công tơ 6 pha (đã có phụ kiện) | hộp | 0 | NC2.40 | 1.6 | 0.4 | 0 | NC2.40 | 1.6 | 0.6 | 165162.24 | 247743.36 | 0 | 0
| DZTLTUBU |  | 09.06.305 | Tháo (lắp) tụ bù hạ thế | MVAr | 0 | NC2.40 | 3.438 | 0.45 | 0 | NC2.40 | 3.438 | 0.55 | 399253.9086 | 487976.9994 | 0 | 0
| DZTLDO | 8 | 11.03.204 | Tháo (lắp) hộp phân dây (domino 200x200) | cái | 29 | NC2.35 | 1.416 | 0.4 | 29 | NC2.40 | 1.416 | 0.6 | 146168.5824 | 219252.8736 | 10597222.224 | 1
| DZTLCOLIER |  | 03.09.24 | Tháo (lắp) collier | cái | 0 | NC2.40 | 0.63 | 0.45 | 0 | NC2.40 | 0.63 | 0.6 | 73161.711 | 97548.948 | 0 | 0
| DZTLUCLE |  | 03.09.301 | Tháo (lắp) Uclevis ĐTU | Bộ | 0 | NC2.40 | 1.26 | 0.5 | 0 | NC2.40 | 1.26 | 0.55 | 162581.58 | 178839.738 | 0 | 0
| DZTLRACK3 |  | 03.09.301 | Tháo (lắp) Rack 3 | Bộ | 0 | NC2.40 | 1.26 | 0.5 | 0 | NC2.40 | 1.26 | 0.55 | 162581.58 | 178839.738 | 0 | 0
| DZTLRACK4 |  | 03.09.301 | Tháo (lắp) Rack 4 | bộ | 0 | NC2.40 | 1.26 | 0.5 | 0 | NC2.40 | 1.26 | 0.55 | 162581.58 | 178839.738 | 0 | 0
| DZTLM16 |  | 10.01.11+10.02.11 | Tháo hạ, dây M16 (Branchement) | km | 0 | NC2.40 | 10.42 | 0.45 | 0 | NC2.40 | 10.42 | 0.55 | 1210071.474 | 1478976.246 | 0 | 0
| DZTLCX |  | 03.09.251 | Tháo bộ chằng (dây néo) | bộ | 0 | NC2.40 | 0.81 | 0.45 | 0 | NC2.40 | 0.81 | 0.55 | 94065.057 | 114968.403 | 0 | 0
| DZNDBT8 |  | 04.0.2.102 | Nhổ (dựng) cột BTLT ≤ 8m | cột | 0 | NC2.35 | 3.33 | 0.45 | 0 | NC2.40 | 3.33 | 0.55 | 386711.901 | 472647.879 | 0 | 0
| DZNDBT10 | 9 | 04.0.2.202 | Nhổ (dựng) cột BTLT ≤ 10m | cột | 33 | NC2.35 | 3.564 | 0.45 | 33 | NC2.40 | 3.564 | 0.55 | 413886.2508 | 505860.9732 | 30351658.392 | 1
| DZNDBT12 | 10 | 04.0.2.302 | Nhổ (dựng) cột BTLT ≤ 12m | cột | 23 | NC2.35 | 3.816 | 0.45 | 23 | NC2.40 | 3.816 | 0.55 | 443150.9352 | 541628.9208 | 22649936.688 | 1
| DZNDBT14 |  | 04.0.2.402 | Nhổ (dựng) cột BTLT ≤ 14m | cột | 0 | NC2.35 | 4.752 | 0.45 | 0 | NC2.40 | 4.752 | 0.55 | 551848.3344 | 674481.2976 | 0 | 0
| DZNDBT16 |  | 04.0.2.502 | Nhổ (dựng) cột BTLT ≤ 16m | cột | 0 | NC2.35 | 5.184 | 0.45 | 0 | NC2.40 | 5.184 | 0.55 | 602016.3648 | 735797.7792 | 0 | 0
| DZNDBT18 |  | 04.0.2.602 | Nhổ (dựng) cột BTLT ≤ 18m | cột | 0 | NC2.35 | 6.75 | 0.45 | 0 | NC2.40 | 6.75 | 0.55 | 783875.475 | 958070.025 | 0 | 0
| DZNDBT20 |  | 04.0.2.702 | Nhổ (dựng) cột BTLT ≤ 20m | cột | 0 | NC2.35 | 7.866 | 0.45 | 0 | NC2.40 | 7.866 | 0.55 | 913476.2202 | 1116470.9358 | 0 | 0
| DZNDBTL20 |  | 04.0.2.802 | Nhổ (dựng) cột BTLT ≥ 20m | cột | 0 | NC2.35 | 8.586 | 0.45 | 0 | NC2.40 | 8.586 | 0.55 | 997089.6042 | 1218665.0718 | 0 | 0
| CTN |  | 09.06.30 | Chỉnh trụ nghiêng | cột | 0 | NC2.40 | 1.5 | 0.45 | 0 | NC2.40 | 1.5 | 0.55 | 174194.55 | 212904.45 | 0 | 0
|  | TC | TCNCTHT |  |  |  |  | CỘNG: | [7 empty] | 92413116.6627 | 1
CTTLTBA |  | II | Phần tháo lắp TBA
| TBATLMBA50 | 11 | 07.01.401 | Tháo (lắp) máy biến áp S ≤ 50kVA | máy | 3 | NC2.40 | 2.465 | 1 | 3 | NC2.40 | 3 | 0.55 | 636132.69 | 425808.9 | 3185824.77 | 1
| TBATLMBA75 |  | 07.01.402 | Tháo (lắp) máy biến áp S ≤ 75kVA | máy | 0 | NC2.40 | 2.465 | 1 | 0 | NC2.40 | 3.5 | 0.55 | 636132.69 | 496777.05 | 0 | 0
| TBATLMBA100 |  | 07.01.402 | Tháo (lắp) máy biến áp S ≤ 100kVA | máy | 0 | NC2.40 | 2.465 | 1 | 0 | NC2.40 | 3.5 | 0.55 | 636132.69 | 496777.05 | 0 | 0
| TBATLMBA160 |  | 07.01.403 | Tháo (lắp) máy biến áp S ≤ 160kVA | máy | 0 | NC2.40 | 3.3 | 1 | 0 | NC2.40 | 4 | 0.55 | 851617.8 | 567745.2 | 0 | 0
| TBATLMBA200 |  | 07.01.404 | Tháo (lắp) máy biến áp S ≤ 200kVA | máy | 0 | NC2.40 | 3.7 | 1 | 0 | NC2.40 | 4 | 0.55 | 954844.2 | 567745.2 | 0 | 0
| TBATLMBA250 |  | 07.01.405 | Tháo (lắp) máy biến áp S ≤ 250kVA | máy | 0 | NC2.40 | 4.1 | 1 | 0 | NC2.40 | 4.5 | 0.55 | 1058070.6 | 638713.35 | 0 | 0
| TBATLMBA320 |  | 07.01.406 | Tháo (lắp) máy biến áp S ≤ 320kVA | máy | 0 | NC2.40 | 4.1 | 1 | 0 | NC2.40 | 4.5 | 0.55 | 1058070.6 | 638713.35 | 0 | 0
| TBATLMBA500 |  | 07.01.407 | Tháo (lắp) máy biến áp S ≤ 500kVA | máy | 0 | NC2.40 | 4.6 | 1 | 0 | NC2.40 | 4.5 | 0.55 | 1187103.6 | 638713.35 | 0 | 0
| TBATLMBA630 |  | 07.01.408 | Tháo (lắp) máy biến áp S ≤ 630kVA | máy | 0 | NC2.40 | 5.4 | 1 | 0 | NC2.40 | 5.5 | 0.55 | 1393556.4 | 780649.65 | 0 | 0
| TBATLMBA800 |  | 07.01.409 | Tháo (lắp) máy biến áp S ≤ 800kVA | máy | 0 | NC2.40 | 6.2 | 1 | 0 | NC2.40 | 6.5 | 0.55 | 1600009.2 | 922585.95 | 0 | 0
| TBATLCV50 |  | 16.04.40 | Tháo (lắp) dây dẫn trong ống bảo vệ, tiết diện ≤ 50mm2 | m | 0 | NC2.35 | 0.047 | 0.45 | 0 | NC2.35 | 0.047 | 0.55 | 5458.0959 | 6671.0061 | 0 | 0
| TBATLCV70 |  | 16.04.40 | Tháo (lắp) dây dẫn trong ống bảo vệ, tiết diện ≤ 70mm2 | m | 0 | NC2.35 | 0.047 | 0.45 | 0 | NC2.35 | 0.047 | 0.55 | 5458.0959 | 6671.0061 | 0 | 0
| TBATLCV95 | 12 | 16.04.40 | Tháo (lắp) dây dẫn trong ống bảo vệ, tiết diện ≤ 95mm2 | m | 48 | NC2.35 | 0.053 | 0.45 | 48 | NC2.35 | 0.053 | 0.55 | 6154.8741 | 7522.6239 | 656519.904 | 1
| TBATLCV120 | 13 | 16.04.40 | Tháo (lắp) dây dẫn trong ống bảo vệ, tiết diện ≤ 120mm2 | m | 30 | NC2.35 | 0.075 | 0.45 | 30 | NC2.35 | 0.075 | 0.55 | 8709.7275 | 10645.2225 | 580648.5 | 1
| TBATLCV150 |  | 16.04.40 | Tháo (lắp) dây dẫn trong ống bảo vệ, tiết diện ≤ 150mm2 | m | 0 | NC2.35 | 0.094 | 0.45 | 0 | NC2.35 | 0.094 | 0.55 | 10916.1918 | 13342.0122 | 0 | 0
| TBATLCV185 |  | 16.04.40 | Tháo (lắp) dây dẫn trong ống bảo vệ, tiết diện ≤ 185mm2 | m | 0 | NC2.35 | 0.106 | 0.45 | 0 | NC2.35 | 0.106 | 0.55 | 12309.7482 | 15045.2478 | 0 | 0
| TBATLCV240 |  | 16.04.40 | Tháo (lắp) dây dẫn trong ống bảo vệ, tiết diện ≤ 240mm2 | m | 0 | NC2.35 | 0.188 | 0.45 | 0 | NC2.35 | 0.188 | 0.55 | 21832.3836 | 26684.0244 | 0 | 0
| TBATLATM50 |  | 14.05.001 | Tháo (lắp) aptomat, Iđm ≤ 50A | cái | 0 | NC2.40 | 1.98 | 0.45 | 0 | NC2.40 | 1.98 | 0.55 | 229936.806 | 281033.874 | 0 | 0
| TBATLATM100 |  | 14.05.002 | Tháo (lắp) aptomat, Iđm ≤ 100A | cái | 0 | NC2.40 | 2.52 | 0.45 | 0 | NC2.40 | 2.52 | 0.55 | 292646.844 | 357679.476 | 0 | 0
| TBATLATM200 |  | 14.05.003 | Tháo (lắp) aptomat, Iđm ≤ 200A | cái | 0 | NC2.40 | 3.42 | 0.45 | 0 | NC2.40 | 3.42 | 0.55 | 397163.574 | 485422.146 | 0 | 0
| TBATLATML300 | 14 | 14.05.004 | Tháo (lắp) aptomat, Iđm ≤ 300A | cái | 1 | NC2.40 | 4.5 | 0.45 | 1 | NC2.40 | 4.5 | 0.55 | 522583.65 | 638713.35 | 1161297 | 1
| TBATLATM400 |  | 14.05.005 | Tháo (lắp) aptomat, Iđm ≤ 400A | cái | 0 | NC2.40 | 6.3 | 0.45 | 0 | NC2.40 | 6.3 | 0.55 | 731617.11 | 894198.69 | 0 | 0
| TBATLATML600 |  | 14.05.006 | Tháo (lắp) aptomat, Iđm ≥ 600A | cái | 0 | NC2.40 | 7.2 | 0.45 | 0 | NC2.40 | 7.2 | 0.55 | 836133.84 | 1021941.36 | 0 | 0
| TBATLATML1000 |  | 14.05.007 | Tháo (lắp) aptomat, Iđm ≥ 1000A | cái | 0 | NC2.40 | 9 | 0.45 | 0 | NC2.40 | 9 | 0.55 | 1045167.3 | 1277426.7 | 0 | 0
| TBATLFCO | 15 | 14.04.001 | Tháo (lắp) bộ cầu chì tự rơi (FCO) 1 pha | cái | 3 | NC2.40 | 1.44 | 0.45 | 3 | NC2.40 | 1.44 | 0.55 | 167226.768 | 204388.272 | 1114845.12 | 1
| TBATLLTD |  | 12.02.20 | Tháo (lắp) bộ LTD | cái | 0 | NC2.40 | 2 | 0.45 | 0 | NC2.40 | 2 | 0.55 | 232259.4 | 283872.6 | 0 | 0
| TBATLLA |  | 14.01.001 | Tháo (lắp) bộ chống sét van (LA) 1 pha | cái | 0 | NC2.40 | 0.9 | 0.45 | 0 | NC2.35 | 0.9 | 0.55 | 104516.73 | 127742.67 | 0 | 0
| TBATLTU |  | 12.02.20+12.02.21 | Tháo (lắp) bộ TU; TI | cái | 0 | NC2.40 | 3.712 | 0.45 | 0 | NC2.40 | 3.712 | 0.55 | 431073.4464 | 526867.5456 | 0 | 0
| TBATLTULBS |  | 51104 | Tháo (lắp) tủ LBS (hoặc tủ SCADA) | bộ | 0 | NC2.40 | 5 | 0.45 | 0 | NC2.40 | 5 | 0.55 | 580648.5 | 709681.5 | 0 | 0
| TBATLREC |  | 13,03,12+13,03,16 | Tháo, lắp bộ Recloser | bộ | 0 | NC2.40 | 14 | 0.45 | 0 | NC2.40 | 14 | 0.55 | 1625815.8 | 1987108.2 | 0 | 0
| TBATLANTEN |  | 09.09.12+09.08.12 | Tháo (lắp) Anten | Bộ | 0 | NC2.40 | 1.12 | 0.45 | 0 | NC2.40 | 1.12 | 0.55 | 130065.264 | 158968.656 | 0 | 0
| TBATLDK1P |  | 11.09.201 | Tháo (lắp) hộp công tơ (đã có phụ kiện) | hộp | 0 | NC2.40 | 1.12 | 0.4 | 0 | NC2.40 | 1.12 | 0.6 | 115613.568 | 173420.352 | 0 | 0
| TBATLTU3 | 16 | 13.01.002 | Tháo (lắp) tủ điện hạ thế 3 pha | cái | 1 | NC2.45 | 5.9904 | 0.4 |  | NC2.45 | 5.9904 | 0.6 | 618367.4266 | 927551.1398 | 618367.4266 | 1
| TBATLTUBU |  | 09.06.305 | Tháo (lắp) tụ bù hạ thế | MVAr | 0 | NC2.40 | 3.438 | 0.45 | 0 | NC2.40 | 3.438 | 0.55 | 399253.9086 | 487976.9994 | 0 | 0
| TBATLDO |  | 11.03.204 | Tháo (lắp) hộp phân dây (domino 200x200) | cái | 0 | NC2.35 | 1.416 | 0.4 | 0 | NC2.40 | 1.416 | 0.6 | 146168.5824 | 219252.8736 | 0 | 0
| TBATLCOLIER |  | 03.09.24 | Tháo (lắp) collier | cái | 0 | NC2.40 | 0.63 | 0.45 | 0 | NC2.40 | 0.63 | 0.6 | 73161.711 | 97548.948 | 0 | 0
| TBATLUCLE |  | 03.09.301 | Tháo (lắp) Uclevis ĐTU | Bộ | 0 | NC2.40 | 1.26 | 0.5 | 0 | NC2.35 | 0.126 | 0.5 | 162581.58 | 16258.158 | 0 | 0
| TBATLRACK3 |  | 03.09.301 | Tháo (lắp) Rack 3 | Bộ | 0 | NC2.40 | 1.26 | 0.5 | 0 | NC2.35 | 0.702 | 0.5 | 162581.58 | 90581.166 | 0 | 0
| TBATLRACK4 |  | 03.09.301 | Tháo (lắp) Rack 4 | bộ | 0 | NC2.40 | 1.26 | 0.5 | 0 | NC2.35 | 0.99 | 0.5 | 162581.58 | 127742.67 | 0 | 0
| TBATLM16 |  | 10.01.11+10.02.11 | Tháo hạ, dây M16 (Branchement) | km | 0 | NC2.40 | 10.42 | 0.45 | 0 | NC2.40 | 10.42 | 0.55 | 1210071.474 | 1478976.246 | 0 | 0
| TBATLCX |  | 03.09.251 | Tháo bộ chằng (dây néo) | bộ | 0 | NC2.40 | 0.81 | 0.45 | 0 | NC2.40 | 0.81 | 0.55 | 94065.057 | 114968.403 | 0 | 0
|  | TC | TCNCTBA |  |  |  |  | CỘNG: | [7 empty] | 7317502.7206 | 1
CTTLCS |  | III | Phần chiếu sáng | [13 empty] | 0
| CSNDBT8CS |  | CS.5.01.21 | Tháo (lắp) bóng cao áo (cơ giới) H ≤ 10m | bóng | 0 | NC2.40 | 0.2 | 1 | 0 | NC2.40 | 0.2 | 1 | 51613.2 | 51613.2 | 0 | 0
| CSMNDBT10CS |  | CS.5.02.11 | Tháo (lắp) choá đèn (lốp đèn) đèn pha, chao đèn cao áp, H ≤ 12m | chóa | 0 | NC2.40 | 1.1 | 1 | 0 | NC2.40 | 1.1 | 1 | 283872.6 | 283872.6 | 0 | 0
| CSMNDBT12CS |  | CS.5.05.13 | Tháo (lắp) cần đèn cao áp (chụp liền cần) | bộ | 0 | NC2.40 | 3.5 | 1 | 0 | NC2.40 | 3.5 | 1 | 903231 | 903231 | 0 | 0
| CSMNDBT14CS |  | CS.5.07.2a | Tháo hạ (căng) cáp treo trên không (các loại) | m | 0 | NC2.40 | 0.1 | 1 | 0 | NC2.40 | 0.1 | 1 | 25806.6 | 25806.6 | 0 | 0
| CSMNDBT16CS |  | CS.5.08.1 | Tháo (lắp) tủ điện | m | 0 | NC2.40 | 4 | 1 | 0 | NC2.40 | 4 | 1 | 1032264 | 1032264 | 0 | 0
| CSMNDBT18CS |  | CS.5.10.11 | Nhổ (dựng) cột BTLT | cột | 0 | NC2.35 | 16.62 | 1 | 0 | NC2.40 | 16.62 | 1 | 4289056.92 | 4289056.92 | 0 | 0
| CSMNDBT20CS |  | CS.5.10.12 | Nhổ (dựng) cột sắt | cột | 0 | NC2.35 | 15 | 1 | 0 | NC2.40 | 15 | 1 | 3870990 | 3870990 | 0 | 0
| CSMNDBTL20CS |  | 09.07.12+09.06.12 | Nhổ (dựng) cột BTLT ≥ 20m | cột | 0 | NC2.40 | 5.77 | 1 | 0 | NC2.40 | 5.77 | 1 | 1489040.82 | 1489040.82 | 0 | 0
| CSNDB12 |  | 09.07.12+09.06.22 | Nhổ trụ BTLT 12m | trụ | 0 | NC2.40 | 2.55 | 1 | 0 | NC2.40 | 2.55 | 1 | 658068.3 | 658068.3 | 0 | 0
| CSNDB14 |  | 09.07.12+09.06.22 | Nhổ trụ BTLT 14m | trụ | 0 | NC2.40 | 2.55 | 1 | 0 | NC2.40 | 2.55 | 1 | 658068.3 | 658068.3 | 0 | 0
| CSTLTUBU |  | 12.01.40 | Tháo (lắp) tụ bù hạ thế | bộ | 0 | NC2.40 | 4.1 | 1 | 0 | NC2.40 | 4.1 | 1 | 1058070.6 | 1058070.6 | 0 | 0
| CSTLDO |  | 16.03.10+16.03.10 | Tháo (lắp hộp Domino) | cái | 0 | NC2.40 | 0.54 | 0.5 | 0 | NC2.40 | 0.54 | 0.5 | 69677.82 | 69677.82 | 0 | 0
| CSTLRACK2 |  | 08.05.22+08.06.22 | Tháo (lắp) Rack 2 | Bộ | 0 | NC2.40 | 0.61 | 1 | 0 | NC2.40 | 0.61 | 1 | 157420.26 | 157420.26 | 0 | 0
| CSTLRACK3 |  | 08.05.22+08.06.22 | Tháo (lắp) Rack 3 | Bộ | 0 | NC2.40 | 0.61 | 1 | 0 | NC2.40 | 0.61 | 1 | 157420.26 | 157420.26 | 0 | 0
| CSTLRACK4 |  | 08.05.22+08.06.22 | Tháo (lắp) Rack 4 | bộ | 0 | NC2.40 | 0.61 | 1 | 0 | NC2.40 | 0.61 | 1 | 157420.26 | 157420.26 | 0 | 0
| CSTLBRAN |  | 08.05.22+08.06.22 | Tháo (lắp) Branchment | cái | 0 | NC2.40 | 0.61 | 1 | 0 | NC2.40 | 0.61 | 1 | 157420.26 | 157420.26 | 0 | 0
| CSTHM11 |  | 10.01.11+10.02.11 | Tháo hạ, dây M11 | km | 0 | NC2.40 | 10.42 | 1 | 0 | NC2.40 | 10.42 | 1 | 2689047.72 | 2689047.72 | 0 | 0
| CSTHAV95 |  | 10.02.31+10.01.31 | Tháo hạ, căng dây AV95 | km | 0 | NC2.40 | 21.88 | 1 | 0 | NC2.40 | 21.88 | 1 | 5646484.08 | 5646484.08 | 0 | 0
| CSTHAV70 |  | 10.02.31+10.01.31 | Tháo hạ, căng dây AV70 | km | 0 | NC2.40 | 16.1 | 1 | 0 | NC2.40 | 16.1 | 1 | 4154862.6 | 4154862.6 | 0 | 0
| CSTHAV50 |  | 10.02.31+10.01.31 | Tháo hạ, căng dây AV50 | km | 0 | NC2.40 | 11.96 | 1 | 0 | NC2.40 | 11.96 | 1 | 3086469.36 | 3086469.36 | 0 | 0
| CSTHAC70 |  | 10.01.11+10.02.11 | Tháo hạ, căng dây AC70 | km | 0 | NC2.40 | 20.07 | 1 | 0 | NC2.40 | 20.07 | 1 | 5179384.62 | 5179384.62 | 0 | 0
| CSTHAC50 |  | 10.01.11+10.02.11 | Tháo hạ, căng dây AC50 | km | 0 | NC2.40 | 15.02 | 1 | 0 | NC2.40 | 15.02 | 1 | 3876151.32 | 3876151.32 | 0 | 0
| CSTHABC120 |  | 67007 | Tháo hạ, căng dây ABC120 | km | 0 | NC2.40 | 15.02 | 1 | 0 | NC2.40 | 15.02 | 1 | 3876151.32 | 3876151.32 | 0 | 0
| CSTLCX |  | 08.06.18+08.05.18 | Tháo bộ chằng | bộ | 0 | NC2.40 | 0.49 | 1 | 0 | NC2.40 | 0.49 | 1 | 126452.34 | 126452.34 | 0 | 0
| CSTLCANDEN |  | CS.1.03.11 | Tháo (lắp) cần đèn D60 (L<2,8m) | cái | 0 | NC2.40 | 0.49 | 1 | 0 | NC2.40 | 0.49 | 1 | 126452.34 | 126452.34 | 0 | 0
| CSLDAYDEN |  | 12.02.30 | Luồn dây lên đèn | cái | 0 | NC2.40 | 0.49 | 1 | 0 | NC2.40 | 0.49 | 1 | 126452.34 | 126452.34 | 0 | 0
| CSTLSODIUM | 1 | 12.02.20+12.02.21 | Tháo (lắp) bóng đèn Sodium | cái | 0 | NC2.40 | 0.49 | 1 | 0 | NC2.40 | 0.49 | 1 | 126452.34 | 126452.34 | 0 | 0
| CSKEODAY50 | 2 | CS.2.01.12 | Kéo dây tiết diện dây 26 ¸ 50mm² | 100m | 0 | NC2.40 | 0.49 | 1 | 0 | NC2.40 | 0.49 | 1 | 126452.34 | 126452.34 | 0 | 0
| CSTLCAUCHI | 3 | CS.2.02.21 | Tháo (lắp) cầu chì đuôi cá | cái | 0 | NC2.40 | 0.49 | 1 | 0 | NC2.40 | 0.49 | 1 | 126452.34 | 126452.34 | 0 | 0
| CSNDH10 | 4 | CS.1.01.21 | Nhổ (dựng) cột BTLT (H £ 10m) | cột | 0 | NC2.40 | 0.49 | 1 | 0 | NC2.40 | 0.49 | 1 | 126452.34 | 126452.34 | 0 | 0
| CSTLCHOAD |  | CS.1.05.11 | Tháo (lắp) chóa cao áp cao £ 12 m | bộ | 0 | NC2.40 | 0.49 | 1 | 0 | NC2.40 | 0.49 | 1 | 126452.34 | 126452.34 | 0 | 0
|  | TC | TCNCCS |  |  |  |  | CỘNG: | [7 empty] | 0 | 0
1
|  | BẢNG TÍNH MÁY THI CÔNG VẬT TƯ THÁO, LẮP | [14 empty] | 1
|  | TT | SHĐM | LIỆT KÊ VẬT TƯ | ĐƠN VỊ | KHỐI LƯỢNG | LOẠI CẨU | ĐỊNH MỨC THÁO | HỆ SỐ | SỬ DỤNG LẠI | LOẠI CẨU | ĐỊNH MỨC LẮP | HỆ SỐ | ĐƠN GIÁ THÁO | ĐƠN GIÁ LẮP | THÀNH TIỀN | 1
CTMTCDZ |  | I | Phần trung, hạ thế | [13 empty] | 1
| MNDBT8 |  | 04.0.2.102 | Máy nhổ (dựng) cột BTLT ≤ 8m | cột | 0 | CAU10T | 0.126 | 0.5 | 0 | CAU10T | 0.126 | 0.5 | 131135.8148 | 131135.8148 | 0 | 0
| MNDBT10 | 1 | 04.0.2.202 | Máy nhổ (dựng) cột BTLT ≤ 10m | cột | 33 | CAU10T | 0.126 | 0.5 | 33 | CAU10T | 0.126 | 0.5 | 131135.8148 | 131135.8148 | 8654963.7772 | 1
| MNDBT12 | 2 | 04.0.2.302 | Máy nhổ (dựng) cột BTLT ≤ 12m | cột | 23 | CAU10T | 0.18 | 0.5 | 23 | CAU10T | 0.18 | 0.5 | 187336.8783 | 187336.8783 | 8617496.4015 | 1
| MNDBT14 |  | 04.0.2.402 | Máy nhổ (dựng) cột BTLT ≤ 14m | cột | 0 | CAU10T | 0.18 | 0.5 | 0 | CAU10T | 0.18 | 0.5 | 187336.8783 | 187336.8783 | 0 | 0
| MNDBT16 |  | 04.0.2.502 | Máy nhổ (dựng) cột BTLT ≤ 16m | cột | 0 | CAU10T | 0.252 | 0.5 | 0 | CAU10T | 0.252 | 0.5 | 262271.6296 | 262271.6296 | 0 | 0
| MNDBT18 |  | 04.0.2.602 | Máy nhổ (dựng) cột BTLT ≤ 18m | cột | 0 | CAU10T | 0.252 | 0.5 | 0 | CAU10T | 0.252 | 0.5 | 262271.6296 | 262271.6296 | 0 | 0
| MNDBT20 |  | 04.0.2.702 | Máy nhổ (dựng) cột BTLT ≤ 20m | cột | 0 | CAU10T | 0.36 | 0.5 | 0 | CAU10T | 0.36 | 0.5 | 374673.7566 | 374673.7566 | 0 | 0
| MNDBTL20 |  | 04.0.2.802 | Máy nhổ (dựng) cột BTLT ≥ 20m | cột | 0 | CAU10T | 0.36 | 0.5 | 0 | CAU10T | 0.36 | 0.5 | 374673.7566 | 374673.7566 | 0 | 0
|  | TC | TCMTCTH |  |  |  |  | CỘNG: | [7 empty] | 17272460.1787 | 1
CTMTCTBA |  | II | Phần trạm biến áp | [13 empty] | 0
| MTLMBA50 | 3 | 07.01.401 | Tháo (lắp) máy biến áp S ≤ 50kVA | máy | 3 | CAU5T | 0.7 | 0.5 | 3 | CAU5T | 0.7 | 0.5 | 525704.3346 | 525704.3346 | 3154226.0077 | 1
| MTLMBA75 |  | 07.01.402 | Tháo (lắp) máy biến áp S ≤ 75kVA | máy | 0 | CAU5T | 0.7 | 0.5 | 0 | CAU5T | 0.7 | 0.5 | 525704.3346 | 525704.3346 | 0 | 0
| MTLMBA100 |  | 07.01.402 | Tháo (lắp) máy biến áp S ≤ 100kVA | máy | 0 | CAU5T | 0.7 | 0.5 | 0 | CAU5T | 0.7 | 0.5 | 525704.3346 | 525704.3346 | 0 | 0
| MTLMBA160 |  | 07.01.403 | Tháo (lắp) máy biến áp S ≤ 160kVA | máy | 0 | CAU5T | 0.7 | 0.5 | 0 | CAU5T | 0.7 | 0.5 | 525704.3346 | 525704.3346 | 0 | 0
| MTLMBA200 |  | 07.01.404 | Tháo (lắp) máy biến áp S ≤ 200kVA | máy | 0 | CAU5T | 0.7 | 0.5 | 0 | CAU5T | 0.7 | 0.5 | 525704.3346 | 525704.3346 | 0 | 0
| MTLMBA250 |  | 07.01.405 | Tháo (lắp) máy biến áp S ≤ 250kVA | máy | 0 | CAU5T | 0.7 | 0.5 | 0 | CAU5T | 0.7 | 0.5 | 525704.3346 | 525704.3346 | 0 | 0
| MTLMBA320 |  | 07.01.406 | Tháo (lắp) máy biến áp S ≤ 320kVA | máy | 0 | CAU5T | 0.7 | 0.5 | 0 | CAU5T | 0.7 | 0.5 | 525704.3346 | 525704.3346 | 0 | 0
| MTLMBA500 |  | 07.01.407 | Tháo (lắp) máy biến áp S ≤ 500kVA | máy | 0 | CAU5T | 0.7 | 0.5 | 0 | CAU5T | 0.7 | 0.5 | 525704.3346 | 525704.3346 | 0 | 0
| MTLMBA630 |  | 07.01.408 | Tháo (lắp) máy biến áp S ≤ 630kVA | máy | 0 | CAU5T | 0.7 | 0.5 | 0 | CAU5T | 0.7 | 0.5 | 525704.3346 | 525704.3346 | 0 | 0
| MTLMBA800 |  | 07.01.409 | Tháo (lắp) máy biến áp S ≤ 800kVA | máy | 0 | CAU5T | 0.7 | 0.5 | 0 | CAU5T | 0.7 | 0.5 | 525704.3346 | 525704.3346 | 0 | 0
|  | TC | TCMTCTHTBA |  |  |  |  | CỘNG: | [7 empty] | 3154226.0077 | 1
CTMTCCS |  | III | Phần chiếu sáng
| MTCNDH10 |  | CS.5.01.2a1 | Tháo (lắp) bóng cao áo (cơ giới) H ≤ 10m | bóng | 0 | CAU5T | 0.05 | 1 | 0 | CAU10T | 0.07 | 1 | 75100.6192 | 145706.4609 | 0
| MTCTLCAND |  | CS.5.02.11 | Tháo (lắp) choá đèn (lốp đèn) đèn pha, chao đèn cao áp, H ≤ 12m | chóa | 0 | CAU5T | 0.2 | 1 | 0 | CAU5T |  | 1 | 300402.4769 | 0 | 0
| MTCTLCHOA |  | CS.5.05.13 | Tháo (lắp) cần đèn cao áp (chụp liền cần) | bộ | 0 | CAU5T | 0.2 | 1 | 0 | CAU5T |  | 1 | 300402.4769 | 0 | 0
| MTCKEODAY50 |  | CS.5.07.2a | Tháo hạ (căng) cáp treo trên không (các loại) | m | 0 | CAU5T | 0.0125 | 1 | 0 | CAU5T |  | 0.8 | 18775.1548 | 0 | 0
| MTCNDH10 | 1 | CS.5.08.1 | Tháo (lắp) tủ điện | m | 0 | CAU5T | 0.2 | 1 | 0 | CAU5T |  | 1 | 300402.4769 | 0 | 0
| MTCTLCAND |  | CS.5.10.11 | Nhổ (dựng) cột BTLT | cột | 0 | CAU5T | 0.5 | 1 | 0 | CAU5T |  | 1 | 751006.1923 | 0 | 0
| MTCTLCHOA |  | CS.5.10.12 | Nhổ (dựng) cột sắt | cột | 0 | CAU5T | 0.5 | 1 | 0 | CAU5T |  | 1 | 751006.1923 | 0 | 0
| MTCND10 |  | 09.07.12+09.06.22 | Nhổ trụ BTLT 10,5m | Bộ |  | CAU10T | 0.07 | 1 |  | CAU10T | 0.07 | 1 | 145706.4609 | 145706.4609 | 0
|  | TC | TCMTCTLCS |  |  |  |  | CỘNG: | [7 empty] | 0
TLNCDD1 |  | TC | TCNCMTCTL | TỔNG CỘNG: | [9 empty] | Nhân công đường dây |  | 92413116.6627 | 1
TLMTCDD1 | [13 empty] | Máy thi công đường dây |  | 17272460.1787 | 1
TLNCTBA1 | [13 empty] | Nhân công trạm biến áp |  | 7317502.7206 | 1
TLMTCTBA1 | [13 empty] | Máy thi công trạm biến áp |  | 3154226.0077 | 1
Ghi chú : Các loại vật tư sau khi thu hồi đơn vị thi công bàn giao lại cho Chủ đầu tư

## Enable Macro (hidden)
Do tập tin này được viết bằng VBA nên cần phải bật Macro để tiếp tục (nhấn "Enable Content")

## SETTING (hidden)
HỆ SỐ XÂY DỰNG | GIÁ TRỊ | ĐƠN GIÁ TIỀN LƯƠNG (TT 05/2016/BCT) | [5 empty] | CÁC SỐ LIỆU CƠ BẢN CỦA CÔNG TRÌNH |  | BẢNG NỘI SUY CHI PHÍ THIẾT KẾ (THEO 79/QĐ-BCT 15/02/2017) |  |  |  |  | MÃ SỐ | LỌAI MÁY | ĐƠN VỊ | SỐ CA | ĐỊNH MỨC CHI PHÍ (%) |  |  | GIÁ KHẤU HAO | ĐỊNH MỨC TIÊU HAO (1 ca) |  | THỢ ĐIỀU KHIỂN MÁY |  |  |  | Chi phí khấu hao |  |  | Chi phí nhiên liệu | Lương thợ điều khiển máy | Giá ca máy HTXL
Hệ số nhân công đường dây | 1 | CẬP NHẬT LƯƠNG | 2530000 | 2320000 | 2154000 | 2050000 |  | Tên công trình | ĐƯỜNG XUÂN BẮC - BẢO QUANG. | C | 1000000000 | 3000000000 | 7000000000 | 434898631.9765 |  |  |  | (ca/năm) | Khấu hao | Sửa chữa | Chi phí khác | (10³đồng) (Năm 2010) |  |  | MÃ THỢ 1 | HỆ SỐ 1 | MÃ THỢ 2 | HỆ SỐ 2 | Khấu hao | Sửa chữa | Chi phí khác
Hệ số máy thi công đường dây | 1 | STT | Mã số | Hệ số | Lương cơ bản | Đơn giá NC |  | Tên hạng mục | DI DỜI HỆ THỐNG TRỤ ĐIỆN. | [5 empty] | TOI5 | Tời điện sức kéo 5 tấn | ca | 230 | 17 | 4.6 | 4 | 51700 | 14 | KWH | TM.3 | 1 |  |  | 38213.0435 | 10340 | 8991.3043 | 25775.337 | 178947.6923 | 262267.3771
Hệ số nhân công trạm biến áp | 1 | CHỌN VÙNG (1, 2, 3, 4) |  |  | 2154000 |  |  | Tên chủ đầu tư | BAN QLDA HUYỆN XUÂN LỘC | N | 6.7 | 4.8 | 4.3 | 6.7 | CAU10T | Cần trục ôtô 10 tấn | ca | 220 | 10 | 4.5 | 5 | 1158800 | 37 | LITDZ | TX.21 | 1 | TX.23 | 1 | 474054.5455 | 237027.2727 | 263363.6364 | 614140.8 | 492934.6154 | 2081520.8699
Hệ số máy thi công trạm biến áp | 1 | 3 | N1.10 | 1.55 | 3338700 | 128412 |  | Tên đơn vị thiết kế | CÔNG TY TNHH TRANG SONG ANH | [5 empty] | CAU5T | Cần trục ôtô 5 tấn | ca | 220 | 10 | 4.7 | 5 | 671500 | 30 | LITDZ | TX.11 | 1 | TX.13 | 1 | 274704.5455 | 143456.8182 | 152613.6364 | 497952 | 433285.3846 | 1502012.3846
Hệ số nhân công thí nghiệm | 1 | SỐ NGÀY CÔNG | N1.20 | 1.83 | 3941820 | 151608 |  | Người thiết kế | NGUYỄN ĐỨC SƠN | SỐ | CÓ/KHÔNG | TÊN BẢNG |  |  | DAM15 | Đầm rung tự hành trọng lượng 15 tấn | ca | 230 | 17 | 4.3 | 5 | 1106200 | 39 | LITDZ | TM.4 | 1 |  |  | 735863.4783 | 206811.3043 | 240478.2609 | 647337.6 | 211257.6923 | 2041748.3358
Hệ số máy thi công thí nghiệm | 1 | 26 | N1.23 | 1.929 | 4155066 | 159810 |  | Người kiểm tra | TRƯƠNG HỒNG CHINH | 1 | 1 | BẢNG 1: TỔNG DỰ TOÁN |  |  | MK110 | Máy kéo bánh xích 110CV | ca | 200 | 17 | 4.8 | 5 | 338400 | 41 | LITDZ | TM.4 | 1 |  |  | 258876 | 81216 | 84600 | 680534.4 | 211257.6923 | 1316484.0923
Hệ số nhân công chiếu sáng | 1 |  | N1.25 | 1.995 | 4297230 | 165278 |  | Hồ sơ lập | THIẾT KẾ BẢN VẼ THI CÔNG - DỰ TOÁN | 2 | 1 | BẢNG 2: TỔNG HỢP CHI PHÍ XÂY DỰNG, THIẾT BỊ, QUẢN LÝ DỰ ÁN, TƯ VẤN VÀ CHI PHÍ KHÁC |  |  | MTR250 | Máy trộn bêtông 250 lít | ca | 110 | 20 | 6.5 | 5 | 26350 | 11 | KWH | TM.3 | 1 |  |  | 47909.0909 | 15570.4545 | 11977.2727 | 20252.0505 | 178947.6923 | 274656.561
Hệ số máy thi công chiếu sáng | 1 |  | N1.23 | 1.929 | 4155066 | 159810 |  | Giám đốc thiết kế | TRẦN QUANG NINH | 3 | 1 | BẢNG 3: DỰ TOÁN CHI PHÍ XÂY DỰNG CÔNG TRÌNH |  |  | XN12 | Xe nâng cao đến 12m | ca | 260 | 14 | 4 | 5 | 671500 | 25 | LITDZ | TX.21 | 1 | TX.23 | 1 | 325419.2308 | 103307.6923 | 129134.6154 | 414960 | 492934.6154 | 1465756.1538
Hệ số nhân công khảo sát | 1 |  | N1.27 | 2.061 | 4439394 | 170746 |  | Hạng mục 1 |  | 4 | 1 | BẢNG 4: TỔNG HỢP CHI PHÍ VẬT LIỆU, NHÂN CÔNG, MÁY THI CÔNG PHẦN ĐƯỜNG DÂY |  |  | HOPBOTG | Hợp bộ đo tgd Delta | ca | 220 | 14 | 3.52 | 5 | 873000 | [6 empty] | 499990.9091 | 139680 | 198409.0909 | 0 | 0 | 838080
Hệ số máy thi công khảo sát | 1 |  | N1.30 | 2.16 | 4652640 | 178948 |  | Hạng mục 2 |  | 5 | 1 | BẢNG 5: KHỐI LƯỢNG CHI TIẾT PHẦN ĐƯỜNG DÂY |  |  | HOPBODOLUONG | Hợp bộ đo lường | ca | 220 | 14 | 3.52 | 5 | 825300 | [6 empty] | 472671.8182 | 132048 | 187568.1818 | 0 | 0 | 792288
|  |  | N1.32 | 2.238 | 4820652 | 185410 |  | Hạng mục 3 |  | 5 | 0 | BẢNG 5: KHỐI LƯỢNG CHI TIẾT PHẦN TRẠM BIẾN ÁP |  |  | CAOAP | Hợp bộ thí nghiệm cao áp | ca | 220 | 14 | 3.52 | 5 | 442700 | [6 empty] | 253546.3636 | 70832 | 100613.6364 | 0 | 0 | 424992
HỆ SỐ QLDA TVTK (79) | GIÁ TRỊ |  | N1.33 | 2.277 | 4904658 | 188641 |  | Hạng mục 4 |  | 5 | 0 | BẢNG 5: KHỐI LƯỢNG CHI TIẾT PHẦN CHIẾU SÁNG |  |  | R-DC | Máy đo điện trở một chiều | ca | 220 | 14 | 3.52 | 5 | 156700 | [6 empty] | 99718.1818 | 25072 | 35613.6364 | 0 | 0 | 160403.8182
Hệ số quản lý dự án | 3.453 |  | N1.35 | 2.355 | 5072670 | 195103 |  | Hạng mục 5 |  | 6 | 1 | BẢNG 6: KHỐI LƯỢNG CHI TIẾT PHẦN CẢI TẠO |  |  | DOTIEPDIA | Máy đo điện trở tiếp địa | ca | 220 | 14 | 3.52 | 5 | 53300 | [6 empty] | 33918.1818 | 8528 | 12113.6364 | 0 | 0 | 54559.8182
Hệ số tư vấn thiết kế | 6.7 |  | N1.37 | 2.433 | 5240682 | 201565 |  | Hạng mục 6 |  | 6 | 0 | BẢNG 6: TỔNG HỢP CHI PHÍ LẮP ĐẶT THIẾT BỊ |  |  | DOTIEPXUC | Máy đo điện trở tiếp xúc | ca | 220 | 14 | 3.52 | 5 | 91500 | [6 empty] | 58227.2727 | 14640 | 20795.4545 | 0 | 0 | 93662.7273
Hệ số thẩm tra BVTC | 0.29 |  | N1.40 | 2.55 | 5492700 | 211258 |  | Hạng mục 7 |  | 6 | 0 | BẢNG 6: TỔNG HỢP CHI PHÍ THỬ NGHIỆM HIỆU CHỈNH |  |  | TYSOBIEN | Máy đo vạn năng | ca | 220 | 14 | 3.52 | 5 | 131900 | [6 empty] | 83936.3636 | 21104 | 29977.2727 | 0 | 0 | 135017.6364
Hệ số thẩm tra dự toán | 0.282 |  | N1.42 | 2.642 | 5690868 | 218880 |  | Hạng mục 8 |  | 6 | 0 | BẢNG 6: KHỐI LƯỢNG CHI TIẾT THỬ NGHIỆM HIỆU CHỈNH |  |  | CHUPSONG | Máy chụp sóng | ca | 220 | 14 | 3.52 | 5 | 454700 | [6 empty] | 260419.0909 | 72752 | 103340.9091 | 0 | 0 | 436512
Hệ số lập HSMT và đánh giá HSDT XD | 0.549 |  | N1.43 | 2.688 | 5789952 | 222690 |  | Hạng mục 9 |  | #REF! | #REF! | #REF! |  |  | MEGAOHM | Mê gôm mét | ca | 220 | 14 | 3.52 | 5 | 44000 | [6 empty] | 28000 | 7040 | 10000 | 0 | 0 | 45040
Hệ số lập HSMT và đánh giá HSDT TB | 0.549 |  | N1.45 | 2.78 | 5988120 | 230312 |  | Hạng mục 10 |  | #REF! | #REF! | #REF! |  |  | APLUC | Thiết bị kiểm tra áp lực | ca | 220 | 14 | 3.52 | 5 | 75300 | [6 empty] | 47918.1818 | 12048 | 17113.6364 | 0 | 0 | 77079.8182
Hệ số giám sát TCXD | 3.508 |  | N1.47 | 2.872 | 6186288 | 237934 |  | Hạng mục 11 |  | 7 | 1 | BẢNG 7: CHI PHÍ THIẾT KẾ |  |  | TAODONG | Thiết bị tạo dòng điện | ca | 220 | 14 | 3.52 | 5 | 435900 | [6 empty] | 249651.8182 | 69744 | 99068.1818 | 0 | 0 | 418464
Hệ số giám sát LDTB | 1.147 |  | N1.50 | 3.01 | 6483540 | 249367 |  | Hạng mục 12 |  | 8 | 1 | BẢNG 8: CHI PHÍ VẬN CHUYỂN ĐƯỜNG DÀI |  |  | METL | Máy thủy lực nối ép, vá dây | ca | [14 empty] | 58907 | 0 | 58907
|  |  | N1.52 | 3.12 | 6720480 | 258480 |  | Hạng mục 13 |  | 9 | 1 | BẢNG 9: KHỐI LƯỢNG VẬT TƯ CHÍNH |  |  | MRD | Máy rải dây | ca | [14 empty] | 546616 | 0 | 546616
LOẠI CA MÁY | ĐƠN GIÁ |  | N1.53 | 3.175 | 6838950 | 263037 |  | Hạng mục 14 |  | #REF! | #REF! | #REF! |  |  | 1 | 2 | 3 | 4 | 5 | 6 | 7 | 8 | 9 | 10 | 11 | 12 | 13 | 14
CAU5T | 1502012.3846 |  | N1.55 | 3.285 | 7075890 | 272150 |  | Hạng mục 15 |  | #REF! | 0 | #REF! |  |  | MÃ | CS MBA | SỐ MÁY | MCCB 1-2 | MCCB 1-3 | FUSE | TỤ BÙ | TI 1-2 | TI 1-3 | CX 1-2 | NLO12 | CX 1-3 | NLO13 | CAP
CAU10T | 2081520.8699 |  | N1.60 | 3.56 | 7668240 | 294932 |  | Hạng mục 16 |  | 10 | 1 | BẢNG 10: PHÂN PHỐI VẬT TƯ, THIẾT BỊ ĐƯỜNG DÂY, TRẠM BIẾN ÁP |  |  | 1x10 | 10 | 1 | 50 | 50 | 3 |  | 100 | 50 | 50 | 1 | 50 | 1 | 35
MK110 | 1316484.0923 |  | N1.70 | 4.2 | 9046800 | 347954 |  | Hạng mục 17 | [6 empty] | 1x15 | 15 | 1 | 75 | 50 | 3 |  | 100 | 50 | 50 | 1 | 50 | 1 | 50
MTR250 | 274656.561 | II | NHÓM 2 (LẮP ĐẶT, CƠ KHÍ, ĐIỆN) |  | 0 | 0 |  | Hạng mục 18 | [6 empty] | 1x25 | 25 | 1 | 125 | 75 | 3 |  | 100 | 70 | 50 | 1 | 50 | 1 | 70
DAM15 | 2041748.3358 |  | N2.10 | 1.76 | 3791040 | 145809 | [8 empty] | 1x37,5 | 37.5 | 1 | 200 | 100 | 3 |  | 150 | 70 | 70 | 1 | 50 | 1 | 95
TOI5 | 262267.3771 |  | N2.20 | 2.07 | 4458780 | 171492 | [8 empty] | 1x50 | 50 | 1 | 250 | 125 | 3 |  | 200 | 95 | 95 | 1 | 70 | 1 | 120
MRD | 546616 |  | N2.23 | 2.181 | 4697874 | 180687 | [8 empty] | 1x75 | 75 | 1 | 400 | 200 | 6 |  | 300 | 150 | 150 | 1 | 95 | 1 | 150
METL | 58907 |  | N2.25 | 2.255 | 4857270 | 186818 | [8 empty] | 1x100 | 100 | 1 | 500 | 250 | 8 |  | 400 | 200 | 240 | 1 | 95 | 1 | 185
MEGAOHM | 45040 |  | N2.27 | 2.329 | 5016666 | 192949 | [8 empty] | 2x10 | 10 | 2 | 100 | 50 | 3 |  | 100 | 100 | 50 | 1 | 50 | 1 | 200
R-DC | 160403.8182 |  | N2.30 | 2.44 | 5255760 | 202145 | [8 empty] | 2x15 | 15 | 2 | 150 | 75 | 3 |  | 150 | 100 | 50 | 1 | 50 | 1 | 240
DOTIEPDIA | 54559.8182 |  | N2.32 | 2.524 | 5436696 | 209104 | [8 empty] | 2x25 | 25 | 2 | 250 | 125 | 6 |  | 200 | 100 | 95 | 1 | 70 | 1
DOTIEPXUC | 93662.7273 |  | N2.33 | 2.566 | 5527164 | 212583 | [8 empty] | 2x37,5 | 37.5 | 2 | 400 | 200 | 6 |  | 300 | 150 | 150 | 1 | 70 | 1
CAOAP | 424992 |  | N2.35 | 2.962 | 6380148 | 245390 | [8 empty] | 2x50 | 50 | 2 | 500 | 250 | 8 |  | 400 | 200 | 200 | 1 | 95 | 1
XN12 | 1465756.1538 |  | N2.37 | 2.962 | 6380148 | 245390 | [8 empty] | 2x75 | 75 | 2 | 800 | 400 | 12 |  | 600 | 300 | 150 | 2 | 150 | 1
APLUC | 77079.8182 |  | N2.40 | 2.86 | 6160440 | 236940 | [8 empty] | 2x100 | 100 | 2 | 1000 | 500 | 15 |  | 800 | 400 | 200 | 2 | 200 | 1
CHUPSONG | 436512 |  | N2.42 | 2.962 | 6380148 | 245390 | [8 empty] | 3x10 | 10 | 3 | 63 | 63 | 3 |  | 100 | 100 | 50 | 1 | 50 | 1
HOPBOTG | 838080 |  | N2.43 | 3.013 | 6490002 | 249615 | [8 empty] | 3x15 | 15 | 3 | 75 | 75 | 3 |  | 100 | 100 | 50 | 1 | 50 | 1
HOPBODOLUONG | 792288 |  | N2.45 | 3.115 | 6709710 | 258066 | [8 empty] | 3x25 | 25 | 3 | 125 | 125 | 3 | 20 | 100 | 100 | 50 | 1 | 50 | 1
TYSOBIEN | 135017.6364 |  | N2.47 | 3.217 | 6929418 | 266516 | [8 empty] | 3x37,5 | 37.5 | 3 | 200 | 200 | 6 | 40 | 100 | 100 | 50 | 1 | 50 | 1 | 70
TAODONG | 418464 |  | N2.50 | 3.37 | 7258980 | 279192 | [8 empty] | 3x50 | 50 | 3 | 250 | 250 | 6 | 60 | 100 | 100 | 70 | 1 | 70 | 1 | 70
|  |  | N2.52 | 3.488 | 7513152 | 288967 | [8 empty] | 3x75 | 75 | 3 | 400 | 400 | 8 | 80 | 100 | 100 | 95 | 1 | 95 | 1 | 70
|  |  | N2.53 | 3.547 | 7640238 | 293855 | [8 empty] | 3x100 | 100 | 3 | 500 | 500 | 8 | 100 | 150 | 150 | 95 | 1 | 95 | 1 | 70
|  |  | N2.55 | 3.665 | 7894410 | 303631 | [8 empty] | 1x160 | 160 | 1 | 250 | 250 | 6 | 40 | 200 | 200 | 120 | 1 | 120 | 1 | 70
|  |  | N2.60 | 3.96 | 8529840 | 328071 | [8 empty] | 1x180 | 180 | 1 | 320 | 320 | 6 | 60 | 250 | 250 | 120 | 1 | 120 | 1 | 70
|  |  | N2.70 | 4.65 | 10016100 | 385235 | [8 empty] | 1x250 | 250 | 1 | 400 | 400 | 8 | 80 | 400 | 400 | 150 | 1 | 150 | 1 | 70
|  | III | NHÓM 3 - KỸ SƯ |  | 0 | 0 | [8 empty] | 1x320 | 320 | 1 | 500 | 500 | 10 | 100 | 500 | 500 | 240 | 1 | 240 | 1 | 70
|  |  | K1.10 | 2.34 | 5040360 | 193860 | [8 empty] | 1x400 | 400 | 1 | 630 | 630 | 12 | 130 | 600 | 600 | 120 | 2 | 120 | 2 | 95
|  |  | K1.20 | 2.65 | 5708100 | 219542 | [8 empty] | 1x560 | 560 | 1 | 1000 | 1000 | 15 | 160 | 800 | 800 | 185 | 2 | 185 | 2 | 95
|  |  | K1.30 | 2.96 | 6375840 | 245225 | [8 empty] | 1x630 | 630 | 1 | 1000 | 1000 | 20 | 220 | 20 | 20 | 240 | 2 | 240 | 2 | 150
|  |  | K1.40 | 3.27 | 7043580 | 270907 | [8 empty] | 1x750 | 750 | 1 | 1250 | 1250 | 20 | 250 | 20 | 20 | 240 | 2 | 240 | 2 | 200
|  |  | K1.45 | 3.425 | 7377450 | 283748 | [8 empty] | 1x1000 | 1000 | 1 | 1600 | 1600 | 30 | 300 | 30 | 30 | 240 | 3 | 240 | 3 | 200
|  |  | K1.50 | 3.58 | 7711320 | 296589 | [8 empty] | 1x1250 | 1250 | 1 | 2000 | 2000 | 40 | 380 | 40 | 40 | 250 | 4 | 250 | 4 | 240
|  |  | K1.55 | 3.735 | 8045190 | 309430
|  |  | K1.60 | 3.89 | 8379060 | 322272
|  |  | K1.35 | 3.115 | 6709710 | 258066
|  | NĂNG LƯỢNG | ĐVT | TÍNH TOÁN | PHÁP LÝ | THỜI ĐIỂM | HS
|  | Xăng | LITXG | 19044 | CV 1767/BCT-TTTN | 08/03/2018 | 0.03
|  | Dầu Diezel | LITDZ | 15808 | CV 1767/BCT-TTTN | 08/03/2018 | 0.05
|  | Điện | KWH | 1720.65 | QĐ 4457/QĐ-BCT | 30/11/2017 | 0.07
|  | Mazut | KGMZ | 12580 | CV 1767/BCT-TTTN | 08/03/2018
|  | Dầu hỏa | LITDH | 15013 | CV 1767/BCT-TTTN | 08/03/2018
LƯƠNG THỢ MÁY, TÀI XẾ
|  | Xe từ 3,5 tấn đến 7,5 tấn | MÃ | HỆ SỐ | THÁNG LƯƠNG | NGÀY CÔNG
|  | 1 | TX.11 | 2.18 | 4695720 | 180604.6154
|  | 2 | TX.12 | 2.57 | 5535780 | 212914.6154
|  | 3 | TX.13 | 3.05 | 6569700 | 252680.7692
|  | 4 | TX.14 | 3.6 | 7754400 | 298246.1538
Xe từ 7,5 tấn đến 16,5 tấn
|  | 1 | TX.21 | 2.51 | 5406540 | 207943.8462
|  | 2 | TX.22 | 2.94 | 6332760 | 243567.6923
|  | 3 | TX.23 | 3.44 | 7409760 | 284990.7692
|  | 4 | TX.24 | 4.05 | 8723700 | 335526.9231
Thợ điều khiển máy xây dựng
|  | 1 | TM.1 | 1.55 | 3338700 | 128411.5385
|  | 2 | TM.2 | 1.83 | 3941820 | 151608.4615
|  | 3 | TM.3 | 2.16 | 4652640 | 178947.6923
|  | 4 | TM.4 | 2.55 | 5492700 | 211257.6923
|  | 5 | TM.5 | 3.01 | 6483540 | 249366.9231
|  | 6 | TM.6 | 3.56 | 7668240 | 294932.3077
|  | 7 | TM.7 | 4.2 | 9046800 | 347953.8462

## DG (hidden)
| ĐƠN GIÁ VẬT LIỆU, NHÂN CÔNG, MÁY THI CÔNG | [5 empty] | ĐM4970 | 1900-08-15 | 1 | Kích hoạt
[6 empty] | Đơn giá mới nhất | 2019-06-20 | Thang 2/2018 | 10 | 11 | 12 | 13 | 14 | 15 | 16 | 17
| Mã hiệu | TÊN VẬT TƯ | ĐƠN VỊ | VẬT LIỆU | NHÂN CÔNG | MÁY THI CÔNG | TRẠNG THÁI | ĐÃ CẬP NHẬT THEO ĐƠN GIÁ | MÃ NC | SỐ NC | HS ĐIỀU CHỈNH | CAU10T | CAU5T | TOI5 | MRD | METL
MDD3 | AB.11400 | Đào hố móng đất cấp 3 sâu >1m, rộng <1m | m3 | 0 | 418738.32 | 0 | Not OK | 1899-12-31 | 1 10: N1.30; Kích hoạt 11: 2.34
MDAP3 | AB.13000 | Đắp đất hố móng, đất cấp 3, k = 0,85 | m3 | 0 | 257210.88 | 0 | Excelent | 20/03/2017 | 1 10: N1.30; Kích hoạt 11: 0.56
XM | 0 | Ximăng | kg | 1800 | 0 | 0 | Beautiful | 2019-06-20
CV | 0 | Cát vàng | m3 | 320000 | 0 | 0 | Beautiful | 2019-06-20
D1X2 | 0 | Đá 1x2 | m3 | 400000 | 0 | 0 | Great | 2019-06-20
BOCXI | 02.1101 | Bốc dỡ xi măng | tấn | 0 | 0 | 0 | Not OK | 1899-12-31
BOCCAT | 02.1103 | Bốc dỡ cát | m3 | 0 | 0 | 0 | Not OK | 1899-12-31
BOCDA | 02.1104 | Bốc dỡ đá dăm | m3 | 0 | 0 | 0 | Not OK | 1899-12-31
VCXM1 | 02.1211 | V/c xi măng ( cự ly <=100m) | tấn | 0 | 0 | 0 | Not OK | 1899-12-31
VCCAT1 | 02.1231 | V/c cát vàng cự ly <=100m | m3 | 0 | 0 | 0 | Not OK | 1899-12-31
VCLD1 | 02.1241 | V/c đá dăm ( cự ly <=100m) | m3 | 0 | 0 | 0 | Not OK | 1899-12-31
DBT20012 | AF112.20 | Đổ bê tông mác M200 đá 1x2 | m3 | 0 | 398225.65 | 0 | Great | 20/03/2017 | 1 10: N2.30; Kích hoạt 11: 1.97
B16500V | 0 | Boulon 16x500VRS+ 4 long đền vuông D18-50x50x3/Zn | bộ | 46000 | 0 | 0 | Not OK | 2016-06-04
B16450V | 0 | Boulon 16x450VRS+ 4 long đền vuông D18-50x50x3/Zn | bộ | 44000 | 0 | 0 | Not OK | 2015-11-04
B16400V | 0 | Boulon 16x400VRS+ 4 long đền vuông D18-50x50x3/Zn | bộ | 41000 | 0 | 0 | Not OK | 2015-11-04
DBT15012 | AF112.20 | Đổ bê tông mác M150 đá 1x2 | m3 | 0 | 398225.65 | 0 | Excelent | 20/03/2017 | 1 10: N2.30; Kích hoạt 11: 1.97
B16550V | 0 | Boulon 16x550VRS+ 4 long đền vuông D18-50x50x3/Zn | bộ | 49000 | 0 | 0 | Not OK | 2016-06-04
B16650V | 0 | Boulon 16x650VRS+ 4 long đền vuông D18-50x50x3/Zn | bộ | 54000 | 0 | 0 | Not OK | 1899-12-31
m25 | 0 | Cáp đồng trần M25mm2 | kg | 255500 | 0 | 0 | OK | 2019-06-20
CTD+K | 0 | Cọc tiếp đất φ 16- 2,4m + kẹp cọc | bộ | 156000 | 0 | 0 | Excelent | 2019-06-20
GIP70-35 | 0 | Ghíp nối IPC 70-35 2BL | cái | 11700 | 0 | 0 | Not OK | 1899-12-31
cos25 | 0 | Đầu cosse ép Cu 25mm2 | cái | 6500 | 0 | 0 | Wonderful | 20/03/2017 | Kích hoạt 11: 0
b1240 | 0 | Boulon 12x40+ 2 long đền vuông D14-50x50x3/Zn | bộ | 3000 | 0 | 0 | Excelent | 20/03/2017
KTD | 05.7001 | Kéo dây tiếp địa | m | 0 | 6776.484 | 0 | OK | 20/03/2017 | 1 10: N2.40; Kích hoạt 11: 0.0286
DCTD3 | D2.8103 | Đóng cọc tiếp địa đất cấp 3 | cọc | 0 | 76927.5168 | 0 | Beautiful | 20/03/2017 | 1 10: N2.35; Kích hoạt 11: 0.438; Kích hoạt 12: 0.8
Ke50 | D3.4011 | Kẹp ép WR cỡ dây 50mm2 | cái | 13000 | 259648.56 | 4712.56 | Wonderful | 20/03/2017 | 1 10: N2.50; Kích hoạt 11: 0.93; Kích hoạt 17: 0.08
BM16250 | 0 | Boulon mắt 16x250+ 2 long đền vuông D18-50x50x3/Zn | bộ | 27300 | 0 | 0 | Not OK | 2015-11-04
SN | 0 | Sứ chằng nhỏ | cái | 47000 | 0 | 0 | Excelent | 20/03/2017
K3B | 0 | Kẹp cáp chằng 3 boulon (B46x130) | cái | 40000 | 0 | 0 | Great | 20/03/2017
C3/8 | 0 | Cáp thép 3/8" | kg | 42000 | 0 | 0 | Great | 2019-06-20
YC | 0 | Yếm cáp dày 2mm | cái | 5300 | 0 | 0 | Wonderful | 20/03/2017
MANG | 0 | Máng che dây chằng dày 1,6x40x2000mm | cái | 55000 | 0 | 0 | OK | 20/03/2017
LDN | D3.3251 | Lắp bộ dây néo | bộ | 0 | 206000 | 0 | Wonderful | 20/03/2017 | 1 10: N2.40; Kích hoạt 11: 0.45
CLHT | 0 | Bộ chống chằng hẹp φ60/56x1200+2BL12x40+BL16x200/50 | bộ | 252000 | 0 | 0 | Great | 20/03/2017
LCL | D2.6011 | Lắp bộ chống lệch | bộ | 0 | 167949.63 | 0 | Beautiful | 20/03/2017 | 1 10: N2.35; Kích hoạt 11: 0.51; Kích hoạt 12: 1.5
BM16300 | 0 | Boulon mắt 16x300+ 2 long đền vuông D18-50x50x3/Zn | bộ | 30200 | 0 | 0 | Excelent | 20/03/2017
C5/8 | 0 | Cáp thép 5/8" (15m/bộ) | kg | 42000 | 0 | 0 | Great | 2019-06-20
CL | 0 | Bộ chống chằng hẹp φ60/56x1500+2BL12x40+BL16x250/80 | bộ | 291000 | 0 | 0 | Beautiful | 20/03/2017
TN1624 | 0 | Ty neo φ16x2400 | cái | 185000 | 0 | 0 | Great | 2019-06-20
NX | 0 | Neo xòe 8 hướng (dày 3,2mm) | cái | 83000 | 0 | 0 | Great | 20/03/2017
TN2224 | 0 | Ty neo φ22x2400 | cái | 362000 | 0 | 0 | Wonderful | 2019-06-20
OXC25 | 0 | Ốc xiết cáp cỡ 25mm2 | cái | 36000 | 0 | 0 | Excelent | 20/03/2017
ke25 | D3.4011 | Kẹp ép cỡ dây 25mm2 | cái | 14000 | 259648.56 | 4712.56 | Great | 20/03/2017 | 1 10: N2.50; Kích hoạt 11: 0.93; Kích hoạt 17: 0.08
dctdtba | D2.8103 | Đóng cọc tiếp địa trong TBA | cọc | 0 | 156000 | 0 | Great | 20/03/2017 | 1 10: N2.35; Kích hoạt 11: 0.438
ktdtba | T4.7001 | Kéo dây tiếp địa trong TBA | mét | 0 | 6871.26 | 0 | Wonderful | 20/03/2017 | 1 10: N2.40; Kích hoạt 11: 0.029
dtd3 | AB.1151 | Đào rãnh tiếp địa đất cấp 3 | m3 | 0 | 241579.8 | 0 | Wonderful | 20/03/2017 | 1 10: N1.30; Kích hoạt 11: 1.35
datd3 | AB.1312 | Đắp đất rãnh tiếp địa cấp 3, k=0,9 | m3 | 0 | 107368.8 | 0 | Beautiful | 20/03/2017 | 1 10: N1.30; Kích hoạt 11: 0.6
AC50 | 50 | Cáp nhôm lõi thép AC-50/8 | kg | 60400 | 0 | 0 | Wonderful | 20/03/2017
XLPE50AC | 150 | Cáp 24KV AC/XLPE/PVC 50mm2 | mét | 97600 | 0 | 0 | Beautiful | 2019-06-20
ABC4x120 | 20 | Cáp nhôm ABC 4x95mm2 | mét | 162000 | 0 | 0 | OK | 2019-06-20
Duplex 216 | 270 | Cáp Duplex Cu 2x16 | m | 78000 | 0 | 0 | Excelent | 2019-06-20
KDAC50 | D3.621 | Kéo dây nhôm lõi thép cỡ dây 50mm2 | km | 0 | 2252916.18 | 99467.8666 | Excelent | 20/03/2017 | 1 10: N2.45; Kích hoạt 11: 8.73; Kích hoạt 15: 0.15; Kích hoạt 16: 0.11
KDA50B | D3.621 | Kéo dây nhôm bọc 50mm2 | km | 0 | 2478207.798 | 120255.52 | Wonderful | 20/03/2017 | 1 10: N2.45; Kích hoạt 11: 9.603; Kích hoạt 16: 0.22
KDAABC150 | D3.6308 | Kéo dây ABC 4x150mm2 | km | 0 | 14654739 | 163984.8 | Great | 20/03/2017 | 1 10: N2.40; Kích hoạt 11: 61.85; Kích hoạt 16: 0.3
ON50 | D3.4011 | Ống nối dây cỡ 50mm2 | cái | 56000 | 259648.56 | 4712.56 | Not OK | 1899-12-31
conhiet34 | 0 | Ống co nhiệt D34 | m | 95000 | 0 | 0 | Beautiful | 20/03/2017
GIP120-25 | 0 | Ghíp nối IPC 120-25 2BL | cái | 45000 | 0 | 0 | Not OK | 1899-12-31
KNGUNG120 | D4.6205 | Kẹp ngừng cáp ABC4x120mm2 | cái | 79000 | 158070.24 | 0 | OK | 20/03/2017 | 1 10: N2.35; Kích hoạt 11: 0.72
gniu50 | 0 | Giáp níu dừng dây bọc 50 | cái | 190000 | 0 | 0 | Wonderful | 20/03/2017
DAYPOL50 | 0 | Dây buộc cổ sứ phi kim cỡ 50mm2 (đỡ thẳng) | cái | 247250 | 0 | 0 | Not OK | 1899-12-31
DAYPOL50G | 0 | Dây buộc cổ sứ phi kim cỡ 50mm2 (đỡ góc) | cái | 258750 | 0 | 0 | Not OK | 1899-12-31
THỐNG KÊ ĐƠN GIÁ

## R_SETTING (hidden)
1 | 2 | 3 | 4 | 5 | 6 | 7 | 8 | 9 | 10 | 11 | 12 | 13 | 14 | 15 | 16 | 17 | 18 | 19 | 20 | 21 | 22 | 23 | 24 | 25 | 26 | 27 | 28 | 29
Đang tính: |  | Dây dẫn |  |  |  |  | Mã | Trụ | Chọn |  | Mã | Loại Dây | Đơn vị |  |  |  | Chọn pha HM 1 | Chọn TH HM 1 |  | Phụ kiện |  |  | Thiết bị | Đường dây | Tên thiết bị | tên đường dây | đvđz | đvtb
|  | Dây dẫn pha |  |  |  |  | TRUTHEP | Trụ thép bát giác cao 6m |  |  | Cáp nhôm lõi thép AC-50/8 | AC50 | kg | 50 | AC |  |  |  |  | KD240 | Khóa đỡ dây cỡ dây 240 | cái | FCO100-22 | TRUTHEP | FCO 24kV - 100A | Trụ thép bát giác cao 6m | Trụ | cái
|  | Dây dẫn trung hòa |  |  |  |  | BTLT75 | Trụ bê tông ly tâm 7.5m |  |  | Cáp nhôm lõi thép AC-70/11 | AC70 | kg | 70 | AC |  |  |  |  | KD185 | Khóa đỡ dây cỡ dây 185 | cái | FCO200-22 | BTLT75 | FCO 24KV - 200A | Trụ bê tông ly tâm 7.5m | Trụ | cái
[7 empty] | BTLT84 | Trụ bê tông ly tâm 8.4m |  |  | Cáp nhôm lõi thép AC-95/16 | AC95 | kg | 95 | AC |  |  |  |  | KD150 | Khóa đỡ dây cỡ dây 150 | cái | LA18 | BTLT84 | LA 18kV 10kA | Trụ bê tông ly tâm 8.4m | Trụ | cái
THU HYPERLINK | [6 empty] | BTLT105 | Trụ bê tông ly tâm 10.5m |  |  | Cáp nhôm lõi thép AC-120/19 | AC120 | kg | 120 | AC |  |  |  |  | KD120 | Khóa đỡ dây cỡ dây 120 | cái | recloser | BTLT105 | Recloser 24kV 630-800A | Trụ bê tông ly tâm 10.5m | Trụ | bộ
[7 empty] | BTLT 12 TC | Trụ bê tông ly tâm 12m (TC) |  |  | Cáp nhôm lõi thép AC-150/24 | AC150 | kg | 150 | AC |  |  |  |  | KD95 | Khóa đỡ dây cỡ dây 95 | cái | LBS treo | BTLT 12 TC | LBS SF6 3pha 24kV 630A 12kA + bộ truyền động | Trụ bê tông ly tâm 12m (TC) | Trụ | bộ
[7 empty] | BTLT 12 | Trụ bê tông ly tâm 12m (TC + MTC) |  |  | Cáp nhôm lõi thép AC-185/29 | AC185 | kg | 185 | AC |  |  |  |  | KD70 | Khóa đỡ dây cỡ dây 70 | cái | DS3p | BTLT 12 | DS 3P - 24KV - 630A | Trụ bê tông ly tâm 12m (TC + MTC) | Trụ | bộ
CÔNG TRÌNH: | CẢI TẠO LƯỚI ĐIỆN TRUNG HẠ THẾ VÀ TBA KHU VỰC XÃ XUÂN TÂY NĂM 2017 | CÔNG TRÌNH: CẢI TẠO LƯỚI ĐIỆN TRUNG HẠ THẾ VÀ TBA KHU VỰC XÃ XUÂN TÂY NĂM 2017 |  |  |  |  | BTLT 14 | Trụ bê tông ly tâm 14m |  |  | Cáp nhôm lõi thép AC-240/39 | AC240 | kg | 240 | AC |  |  |  |  | KD50 | Khóa đỡ dây cỡ dây 50 | cái | ATM100 | BTLT 14 | MCCB 3 cực 400V-100A - 30KA | Trụ bê tông ly tâm 14m | Trụ | cái
HẠNG MỤC: |  | HẠNG MỤC: |  |  |  |  | BTLT 16 | Trụ bê tông ly tâm 16m |  |  | Cáp 24KV AC/XLPE/PVC 50mm2 | XLPE50AC | mét | 50 | AC/XPLE/PVC |  |  |  |  | KN240 | Khóa néo dây cỡ dây 240 | cái | ATM125 | BTLT 16 | MCCB 3 cực 400V -125A - 30KA | Trụ bê tông ly tâm 16m | Trụ | cái
[7 empty] | BTLT 18 | Trụ bê tông ly tâm 18m |  |  | Cáp 24KV AC/XLPE/PVC 70mm2 | XLPE70AC | mét | 70 | AC/XPLE/PVC |  |  |  |  | KN185 | Khóa néo dây cỡ dây 185 | cái | ATM150 | BTLT 18 | MCCB 3 cực 400V -150A - 35KA | Trụ bê tông ly tâm 18m | Trụ | cái
[7 empty] | BTLT 20 | Trụ bê tông ly tâm 20m |  |  | Cáp 24KV AC/XLPE/PVC 95mm2 | XLPE95AC | mét | 95 | AC/XPLE/PVC |  |  |  |  | KN150 | Khóa néo dây cỡ dây 150 | cái | ATM200 | BTLT 20 | MCCB 3 cực 400V -200A - 35KA | Trụ bê tông ly tâm 20m | Trụ | cái
HIỆU | SỐ | TÊN BẢNG | CÓ/KHÔNG | TÊN ĐẦY ĐỦ |  |  | M7 | Móng M7 |  |  | Cáp 24KV AC/XLPE/PVC 120mm2 | XLPE120AC | mét | 120 | AC/XPLE/PVC |  |  |  |  | KN120 | Khóa néo dây cỡ dây 120 | cái | ATM250 | M7 | MCCB 3 cực 400V -250A - 35KA | Móng M7 | Móng | cái
BẢNG | 1 | TỔNG DỰ TOÁN | 1 | BẢNG 1: TỔNG DỰ TOÁN |  |  | M7a | Móng M7a |  |  | Cáp 24KV AC/XLPE/PVC 150mm2 | XLPE150AC | mét | 150 | AC/XPLE/PVC |  |  |  |  | KN95 | Khóa néo dây cỡ dây 95 | cái | ATM400 | M7a | MCCB 3 cực 400V -400A - 35KA | Móng M7a | Móng | cái
BẢNG | 2 | TỔNG HỢP CHI PHÍ XÂY DỰNG, THIẾT BỊ, QUẢN LÝ DỰ ÁN, TƯ VẤN VÀ CHI PHÍ KHÁC | 1 | BẢNG 2: TỔNG HỢP CHI PHÍ XÂY DỰNG, THIẾT BỊ, QUẢN LÝ DỰ ÁN, TƯ VẤN VÀ CHI PHÍ KHÁC |  |  | M7-BT | Móng M7-BT |  |  | Cáp 24KV AC/XLPE/PVC 185mm2 | XLPE185AC | mét | 185 | AC/XPLE/PVC |  |  |  |  | KN70 | Khóa néo dây cỡ dây 70 | cái | chi3k | M7-BT | Dây chảy 3K | Móng M7-BT | Móng | sợi
BẢNG | 3 | DỰ TOÁN CHI PHÍ XÂY DỰNG CÔNG TRÌNH | 1 | BẢNG 3: DỰ TOÁN CHI PHÍ XÂY DỰNG CÔNG TRÌNH |  |  | M7-2BT | Móng M7-2BT |  |  | Cáp 24KV AC/XLPE/PVC 240mm2 | XLPE240AC | mét | 240 | AC/XPLE/PVC |  |  |  |  | KN50 | Khóa néo dây cỡ dây 50 (5U) | cái | chi6k | M7-2BT | Dây chảy 6K | Móng M7-2BT | Móng | Sợi
BẢNG | 4 | TỔNG HỢP CHI PHÍ VẬT LIỆU, NHÂN CÔNG, MÁY THI CÔNG PHẦN ĐƯỜNG DÂY | 1 | BẢNG 4: TỔNG HỢP CHI PHÍ VẬT LIỆU, NHÂN CÔNG, MÁY THI CÔNG PHẦN ĐƯỜNG DÂY |  |  | M8 | Móng M8 |  |  | Cáp 24KV C/XLPE/PVC 50mm2 | XLPE50 | mét | 50 | ACX |  |  |  |  | k50 | Kẹp 2 rãnh (APC) cỡ dây 50mm2 | cái | chi8k | M8 | Dây chảy 8K | Móng M8 | Móng | Sợi
BẢNG | 5 | KHỐI LƯỢNG CHI TIẾT PHẦN ĐƯỜNG DÂY | 1 | BẢNG 5: KHỐI LƯỢNG CHI TIẾT PHẦN ĐƯỜNG DÂY |  |  | M8a | Móng M8a |  |  | Cáp 24KV C/XLPE/PVC 70mm2 | XLPE70 | mét | 70 | ACX |  |  |  |  | k70 | Kẹp 2 rãnh (APC) cỡ dây 70mm2 | cái | chi10k | M8a | Dây chảy 10K | Móng M8a | Móng | Sợi
BẢNG | 5 | KHỐI LƯỢNG CHI TIẾT PHẦN TRẠM BIẾN ÁP | 0 | BẢNG 5: KHỐI LƯỢNG CHI TIẾT PHẦN TRẠM BIẾN ÁP |  |  | M8-BT | Móng bê tông trụ đơn 8,4m |  |  | Cáp 24KV C/XLPE/PVC 95mm2 | XLPE95 | mét | 95 | ACX |  |  |  |  | k95 | Kẹp 2 rãnh (APC) cỡ dây 95mm2 | cái | chi15k | M8-BT | Dây chảy 15K | Móng bê tông trụ đơn 8,4m | Móng | Sợi
BẢNG | 6 | CHI PHÍ NHÂN CÔNG, MÁY THI CÔNG THÁO LẮP | 1 | BẢNG 6: CHI PHÍ NHÂN CÔNG, MÁY THI CÔNG THÁO LẮP |  |  | M8-2BT | Móng bê tông trụ đôi 8,4m |  |  | Cáp 24KV C/XLPE/PVC 120mm2 | XLPE120 | mét | 120 | ACX |  |  |  |  | k120 | Kẹp 2 rãnh (APC) cỡ dây 120mm2 | cái | chi20k | M8-2BT | Dây chảy 20K | Móng bê tông trụ đôi 8,4m | Móng | Sợi
BẢNG | 6 | TỔNG HỢP CHI PHÍ LẮP ĐẶT THIẾT BỊ | 0 | BẢNG 6: TỔNG HỢP CHI PHÍ LẮP ĐẶT THIẾT BỊ |  |  | M10 | Móng M10 |  |  | Cáp 24KV C/XLPE/PVC 150mm2 | XLPE150 | mét | 150 | ACX |  |  |  |  | k150 | Kẹp 2 rãnh (APC) cỡ dây 150mm2 | cái | chi30k | M10 | Dây chảy 30K | Móng M10 | Móng | Sợi
BẢNG | 6 | TỔNG HỢP CHI PHÍ THỬ NGHIỆM HIỆU CHỈNH | 0 | BẢNG 6: TỔNG HỢP CHI PHÍ THỬ NGHIỆM HIỆU CHỈNH |  |  | M10a | Móng M10a |  |  | Cáp 24KV C/XLPE/PVC 185mm2 | XLPE185 | mét | 185 | ACX |  |  |  |  | ke50 | Kẹp ép WR cỡ dây 50mm2 | cái | chi40k | M10a | Dây chảy 40K | Móng M10a | Móng | Sợi
BẢNG | 6 | KHỐI LƯỢNG CHI TIẾT THỬ NGHIỆM HIỆU CHỈNH | 0 | BẢNG 6: KHỐI LƯỢNG CHI TIẾT THỬ NGHIỆM HIỆU CHỈNH |  |  | M10-BT | Móng bê tông đơn trụ 10,5m |  |  | Cáp 24KV C/XLPE/PVC 240mm2 | XLPE240 | mét | 240 | ACX |  |  |  |  | ke70 | Kẹp ép WR cỡ dây 70mm2 | cái | chi80k | M10-BT | Dây chảy 80K | Móng bê tông đơn trụ 10,5m | Móng | Sợi
BẢNG | #REF! | TỔNG HỢP CHI PHÍ KHẢO SÁT | #REF! | #REF! |  |  | M10-2BT | Móng bê tông đơn trụ 10,5m |  |  | Cáp nhôm ABC 2x16mm2 | ABC2x16 | mét | 70 | LC-ABC |  |  |  |  | kE150 | Kẹp ép WR cỡ dây 150mm2 | cái | chi100k | M10-2BT | Dây chảy 100K | Móng bê tông đơn trụ 10,5m | Móng | Sợi
BẢNG | #REF! | KHỐI LƯỢNG CHI TIẾT KHẢO SÁT | #REF! | #REF! |  |  | M12 | Móng M12 |  |  | Cáp nhôm ABC 2x25mm2 | ABC2x25 | mét | 95 | LC-ABC |  |  |  |  | ke185 | Kẹp ép WR cỡ dây 185mm2 | cái | chi140k | M12 | Dây chảy 140K | Móng M12 | Móng | Sợi
BẢNG | 7 | CHI PHÍ THIẾT KẾ | 1 | BẢNG 7: CHI PHÍ THIẾT KẾ |  |  | M12a | Móng M12a |  |  | Cáp nhôm ABC 3x16mm2 | ABC3x16 | mét | 120 | LC-ABC |  |  |  |  | kE240 | Kẹp ép WR cỡ dây 240mm2 | cái |  | M12a | #N/A | Móng M12a | Móng | #N/A
BẢNG | 8 | CHI PHÍ VẬN CHUYỂN ĐƯỜNG DÀI | 1 | BẢNG 8: CHI PHÍ VẬN CHUYỂN ĐƯỜNG DÀI |  |  | M12-PĐ | Móng M12 phá đá |  |  | Cáp nhôm ABC 3x25mm2 | ABC3x25 | mét | 150 | LC-ABC |  |  |  |  | cose70 | Đầu cosse ép Cu-Al 70mm2 | cái |  | M12-PĐ | #N/A | Móng M12 phá đá | Móng | #N/A
BẢNG | 9 | KHỐI LƯỢNG VẬT TƯ CHÍNH | 1 | BẢNG 9: KHỐI LƯỢNG VẬT TƯ CHÍNH |  |  | M12-BT | Móng bê tông trụ đơn 12m |  |  | Cáp nhôm ABC 4x70mm2 | ABC4x70 | mét | 95 | LC-ABC |  |  |  |  | cose70 | Đầu cosse ép Cu-Al 70mm2 | cái |  | M12-BT | #N/A | Móng bê tông trụ đơn 12m | Móng | #N/A
BẢNG | 10 | PHÂN PHỐI VẬT TƯ, THIẾT BỊ | 1 | BẢNG 10: PHÂN PHỐI VẬT TƯ, THIẾT BỊ |  |  | M12-2BT | Móng bê tông trụ đôi 12m |  |  | Cáp nhôm ABC 4x95mm2 | ABC4x95 | mét | 120 | LC-ABC |  |  |  |  | cose95 | Đầu cosse ép Cu-Al 95mm2 | cái |  | M12-2BT | #N/A | Móng bê tông trụ đôi 12m | Móng | #N/A
[7 empty] | M14 | Móng M14 |  |  | Cáp nhôm ABC 4x120mm2 | ABC4x120 | mét | 150 | LC-ABC |  |  |  |  | cose120 | Đầu cosse ép Cu-Al 120mm2 | cái |  | M14 | #N/A | Móng M14 | Móng | #N/A
LẬP DỰ TOÁN |  | KIỂM TRA | CÔNG TY CỔ PHẦN CƠ ĐIỆN - ĐIỆN LỰC ĐỒNG NAI |  |  |  | M14a | Móng M14a |  |  | Cáp nhôm ABC 4x150mm2 | ABC4x150 | mét | 50 | AV |  |  |  |  | cose150 | Đầu cosse ép Cu-Al 150mm2 | cái |  | M14a | #N/A | Móng M14a | Móng | #N/A
HỒ ĐẠI CƯỜNG |  | NGUYỄN THANH HỮU | NGUYỄN THANH HỮU |  |  |  | M14-BT | Móng bê tông trụ đơn 14m |  |  | Cáp nhôm ABC 3x95mm2 | ABC3x95 | mét | 70 | AV |  |  |  |  | cose185 | Đầu cosse ép Cu-Al 185mm2 | cái |  | M14-BT | #N/A | Móng bê tông trụ đơn 14m | Móng | #N/A
CÔNG TY TNHH MTV ĐIỆN LỰC ĐỒNG NAI | [6 empty] | M14-2BT | Móng bê tông trụ đôi 14m |  |  | Cáp nhôm ABC 3x120mm2 | ABC3x120 | mét | 95 | AV |  |  |  |  | cose240 | Đầu cosse ép Cu-Al 240mm2 | cái |  | M14-2BT | #N/A | Móng bê tông trụ đôi 14m | Móng | #N/A
[7 empty] | M16 | Móng M16 |  |  | Cáp nhôm ABC 3x150mm2 | ABC3x150 | mét | 120 | AV |  |  |  |  | KQ2/0 | Kẹp quai 2/0 | cái |  | M16 | #N/A | Móng M16 | Móng | #N/A
[7 empty] | M18 | Móng M18 |  |  | Cáp nhôm bọc AV50 | AV50 | mét | 150 | AV |  |  |  |  | KH2/0 | Kẹp hotline 2/0 | cái |  | M18 | #N/A | Móng M18 | Móng | #N/A
[7 empty] | M20 | Móng M20 |  |  | Cáp nhôm bọc AV70 | AV70 | mét | 185 | AV |  |  |  |  | KQ4/0 | Kẹp quai 4/0 | cái |  | M20 | #N/A | Móng M20 | Móng | #N/A
[7 empty] | TD75 | Tiếp địa lặp lại (trụ 7.5m) |  |  | Cáp nhôm bọc AV95 | AV95 | mét | 240 | AV |  |  |  |  | KH4/0 | Kẹp hotline 4/0 | cái |  | MDSTA | #N/A | Mương cáp ngầm hạ thế | Mét | #N/A
[7 empty] | TD85 | Tiếp địa lặp lại (trụ 8.4m) |  |  | Cáp nhôm bọc AV120 | AV120 | mét | 50 | A |  |  |  |  | CHUPKQ | Chụp kẹp quai, hotline | cái |  | HOGA | #N/A | Hố ga cáp ngầm (1mx1mx1m) | Mét | #N/A
[7 empty] | TD85ABC | Tiếp địa lặp lại trụ 8.4m cáp ABC |  |  | Cáp nhôm bọc AV150 | AV150 | mét | 70 | A |  |  |  |  | CHUPFCO | Chụp đầu FCO | bộ |  | TDCS | #N/A | Tiếp địa lặp lại cho hệ thống chiếu sáng (H<8m) | Bộ | #N/A
[7 empty] | TDTUPP | Tiếp địa tủ phân phối hạ thế |  |  | Cáp nhôm bọc AV185 | AV185 | mét | 95 | A |  |  |  |  | CHUPLA | Chụp đầu LA | cái |  | TD75 | #N/A | Tiếp địa lặp lại (trụ 7.5m) | Bộ | #N/A
[7 empty] | TDTT105 | Tiếp địa lặp lại (trụ 10.5m) |  |  | Cáp nhôm bọc AV240 | AV240 | mét | 120 | A |  |  |  |  | CHUPMBA | Chụp đầu cực MBA | cái |  | TD85 | #N/A | Tiếp địa lặp lại (trụ 8.4m) | Bộ | #N/A
[7 empty] | TDLL12 | Tiếp địa lặp lại trụ 12m |  |  | Cáp nhôm A-50 | A50 | kg | 150 | A |  |  |  |  | ON50 | Ống nối dây cỡ 50mm2 | cái |  | TD85ABC | #N/A | Tiếp địa lặp lại trụ 8.4m cáp ABC | Bộ | #N/A
[7 empty] | TDDD12 | Tiếp địa TBA |  |  | Cáp nhôm A-70 | A70 | kg | 185 | A |  |  |  |  | ON70 | Ống nối dây cỡ 70mm2 | cái |  | TDTUPP | #N/A | Tiếp địa tủ phân phối hạ thế | Bộ | #N/A
[7 empty] | TDTT14 | Tiếp địa lặp lại (trụ 14m) |  |  | Cáp nhôm A-95 | A95 | kg | 240 | A |  |  |  |  | ON95 | Ống nối dây cỡ 95mm2 | cái |  | TDTT105 | #N/A | Tiếp địa lặp lại (trụ 10.5m) | Bộ | #N/A
[7 empty] | TDTT20 | Tiếp địa lặp lại (trụ 20m) |  |  | Cáp nhôm A-120 | A120 | kg | 50 | C/DSTA/PVC |  |  |  |  | ON120 | Ống nối dây cỡ 120mm2 | cái |  | TDLL12 | #N/A | Tiếp địa lặp lại trụ 12m | Bộ | #N/A
[7 empty] | TDDD | Tiếp địa trụ đo đếm |  |  | Cáp nhôm A-150 | A150 | kg | 70 | C/DSTA/PVC |  |  |  |  | ON150 | Ống nối dây cỡ 150mm2 | cái |  | TDDD12 | #N/A | Tiếp địa TBA | Bộ | #N/A
[7 empty] | BCOM1 | Bộ xà kép Composite bắt LA, FCO 1 pha |  |  | Cáp nhôm A-185 | A185 | kg | 95 | C/DSTA/PVC |  |  |  |  | ON185 | Ống nối dây cỡ 185mm2 | cái |  | TDTT14 | #N/A | Tiếp địa lặp lại (trụ 14m) | Bộ | #N/A
[7 empty] | BCOM3 | Bộ xà Composite bắt LA, FCO 3 pha |  |  | Cáp nhôm A-240 | A240 | kg | 120 | C/DSTA/PVC |  |  |  |  | ON240 | Ống nối dây cỡ 240mm2 | cái |  | TDTT20 | #N/A | Tiếp địa lặp lại (trụ 20m) | Bộ | #N/A
[7 empty] | BCOM3PI | Bộ xà Composite bắt LA, FCO 3 pha (H) |  |  | Cáp 24kV C/XLPE/DSTA/PVC3x50 | XLPE350D | mét | 150 | C/DSTA/PVC |  |  |  |  | conhiet34 | Ống co nhiệt D34 | m |  | TDDD | #N/A | Tiếp địa trụ đo đếm | Bộ | #N/A
[7 empty] | X-1,66Đ | Bộ xà đơn L75x75x8 dài 1,66m: X-1,66Đ |  |  | Cáp 24kV C/XLPE/DSTA/PVC3x70mm2 | XLPE370D | mét | 185 | C/DSTA/PVC |  |  |  |  | DAYA | Dây nhôm buộc | kg |  | BCOM1 | #N/A | Bộ xà kép Composite bắt LA, FCO 1 pha | Bộ | #N/A
[7 empty] | X-1,66K | Bộ xà kép L75x75x8 dài 1,66m: X-1,66K |  |  | Cáp 24kV C/XLPE/DSTA/PVC3x95mm2 | XLPE395D | mét | 240 | C/DSTA/PVC |  |  |  |  | bnh | Biển số - Bảng nguy hiểm | cái |  | BCOM3 | #N/A | Bộ xà Composite bắt LA, FCO 3 pha | Bộ | #N/A
[7 empty] | X-20Đ | Bộ xà đơn L75x75x8 dài 2m: X-20Đ |  |  | Cáp 24kV C/XLPE/DSTA/PVC3x120mm2 | XLPE3120D | mét |  | C/DSTA/PVC |  |  |  |  | GIP150-25 | Ghíp nối IPC 150-25 | cái |  | BCOM3K | #N/A | Bộ xà kép Composite bắt LA, FCO 3 pha | Bộ | #N/A
[7 empty] | X-20K | Bộ xà kép L75x75x8 dài 2m: X-20K |  |  | Cáp 24kV C/XLPE/DSTA/PVC3x150mm2 | XLPE3150D | mét |  | D316 |  |  |  |  | GIP150-150 | Ghíp nối IPC 150-150 | cái |  | BCOM3PI | #N/A | Bộ xà Composite bắt LA, FCO 3 pha (H) | Bộ | #N/A
[7 empty] | X-22Đ | Bộ xà đơn L75x75x8 dài 2.2m: X-22Đ - C810 |  |  | Cáp 24kV C/XLPE/DSTA/PVC3x185mm2 | XLPE3185D | mét |  | D411 |  |  |  |  | GIP95-95 | Ghíp nối IPC 95-95 | cái |  | X-1,66Đ | #N/A | Bộ xà đơn L75x75x8 dài 1,66m: X-1,66Đ | Bộ | #N/A
[7 empty] | TL X-21K | #N/A |  |  | Cáp 24kV C/XLPE/DSTA/PVC3x240mm2 | XLPE3240D | mét |  | D416 |  |  |  |  | GIP120-120 | Ghíp nối IPC 120-120 2BL | cái |  | X-1,66K | #N/A | Bộ xà kép L75x75x8 dài 1,66m: X-1,66K | Bộ | #N/A
[7 empty] | X-22K-Đ | Bộ xà kép L75x75x8 dài 2.2m: X-22K-Đ - C810 |  |  | Cáp C/XLPE/DSTA/PVC -0.6/1kV-3x50+35mm2 | XLPE350+35DHT | mét | [6 empty] | GIP120-25 | Ghíp nối IPC 120-25 2BL | cái |  | X-20Đ | #N/A | Bộ xà đơn L75x75x8 dài 2m: X-20Đ | Bộ | #N/A
[7 empty] | X-22K-K | Bộ xà kép L75x75x8 dài 2.2m: X-22K-K - C810 (Pi) |  |  | Cáp Duplex Cu 2x16 | Duplex 216 | m | [6 empty] | GIP95-25 | Ghíp nối IPC 95-25 2BL | cái |  | X-20K | #N/A | Bộ xà kép L75x75x8 dài 2m: X-20K | Bộ | #N/A
[7 empty] | X-22K - C920 | Bộ xà kép L75x75x8 dài 2.2m: X-22K - C920 |  |  | Cáp Quadruplex 4x11 | Duplex 411 | m | [6 empty] | GIP70-25 | Ghíp nối IPC 70-25 2BL | cái |  | X-22Đ | #N/A | Bộ xà đơn L75x75x8 dài 2.2m: X-22Đ - C810 | Bộ | #N/A
[7 empty] | X-24Đ | Bộ xà đơn L75x75x8 dài 2.4m: X-24Đ |  |  | Cáp Quadruplex 4x16 | Duplex 416 | m | [6 empty] | GIP50-25 | Ghíp nối IPC 50-25 2BL | cái |  | X-22K-Đ | #N/A | Bộ xà kép L75x75x8 dài 2.2m: X-22K-Đ - C810 | Bộ | #N/A
[7 empty] | X-24K | Bộ xà kép L75x75x8 dài 2.4m: X-24K |  |  | #N/A |  | #N/A | [6 empty] | HOP9C | Hộp phân phối trực tiếp 9KH | cái |  | X-22K-K | #N/A | Bộ xà kép L75x75x8 dài 2.2m: X-22K-K - C810 (Pi) | Bộ | #N/A
[7 empty] | TL X-26K | #N/A |  |  | #N/A |  | #N/A | [6 empty] | HOP6C | Hộp phân phối trực tiếp 6KH | cái |  | X-22K - C920 | #N/A | Bộ xà kép L75x75x8 dài 2.2m: X-22K - C920 | Bộ | #N/A
[7 empty] | X-8ĐL | Bộ xà lệch đơn L75x75x8 dài 0,8m: X-8ĐL |  |  | #N/A |  | #N/A | [6 empty] | KTREO150 | Kẹp treo cáp ABC4x150mm2 | cái |  | X-24Đ | #N/A | Bộ xà đơn L75x75x8 dài 2.4m: X-24Đ | Bộ | #N/A
[7 empty] | X-8KL | Bộ xà lệch kép L75x75x8 dài 0,8m: X-8KL |  |  | #N/A |  | #N/A | [6 empty] | KTREO120 | Kẹp treo cáp ABC4x120mm2 | cái |  | X-24K | #N/A | Bộ xà kép L75x75x8 dài 2.4m: X-24K | Bộ | #N/A
[7 empty] | X-21ĐL | Bộ xà lệch đơn L75x75x8 dài 2,1m: X-21ĐL |  |  | #N/A |  | #N/A | [6 empty] | KTREO95 | Kẹp treo cáp ABC4x95mm2 | cái |  | X-8ĐL | #N/A | Bộ xà lệch đơn L75x75x8 dài 0,8m: X-8ĐL | Bộ | #N/A
[7 empty] | X-21KL | Bộ xà lệch kép L75x75x8 dài 2,1m: X-21KL |  |  | #N/A |  | #N/A | [6 empty] | KTREO70 | Kẹp treo cáp ABC4x70mm2 | cái |  | X-8KL | #N/A | Bộ xà lệch kép L75x75x8 dài 0,8m: X-8KL | Bộ | #N/A
[7 empty] | X-20ĐL2/3 | Bộ xà lệch đơn L75x75x8 dài 2m: X-20ĐL2/3 |  |  | #N/A |  | #N/A | [6 empty] | KTREO50 | Kẹp treo cáp ABC4x50mm2 | cái |  | X-21ĐL | #N/A | Bộ xà lệch đơn L75x75x8 dài 2,1m: X-21ĐL | Bộ | #N/A
[7 empty] | X-20KL2/3 | Bộ xà lệch kép L75x75x8 dài 2m: X-20KL2/3 |  |  | #N/A |  | #N/A | [6 empty] | MTREOA | Móc treo chữ A | cái |  | X-21KL | #N/A | Bộ xà lệch kép L75x75x8 dài 2,1m: X-21KL | Bộ | #N/A
[7 empty] | X-24ĐP | Bộ xà đơn 2400 trụ Pi tim 1400: X-24ĐP |  |  | #N/A |  | #N/A | [6 empty] | KNGUNG150 | Kẹp ngừng cáp ABC4x150mm2 | cái |  | X-20ĐL2/3 | #N/A | Bộ xà lệch đơn L75x75x8 dài 2m: X-20ĐL2/3 | Bộ | #N/A
[7 empty] | X-24KP | Bộ xà kép 2400 trụ Pi tim 1400: X-24KP |  |  | #N/A |  | #N/A | [6 empty] | KNGUNG120 | Kẹp ngừng cáp ABC4x120mm2 | cái |  | X-20KL2/3 | #N/A | Bộ xà lệch kép L75x75x8 dài 2m: X-20KL2/3 | Bộ | #N/A
[7 empty] | CX-ht | Bộ chằng xuống đơn cho trụ hạ thế: CX.ht |  |  | #N/A |  | #N/A | [6 empty] | KNGUNG95 | Kẹp ngừng cáp ABC4x95mm2 | cái |  | X-24ĐP | #N/A | Bộ xà đơn 2400 trụ Pi tim 1400: X-24ĐP | Bộ | #N/A
[7 empty] | CL-ht | Bộ chằng lệch đơn cho trụ hạ thế: CL.ht |  |  | #N/A |  | #N/A | [6 empty] | KNGUNG70 | Kẹp ngừng cáp ABC4x70mm2 | cái |  | X-24KP | #N/A | Bộ xà kép 2400 trụ Pi tim 1400: X-24KP | Bộ | #N/A
[7 empty] | CX10 | Bộ chằng xuống đơn cho trụ 10,5m: CX10 |  |  | #N/A |  | #N/A | [6 empty] | KNGUNG50 | Kẹp ngừng cáp ABC4x50mm2 | cái |  | CX-ht | #N/A | Bộ chằng xuống đơn cho trụ hạ thế: CX.ht | Bộ | #N/A
[7 empty] | CL10 | Bộ chằng lệch đơn cho trụ 10,5m: CL10 |  |  | #N/A |  | #N/A | [6 empty] | BIT70 | Nắp bịt đầu cáp ABC70mm2 | cái |  | CL-ht | #N/A | Bộ chằng lệch đơn cho trụ hạ thế: CL.ht | Bộ | #N/A
[7 empty] | CXX10 | Bộ chằng xuống kép cho trụ 10,5m: CXX10 |  |  | #N/A |  | #N/A | [6 empty] | BIT95 | Nắp bịt đầu cáp ABC95mm2 | cái |  | CX10 | #N/A | Bộ chằng xuống đơn cho trụ 10,5m: CX10 | Bộ | #N/A
[7 empty] | CX12 | Bộ chằng xuống đơn cho trụ 12m: CX12 |  |  | #N/A |  | #N/A | [6 empty] | BIT50 | Nắp bịt đầu cáp ABC50mm2 | cái |  | CL10 | #N/A | Bộ chằng lệch đơn cho trụ 10,5m: CL10 | Bộ | #N/A
[7 empty] | CL12 | Bộ chằng lệch đơn cho trụ 12m: CL12 |  |  | #N/A |  | #N/A | [6 empty] | MTREO | Móc đơn treo cáp | cái |  | CXX10 | #N/A | Bộ chằng xuống kép cho trụ 10,5m: CXX10 | Bộ | #N/A
[7 empty] | CXX12 | Bộ chằng xuống kép cho trụ 12m: CXX12 |  |  | #N/A |  | #N/A | [6 empty] | r1 | Uclevis | bộ |  | CX12 | #N/A | Bộ chằng xuống đơn cho trụ 12m: CX12 | Bộ | #N/A
[7 empty] | CX14 | Bộ chằng xuống đơn cho trụ 14m: CX14 |  |  | #N/A |  | #N/A | [6 empty] | r3 | Rack 3 sứ | bộ |  | CL12 | #N/A | Bộ chằng lệch đơn cho trụ 12m: CL12 | Bộ | #N/A
[7 empty] | CL14 | Bộ chằng lệch đơn cho trụ 14m: CL14 |  |  | #N/A |  | #N/A | [6 empty] | r4 | Rack 4 sứ | bộ |  | CXX12 | #N/A | Bộ chằng xuống kép cho trụ 12m: CXX12 | Bộ | #N/A
[7 empty] | CXX14 | Bộ chằng xuống kép cho trụ 14m: CXX14 |  |  | #N/A |  | #N/A | [6 empty] | cd90 | Collier kẹp ống PVC φ 90 | bộ |  | CX14 | #N/A | Bộ chằng xuống đơn cho trụ 14m: CX14 | Bộ | #N/A
[7 empty] | CK-B | Bộ chằng vượt đơn: CK-B |  |  | #N/A |  | #N/A | [6 empty] | cd114 | Collier kẹp ống PVC φ 114 | bộ |  | CL14 | #N/A | Bộ chằng lệch đơn cho trụ 14m: CL14 | Bộ | #N/A
[7 empty] | CKK | Bộ chằng vượt kép: CKK |  |  | #N/A |  | #N/A | [6 empty] | cos50 | Đầu cosse ép Cu 50mm2 | cái |  | CXX14 | #N/A | Bộ chằng xuống kép cho trụ 14m: CXX14 | Bộ | #N/A
[7 empty] | NXX | Bộ móng neo xòe cho chằng xuống: NXX |  |  | #N/A |  | #N/A | [6 empty] | cos70 | Đầu cosse ép Cu 70mm2 | cái |  | CK-B | #N/A | Bộ chằng vượt đơn: CK-B | Bộ | #N/A
[7 empty] | NXL | Bộ móng neo xòe cho chằng lệch: NXL |  |  | #N/A |  | #N/A | [6 empty] | cos95 | Đầu cosse ép Cu 95mm2 | cái |  | CKK | #N/A | Bộ chằng vượt kép: CKK | Bộ | #N/A
[7 empty] | MNX12 | Bộ móng neo cho chằng xuống trung thế: MNX12 | [11 empty] | cos120 | Đầu cosse ép Cu 120mm2 | cái |  | NXX | #N/A | Bộ móng neo xòe cho chằng xuống: NXX | Bộ | #N/A
[7 empty] | MNL12 | Bộ móng neo cho chằng lệch trung thế: MNL12 | [11 empty] | cos150 | Đầu cosse ép Cu 150mm2 | cái |  | NXL | #N/A | Bộ móng neo xòe cho chằng lệch: NXL | Bộ | #N/A
[7 empty] | Đth-T | Bộ đỡ dây trung hòa vào trụ | [11 empty] | cos240 | Đầu cosse ép Cu 240mm2 | cái |  | MNX12 | #N/A | Bộ móng neo cho chằng xuống trung thế: MNX12 | Bộ | #N/A
[7 empty] | Nth-T | Bộ dừng dây trung hòa vào trụ | [11 empty] | pvc90 | Ống PVC D90x3,8mm | m |  | MNL12 | #N/A | Bộ móng neo cho chằng lệch trung thế: MNL12 | Bộ | #N/A
[7 empty] | SĐU | Bộ sứ đứng đỡ thẳng | [11 empty] | pvc114 | Ống PVC D114x4,9mm | m |  | Đth-T | #N/A | Bộ đỡ dây trung hòa vào trụ | Bộ | #N/A
[7 empty] | SĐI | Bộ sứ đỉnh đỡ thẳng | [11 empty] | cut90t | Co 90 độ PVC 90 | cái |  | Nth-T | #N/A | Bộ dừng dây trung hòa vào trụ | Bộ | #N/A
[7 empty] | SĐG | Bộ sứ đỉnh đỡ góc | [11 empty] | cut114t | Co 90 độ PVC 114 | cái |  | SĐU | #N/A | Bộ sứ đứng đỡ thẳng | Bộ | #N/A
[7 empty] | CĐT 2BAT-T | Chuỗi sứ treo 2 bát lắp vào trụ | [11 empty] | cut114 | Co sừng 90 độ PVC 114 | cái |  | SĐI | #N/A | Bộ sứ đỉnh đỡ thẳng | Bộ | #N/A
[7 empty] | CĐT 2BAT-X | Chuỗi sứ treo 2 bát lắp vào xà | [11 empty] | cut90135 | Co 135 độ PVC 90 | cái |  | SĐG | #N/A | Bộ sứ đỉnh đỡ góc | Bộ | #N/A
[7 empty] | CĐT ply-X | Chuỗi sứ treo polyme lắp vào xà | [11 empty] | cut114135 | Co 135 độ PVC 114 | cái |  | CĐT 2BAT-T | #N/A | Chuỗi sứ treo 2 bát lắp vào trụ | Bộ | #N/A
[7 empty] | CĐT ply-T | Chuỗi sứ treo polyme lắp vào trụ | [11 empty] | B1650 | Boulon 16x50+ 2 long đền vuông D18-50x50x3/Zn | bộ |  | CĐT 2BAT-X | #N/A | Chuỗi sứ treo 2 bát lắp vào xà | Bộ | #N/A
[7 empty] | HOP1PABC | Hộp phân phối 6CB cho cáp 3xABC | [11 empty] | B16100 | Boulon 16x100+ 2 long đền vuông D18-50x50x3/Zn | bộ |  | CĐT ply-X | #N/A | Chuỗi sứ treo polyme lắp vào xà | Bộ | #N/A
[7 empty] | HOP3PABC | Hộp phân phối trực tiếp cho cáp 4xABC | [11 empty] | B16200 | Boulon 16x200+ 2 long đền vuông D18-50x50x3/Zn | bộ |  | CĐT ply-T | #N/A | Chuỗi sứ treo polyme lắp vào trụ | Bộ | #N/A
[7 empty] | MTREOABCTT | Móc đơn treo cáp ABC trụ trung thế | [11 empty] | B16250 | Boulon 16x250+ 2 long đền vuông D18-50x50x3/Zn | bộ |  | HOP1PABC | #N/A | Hộp phân phối 6CB cho cáp 3xABC | Bộ | #N/A
[7 empty] | MDTREOABCTT | Móc đôi treo cáp ABC trụ trung thế | [11 empty] | B16300 | Boulon 16x300+ 2 long đền vuông D18-50x50x3/Zn | bộ |  | HOP3PABC | #N/A | Hộp phân phối trực tiếp cho cáp 4xABC | Bộ | #N/A
[7 empty] | DCAPABCTT | Bộ dừng cáp ABC trụ trung thế | [11 empty] | B16350 | Boulon 16x350+ 2 long đền vuông D18-50x50x3/Zn | bộ |  | HOPMCCB | #N/A | Hộp MCCB phân đoạn cho cáp 3xABC | Bộ | #N/A
ĐƠN GIÁ DỰ TOÁN CA MÁY THI CÔNG | [6 empty] | CAP | Bộ dây dẫn pha/trung hòa | [11 empty] | B16400 | Boulon 16x400+ 2 long đền vuông D18-50x50x3/Zn | bộ |  | HOPMCCB4 | #N/A | Hộp MCCB phân đoạn cho cáp 4xABC | Bộ | #N/A
STT | MTC | Đơn vị | Đơn giá |  |  |  | PKHM1 | #N/A | [11 empty] | B16450 | Boulon 16x450+ 2 long đền vuông D18-50x50x3/Zn | bộ |  | MTREOABCTT | #N/A | Móc đơn treo cáp ABC trụ trung thế | Bộ | #N/A
1 | 10 tấn | ca | 1052710 |  |  |  | TBDD1 | #N/A | [11 empty] | B16500 | Boulon 16x500+ 2 long đền vuông D18-50x50x3/Zn | bộ |  | MDTREOABCTT | #N/A | Móc đôi treo cáp ABC trụ trung thế | Bộ | #N/A
2 | 5 tấn | ca | 576940 | [16 empty] | B16550 | Boulon 16x550+ 2 long đền vuông D18-50x50x3/Zn | bộ |  | DCAPABCTT | #N/A | Bộ dừng cáp ABC trụ trung thế | Bộ | #N/A
[20 empty] | B16600 | Boulon 16x600+ 2 long đền vuông D18-50x50x3/Zn | bộ |  | MTREOABCHT | #N/A | Móc đơn treo cáp ABC trụ hạ thế | Bộ | #N/A
[20 empty] | B16650 | Boulon 16x650+ 2 long đền vuông D18-50x50x3/Zn | bộ |  | MDTREOABCHT | #N/A | Móc đôi treo cáp ABC trụ hạ thế | Bộ | #N/A
[20 empty] | B16700 | Boulon 16x700+ 2 long đền vuông D18-50x50x3/Zn | bộ |  | DCAPABCHT | #N/A | Bộ dừng cáp ABC trụ hạ thế | Bộ | #N/A
cấp đất | 3 | [18 empty] | B16200v | Boulon 16x200VRS+ 4 long đền vuông D18-50x50x3/Zn | bộ |  | CAPXUAT3P | #N/A | Bộ cáp xuất hạ thế 3P tại trạm | Bộ | #N/A
[20 empty] | B16250v | Boulon 16x250VRS+ 4 long đền vuông D18-50x50x3/Zn | bộ |  | CAPXUAT1P | #N/A | Bộ cáp xuất hạ thế 1P tại trạm | Bộ | #N/A
[20 empty] | B16300v | Boulon 16x300VRS+ 4 long đền vuông D18-50x50x3/Zn | bộ |  | TIEPDIATBA3P | #N/A | Bộ tiếp địa TBA 1P - 3P | Bộ | #N/A
Loại trạm TBA | x25kVA: 0 trạm | [18 empty] | B16350v | Boulon 16x350VRS+ 4 long đền vuông D18-50x50x3/Zn | bộ |  | CAPXUAT1P | #N/A | Bộ cáp xuất hạ thế 1P tại trạm | Bộ | #N/A
| x37,5kVA: 0 trạm | [18 empty] | B16400v | Boulon 16x400VRS+ 4 long đền vuông D18-50x50x3/Zn | bộ |  | CAPXUAT1P | #N/A | Bộ cáp xuất hạ thế 1P tại trạm | Bộ | #N/A
| 1x50kVA: 01 trạm | [18 empty] | B16500v | Boulon 16x500VRS+ 4 long đền vuông D18-50x50x3/Zn | bộ |  | CAPXUAT1P | #N/A | Bộ cáp xuất hạ thế 1P tại trạm | Bộ | #N/A
| x75kVA: 0 trạm | [18 empty] | B16550v | Boulon 16x550VRS+ 4 long đền vuông D18-50x50x3/Zn | bộ |  |  | #N/A | #N/A | #N/A | #N/A
| x100kVA: 0 trạm | [18 empty] | B16650v | Boulon 16x650VRS+ 4 long đền vuông D18-50x50x3/Zn | bộ |  |  | #N/A | #N/A | #N/A | #N/A
| x160kVA: 0 trạm | [18 empty] | B16750v | Boulon 16x750VRS+ 4 long đền vuông D18-50x50x3/Zn | bộ |  |  | #N/A | #N/A | #N/A | #N/A
| x250kVA: 0 trạm | [18 empty] | BMoc16200 | Boulon móc 16x200+ 2 long đền vuông D18-50x50x3/Zn | bộ |  |  | #N/A | #N/A | #N/A | #N/A
| x320kVA: 0 trạm | [18 empty] | BMoc16250 | Boulon móc 16x250+ 2 long đền vuông D18-50x50x3/Zn | bộ |  |  | #N/A | #N/A | #N/A | #N/A
| x400kVA: 0 trạm | [18 empty] | BMoc16300 | Boulon móc 16x300+ 2 long đền vuông D18-50x50x3/Zn | bộ |  |  | #N/A | #N/A | #N/A | #N/A
| x560kVA: 0 trạm | [18 empty] | cdtrudoiHT | Collier trụ đôi 8,4m bắt móc dừng | Kg |  |  | #N/A | #N/A | #N/A | #N/A
| x630kVA: 0 trạm | [18 empty] | LBNH | Sơn biển số- bảng nguy hiểm | cái |  |  | #N/A | #N/A | #N/A | #N/A
| x750kVA: 0 trạm | [18 empty] | CV25 | Cáp đồng bọc CV25 | mét |  |  | #N/A | #N/A | #N/A | #N/A
| x1000kVA: 0 trạm | [18 empty] | CV2,5 | Cáp đồng mềm CV2,5 | mét |  |  | #N/A | #N/A | #N/A | #N/A
[20 empty] | CVV2x2,5 | Cát vàng | m3 |  |  | #N/A | #N/A | #N/A | #N/A
Loại CT |  | 4096.547 | [17 empty] | CVV4x4 | Cáp CVV 4x4mm2 | mét |  |  | #N/A | #N/A | #N/A | #N/A
[20 empty] | CVV4x2,5 | Cáp CVV 4x2,5mm2 | mét |  |  | #N/A | #N/A | #N/A | #N/A
[20 empty] | xlpe25 | Cáp 24KV C/XLPE/PVC 25mm2 | mét |  |  | #N/A | #N/A | #N/A | #N/A
[20 empty] | m25 | Cáp đồng trần M25mm2 | kg |  |  | #N/A | #N/A | #N/A | #N/A
Tham chiếu ĐV thiết kế | [19 empty] | DCAPHT350 | Đầu cáp ngầm hạ thế 3x50+35mm2 | cái |  |  | #N/A | #N/A | #N/A | #N/A
Tên | Lập Dự toán | Người kiểm tra | Giám đốc | [16 empty] | DCAPHT370 | Đầu cáp ngầm hạ thế 3x70+50mm2 | cái |  |  | #N/A | #N/A | #N/A | #N/A
CÔNG TY TNHH TRANG SONG ANH | ĐOÀN QUỐC HÙNG | HUỲNH VĂN MINH | TRẦN QUANG NINH | [16 empty] | DCAPHT395 | Đầu cáp ngầm hạ thế 3x95+50mm2 | cái |  |  | #N/A | #N/A | #N/A | #N/A
CÔNG TY TNHH SÔNG ĐÀ | DT SÔNG ĐÀ | KT SÔNG ĐÀ | GĐ SÔNG ĐÀ | [16 empty] | DCAPHT3120 | Đầu cáp ngầm hạ thế 3x120+70mm2 | cái |  |  | #N/A | #N/A | #N/A | #N/A
CÔNG TY TNHH LONG THIÊN HẢI | DT LTH | KT LONG THIÊN HẢI | GĐ LTH | [16 empty] | DCAPHT3185 | Đầu cáp ngầm hạ thế 3x185+120mm2 | cái |  |  | #N/A | #N/A | #N/A | #N/A
CÔNG TY TNHH HÀ THANH | DT HÀ THANH | KT HÀ THANH | GĐ HÀ THANH | [16 empty] | gniu150 | Giáp níu dừng dây bọc 150 | cái |  |  | #N/A | #N/A | #N/A | #N/A
[20 empty] | gniu50 | Giáp níu dừng dây bọc 50 | cái |  |  | #N/A | #N/A | #N/A | #N/A
[20 empty] | DAYPOL150 | Dây buộc cổ sứ phi kim cỡ 150mm2 | cái |  |  | #N/A | #N/A | #N/A | #N/A
[20 empty] | DAYPOL50 | Dây buộc cổ sứ phi kim cỡ 50mm2 (đỡ thẳng) | cái |  |  | #N/A | #N/A | #N/A | #N/A
[20 empty] | NONE | 0 | 0 |  |  | #N/A | #N/A | #N/A | #N/A
[20 empty] | NONE | 0 | 0 |  |  | #N/A | #N/A | #N/A | #N/A
[20 empty] | NONE | 0 | 0 |  |  | #N/A | #N/A | #N/A | #N/A
[20 empty] | NONE | 0 | 0 |  |  | #N/A | #N/A | #N/A | #N/A
[20 empty] | NONE | 0 | 0 |  |  | #N/A | #N/A | #N/A | #N/A
[20 empty] | NONE | 0 | 0 |  |  | #N/A | #N/A | #N/A | #N/A
[20 empty] | NONE | 0 | 0 |  |  | #N/A | #N/A | #N/A | #N/A
[20 empty] | NONE | 0 | 0 |  |  | #N/A | #N/A | #N/A | #N/A
[20 empty] | NONE | 0 | 0 |  |  | #N/A | #N/A | #N/A | #N/A
[20 empty] | NONE | 0 | 0 |  |  | #N/A | #N/A | #N/A | #N/A
[20 empty] | NONE | 0 | 0 |  |  | #N/A | #N/A | #N/A | #N/A
[20 empty] | NONE | 0 | 0 |  |  | #N/A | #N/A | #N/A | #N/A
[20 empty] | NONE | 0 | 0 |  |  | #N/A | #N/A | #N/A | #N/A
[20 empty] | NONE | 0 | 0 |  |  | #N/A | #N/A | #N/A | #N/A
[20 empty] | NONE | 0 | 0 |  |  | #N/A | #N/A | #N/A | #N/A
[20 empty] | NONE | 0 | 0 |  |  | #N/A | #N/A | #N/A | #N/A
[20 empty] | NONE | 0 | 0 |  |  | #N/A | #N/A | #N/A | #N/A
[21 empty] | #N/A | #N/A |  |  | #N/A | #N/A | #N/A | #N/A
[21 empty] | #N/A | #N/A |  |  | #N/A | #N/A | #N/A | #N/A
[21 empty] | #N/A | #N/A |  |  | #N/A | #N/A | #N/A | #N/A
[21 empty] | #N/A | #N/A |  |  | #N/A | #N/A | #N/A | #N/A
[21 empty] | #N/A | #N/A |  |  | #N/A | #N/A | #N/A | #N/A
[21 empty] | #N/A | #N/A |  |  | #N/A | #N/A | #N/A | #N/A
[21 empty] | #N/A | #N/A |  |  | #N/A | #N/A | #N/A | #N/A
[21 empty] | #N/A | #N/A |  |  | #N/A | #N/A | #N/A | #N/A
[21 empty] | #N/A | #N/A |  |  | #N/A | #N/A | #N/A | #N/A
[21 empty] | #N/A | #N/A |  |  | #N/A | #N/A | #N/A | #N/A
[21 empty] | #N/A | #N/A |  |  | #N/A | #N/A | #N/A | #N/A
[21 empty] | #N/A | #N/A |  |  | #N/A | #N/A | #N/A | #N/A
[21 empty] | #N/A | #N/A |  |  | #N/A | #N/A | #N/A | #N/A
[21 empty] | #N/A | #N/A |  |  | #N/A | #N/A | #N/A | #N/A
[21 empty] | #N/A | #N/A |  |  | #N/A | #N/A | #N/A | #N/A
[21 empty] | #N/A | #N/A |  |  | #N/A | #N/A | #N/A | #N/A
[21 empty] | #N/A | #N/A |  |  | #N/A | #N/A | #N/A | #N/A
[21 empty] | #N/A | #N/A |  |  | #N/A | #N/A | #N/A | #N/A
[21 empty] | #N/A | #N/A |  |  | #N/A | #N/A | #N/A | #N/A
[21 empty] | #N/A | #N/A |  |  | #N/A | #N/A | #N/A | #N/A
[21 empty] | #N/A | #N/A |  |  | #N/A | #N/A | #N/A | #N/A
[21 empty] | #N/A | #N/A |  |  | #N/A | #N/A | #N/A | #N/A
[21 empty] | #N/A | #N/A |  |  | #N/A | #N/A | #N/A | #N/A
[21 empty] | #N/A | #N/A |  |  | #N/A | #N/A | #N/A | #N/A
[21 empty] | #N/A | #N/A |  |  | #N/A | #N/A | #N/A | #N/A
[21 empty] | #N/A | #N/A |  |  | #N/A | #N/A | #N/A | #N/A
[21 empty] | #N/A | #N/A |  |  | #N/A | #N/A | #N/A | #N/A
[21 empty] | #N/A | #N/A |  |  | #N/A | #N/A | #N/A | #N/A
[21 empty] | #N/A | #N/A |  |  | #N/A | #N/A | #N/A | #N/A
[21 empty] | #N/A | #N/A |  |  | #N/A | #N/A | #N/A | #N/A
[21 empty] | #N/A | #N/A |  |  | #N/A | #N/A | #N/A | #N/A
[21 empty] | #N/A | #N/A |  |  | #N/A | #N/A | #N/A | #N/A
[21 empty] | #N/A | #N/A |  |  | #N/A | #N/A | #N/A | #N/A
[21 empty] | #N/A | #N/A |  |  | #N/A | #N/A | #N/A | #N/A
[21 empty] | #N/A | #N/A |  |  | #N/A | #N/A | #N/A | #N/A
[21 empty] | #N/A | #N/A |  |  | #N/A | #N/A | #N/A | #N/A
[21 empty] | #N/A | #N/A |  |  | #N/A | #N/A | #N/A | #N/A
[21 empty] | #N/A | #N/A |  |  | #N/A | #N/A | #N/A | #N/A
[21 empty] | #N/A | #N/A |  |  | #N/A | #N/A | #N/A | #N/A
[21 empty] | #N/A | #N/A |  |  | #N/A | #N/A | #N/A | #N/A
[21 empty] | #N/A | #N/A |  |  | #N/A | #N/A | #N/A | #N/A
[21 empty] | #N/A | #N/A |  |  | #N/A | #N/A | #N/A | #N/A
[21 empty] | #N/A | #N/A |  |  | #N/A | #N/A | #N/A | #N/A
[21 empty] | #N/A | #N/A |  |  | #N/A | #N/A | #N/A | #N/A
[21 empty] | #N/A | #N/A |  |  | #N/A | #N/A | #N/A | #N/A
[21 empty] | #N/A | #N/A |  |  | #N/A | #N/A | #N/A | #N/A
[21 empty] | #N/A | #N/A |  |  | #N/A | #N/A | #N/A | #N/A
[21 empty] | #N/A | #N/A |  |  | #N/A | #N/A | #N/A | #N/A
[21 empty] | #N/A | #N/A |  |  | #N/A | #N/A | #N/A | #N/A
[21 empty] | #N/A | #N/A |  |  | #N/A | #N/A | #N/A | #N/A
[21 empty] | #N/A | #N/A |  |  | #N/A | #N/A | #N/A | #N/A
[21 empty] | #N/A | #N/A |  |  | #N/A | #N/A | #N/A | #N/A
[21 empty] | #N/A | #N/A |  |  | #N/A | #N/A | #N/A | #N/A
[21 empty] | #N/A | #N/A |  |  | #N/A | #N/A | #N/A | #N/A
[21 empty] | #N/A | #N/A |  |  | #N/A | #N/A | #N/A | #N/A
[21 empty] | #N/A | #N/A |  |  | #N/A | #N/A | #N/A | #N/A
[21 empty] | #N/A | #N/A |  |  | #N/A | #N/A | #N/A | #N/A
[21 empty] | #N/A | #N/A |  |  | #N/A | #N/A | #N/A | #N/A
[21 empty] | #N/A | #N/A |  |  | #N/A | #N/A | #N/A | #N/A
[21 empty] | #N/A | #N/A |  |  | #N/A | #N/A | #N/A | #N/A
[21 empty] | #N/A | #N/A |  |  | #N/A | #N/A | #N/A | #N/A
[21 empty] | #N/A | #N/A |  |  | #N/A | #N/A | #N/A | #N/A
[21 empty] | #N/A | #N/A |  |  | #N/A | #N/A | #N/A | #N/A
[21 empty] | #N/A | #N/A |  |  | #N/A | #N/A | #N/A | #N/A
[21 empty] | #N/A | #N/A |  |  | #N/A | #N/A | #N/A | #N/A
[21 empty] | #N/A | #N/A |  |  | #N/A | #N/A | #N/A | #N/A
[21 empty] | #N/A | #N/A |  |  | #N/A | #N/A | #N/A | #N/A
[21 empty] | #N/A | #N/A |  |  | #N/A | #N/A | #N/A | #N/A
[21 empty] | #N/A | #N/A |  |  | #N/A | #N/A | #N/A | #N/A
[21 empty] | #N/A | #N/A |  |  | #N/A | #N/A | #N/A | #N/A
[21 empty] | #N/A | #N/A |  |  | #N/A | #N/A | #N/A | #N/A
[21 empty] | #N/A | #N/A |  |  | #N/A | #N/A | #N/A | #N/A
[21 empty] | #N/A | #N/A |  |  | #N/A | #N/A | #N/A | #N/A
[21 empty] | #N/A | #N/A |  |  | #N/A | #N/A | #N/A | #N/A
[21 empty] | #N/A | #N/A |  |  | #N/A | #N/A | #N/A | #N/A
[21 empty] | #N/A | #N/A |  |  | #N/A | #N/A | #N/A | #N/A
[21 empty] | #N/A | #N/A |  |  | #N/A | #N/A | #N/A | #N/A
[21 empty] | #N/A | #N/A |  |  | #N/A | #N/A | #N/A | #N/A
[21 empty] | #N/A | #N/A |  |  | #N/A | #N/A | #N/A | #N/A
[21 empty] | #N/A | #N/A |  |  | #N/A | #N/A | #N/A | #N/A
[21 empty] | #N/A | #N/A |  |  | #N/A | #N/A | #N/A | #N/A
[21 empty] | #N/A | #N/A |  |  | #N/A | #N/A | #N/A | #N/A
[21 empty] | #N/A | #N/A |  |  | #N/A | #N/A | #N/A | #N/A
[21 empty] | #N/A | #N/A |  |  | #N/A | #N/A | #N/A | #N/A
[21 empty] | #N/A | #N/A |  |  | #N/A | #N/A | #N/A | #N/A
[21 empty] | #N/A | #N/A |  |  | #N/A | #N/A | #N/A | #N/A
[21 empty] | #N/A | #N/A |  |  | #N/A | #N/A | #N/A | #N/A
[21 empty] | #N/A | #N/A |  |  | #N/A | #N/A | #N/A | #N/A
[21 empty] | #N/A | #N/A |  |  | #N/A | #N/A | #N/A | #N/A
[21 empty] | #N/A | #N/A |  |  | #N/A | #N/A | #N/A | #N/A
[21 empty] | #N/A | #N/A |  |  | #N/A | #N/A | #N/A | #N/A
[21 empty] | #N/A | #N/A |  |  | #N/A | #N/A | #N/A | #N/A
[21 empty] | #N/A | #N/A |  |  | #N/A | #N/A | #N/A | #N/A
[21 empty] | #N/A | #N/A |  |  | #N/A | #N/A | #N/A | #N/A
[21 empty] | #N/A | #N/A |  |  | #N/A | #N/A | #N/A | #N/A
[21 empty] | #N/A | #N/A |  |  | #N/A | #N/A | #N/A | #N/A
[21 empty] | #N/A | #N/A |  |  | #N/A | #N/A | #N/A | #N/A
[21 empty] | #N/A | #N/A |  |  | #N/A | #N/A | #N/A | #N/A
[21 empty] | #N/A | #N/A |  |  | #N/A | #N/A | #N/A | #N/A
[21 empty] | #N/A | #N/A |  |  | #N/A | #N/A | #N/A | #N/A
[21 empty] | #N/A | #N/A |  |  | #N/A | #N/A | #N/A | #N/A
[21 empty] | #N/A | #N/A |  |  | #N/A | #N/A | #N/A | #N/A
[21 empty] | #N/A | #N/A |  |  | #N/A | #N/A | #N/A | #N/A
[21 empty] | #N/A | #N/A |  |  | #N/A | #N/A | #N/A | #N/A
[21 empty] | #N/A | #N/A |  |  | #N/A | #N/A | #N/A | #N/A
[21 empty] | #N/A | #N/A |  |  | #N/A | #N/A | #N/A | #N/A
[21 empty] | #N/A | #N/A |  |  | #N/A | #N/A | #N/A | #N/A
[21 empty] | #N/A | #N/A |  |  | #N/A | #N/A | #N/A | #N/A
[21 empty] | #N/A | #N/A |  |  | #N/A | #N/A | #N/A | #N/A
[21 empty] | #N/A | #N/A |  |  | #N/A | #N/A | #N/A | #N/A
[21 empty] | #N/A | #N/A |  |  | #N/A | #N/A | #N/A | #N/A
[21 empty] | #N/A | #N/A |  |  | #N/A | #N/A | #N/A | #N/A
[21 empty] | #N/A | #N/A |  |  | #N/A | #N/A | #N/A | #N/A
[21 empty] | #N/A | #N/A |  |  | #N/A | #N/A | #N/A | #N/A
[21 empty] | #N/A | #N/A |  |  | #N/A | #N/A | #N/A | #N/A
[21 empty] | #N/A | #N/A |  |  | #N/A | #N/A | #N/A | #N/A
[21 empty] | #N/A | #N/A |  |  | #N/A | #N/A | #N/A | #N/A
[21 empty] | #N/A | #N/A |  |  | #N/A | #N/A | #N/A | #N/A
[21 empty] | #N/A | #N/A |  |  | #N/A | #N/A | #N/A | #N/A
[21 empty] | #N/A | #N/A |  |  | #N/A | #N/A | #N/A | #N/A
[21 empty] | #N/A | #N/A |  |  | #N/A | #N/A | #N/A | #N/A
[21 empty] | #N/A | #N/A |  |  | #N/A | #N/A | #N/A | #N/A
[21 empty] | #N/A | #N/A |  |  | #N/A | #N/A | #N/A | #N/A
[21 empty] | #N/A | #N/A |  |  | #N/A | #N/A | #N/A | #N/A
[21 empty] | #N/A | #N/A |  |  | #N/A | #N/A | #N/A | #N/A
[21 empty] | #N/A | #N/A |  |  | #N/A | #N/A | #N/A | #N/A
[21 empty] | #N/A | #N/A |  |  | #N/A | #N/A | #N/A | #N/A
[21 empty] | #N/A | #N/A |  |  | #N/A | #N/A | #N/A | #N/A
[21 empty] | #N/A | #N/A |  |  | #N/A | #N/A | #N/A | #N/A
[21 empty] | #N/A | #N/A |  |  | #N/A | #N/A | #N/A | #N/A
[21 empty] | #N/A | #N/A |  |  | #N/A | #N/A | #N/A | #N/A
[21 empty] | #N/A | #N/A |  |  | #N/A | #N/A | #N/A | #N/A
[21 empty] | #N/A | #N/A |  |  | #N/A | #N/A | #N/A | #N/A
[21 empty] | #N/A | #N/A |  |  | #N/A | #N/A | #N/A | #N/A
[21 empty] | #N/A | #N/A |  |  | #N/A | #N/A | #N/A | #N/A
[21 empty] | #N/A | #N/A |  |  | #N/A | #N/A | #N/A | #N/A
[21 empty] | #N/A | #N/A |  |  | #N/A | #N/A | #N/A | #N/A
[21 empty] | #N/A | #N/A |  |  | #N/A | #N/A | #N/A | #N/A
[21 empty] | #N/A | #N/A |  |  | #N/A | #N/A | #N/A | #N/A
[21 empty] | #N/A | #N/A |  |  | #N/A | #N/A | #N/A | #N/A
[21 empty] | #N/A | #N/A |  |  | #N/A | #N/A | #N/A | #N/A
[21 empty] | #N/A | #N/A |  |  | #N/A | #N/A | #N/A | #N/A
[21 empty] | #N/A | #N/A |  |  | #N/A | #N/A | #N/A | #N/A
[21 empty] | #N/A | #N/A |  |  | #N/A | #N/A | #N/A | #N/A
[21 empty] | #N/A | #N/A |  |  | #N/A | #N/A | #N/A | #N/A
[21 empty] | #N/A | #N/A |  |  | #N/A | #N/A | #N/A | #N/A
[21 empty] | #N/A | #N/A |  |  | #N/A | #N/A | #N/A | #N/A
[21 empty] | #N/A | #N/A |  |  | #N/A | #N/A | #N/A | #N/A
[21 empty] | #N/A | #N/A |  |  | #N/A | #N/A | #N/A | #N/A
[21 empty] | #N/A | #N/A |  |  | #N/A | #N/A | #N/A | #N/A
[21 empty] | #N/A | #N/A |  |  | #N/A | #N/A | #N/A | #N/A
[21 empty] | #N/A | #N/A |  |  | #N/A | #N/A | #N/A | #N/A
[21 empty] | #N/A | #N/A |  |  | #N/A | #N/A | #N/A | #N/A
[21 empty] | #N/A | #N/A |  |  | #N/A | #N/A | #N/A | #N/A
[21 empty] | #N/A | #N/A |  |  | #N/A | #N/A | #N/A | #N/A
[21 empty] | #N/A | #N/A |  |  | #N/A | #N/A | #N/A | #N/A
[21 empty] | #N/A | #N/A |  |  | #N/A | #N/A | #N/A | #N/A
[21 empty] | #N/A | #N/A |  |  | #N/A | #N/A | #N/A | #N/A
[21 empty] | #N/A | #N/A |  |  | #N/A | #N/A | #N/A | #N/A
[21 empty] | #N/A | #N/A |  |  | #N/A | #N/A | #N/A | #N/A
[21 empty] | #N/A | #N/A |  |  | #N/A | #N/A | #N/A | #N/A
[21 empty] | #N/A | #N/A |  |  | #N/A | #N/A | #N/A | #N/A
[21 empty] | #N/A | #N/A |  |  | #N/A | #N/A | #N/A | #N/A
[21 empty] | #N/A | #N/A |  |  | #N/A | #N/A | #N/A | #N/A
[21 empty] | #N/A | #N/A |  |  | #N/A | #N/A | #N/A | #N/A
[21 empty] | #N/A | #N/A |  |  | #N/A | #N/A | #N/A | #N/A
[21 empty] | #N/A | #N/A |  |  | #N/A | #N/A | #N/A | #N/A
[21 empty] | #N/A | #N/A |  |  | #N/A | #N/A | #N/A | #N/A
[21 empty] | #N/A | #N/A |  |  | #N/A | #N/A | #N/A | #N/A
[21 empty] | #N/A | #N/A |  |  | #N/A | #N/A | #N/A | #N/A
[21 empty] | #N/A | #N/A |  |  | #N/A | #N/A | #N/A | #N/A
[21 empty] | #N/A | #N/A |  |  | #N/A | #N/A | #N/A | #N/A
[21 empty] | #N/A | #N/A |  |  | #N/A | #N/A | #N/A | #N/A
[21 empty] | #N/A | #N/A |  |  | #N/A | #N/A | #N/A | #N/A
[21 empty] | #N/A | #N/A |  |  | #N/A | #N/A | #N/A | #N/A
[21 empty] | #N/A | #N/A |  |  | #N/A | #N/A | #N/A | #N/A
[21 empty] | #N/A | #N/A |  |  | #N/A | #N/A | #N/A | #N/A
[21 empty] | #N/A | #N/A |  |  | #N/A | #N/A | #N/A | #N/A
[21 empty] | #N/A | #N/A |  |  | #N/A | #N/A | #N/A | #N/A
[21 empty] | #N/A | #N/A |  |  | #N/A | #N/A | #N/A | #N/A
[21 empty] | #N/A | #N/A |  |  | #N/A | #N/A | #N/A | #N/A
[21 empty] | #N/A | #N/A |  |  | #N/A | #N/A | #N/A | #N/A
[21 empty] | #N/A | #N/A |  |  | #N/A | #N/A | #N/A | #N/A
[21 empty] | #N/A | #N/A |  |  | #N/A | #N/A | #N/A | #N/A
[21 empty] | #N/A | #N/A |  |  | #N/A | #N/A | #N/A | #N/A
[21 empty] | #N/A | #N/A |  |  | #N/A | #N/A | #N/A | #N/A
[21 empty] | #N/A | #N/A |  |  | #N/A | #N/A | #N/A | #N/A
[21 empty] | #N/A | #N/A |  |  | #N/A | #N/A | #N/A | #N/A
[21 empty] | #N/A | #N/A |  |  | #N/A | #N/A | #N/A | #N/A
[21 empty] | #N/A | #N/A |  |  | #N/A | #N/A | #N/A | #N/A
[21 empty] | #N/A | #N/A |  |  | #N/A | #N/A | #N/A | #N/A
[21 empty] | #N/A | #N/A |  |  | #N/A | #N/A | #N/A | #N/A
[21 empty] | #N/A | #N/A |  |  | #N/A | #N/A | #N/A | #N/A
[21 empty] | #N/A | #N/A |  |  | #N/A | #N/A | #N/A | #N/A
[21 empty] | #N/A | #N/A |  |  | #N/A | #N/A | #N/A | #N/A
[21 empty] | #N/A | #N/A |  |  | #N/A | #N/A | #N/A | #N/A
[21 empty] | #N/A | #N/A |  |  | #N/A | #N/A | #N/A | #N/A
[21 empty] | #N/A | #N/A |  |  | #N/A | #N/A | #N/A | #N/A
[21 empty] | #N/A | #N/A |  |  | #N/A | #N/A | #N/A | #N/A
[21 empty] | #N/A | #N/A |  |  | #N/A | #N/A | #N/A | #N/A
[21 empty] | #N/A | #N/A |  |  | #N/A | #N/A | #N/A | #N/A
[21 empty] | #N/A | #N/A |  |  | #N/A | #N/A | #N/A | #N/A
[21 empty] | #N/A | #N/A |  |  | #N/A | #N/A | #N/A | #N/A
[21 empty] | #N/A | #N/A |  |  | #N/A | #N/A | #N/A | #N/A
[21 empty] | #N/A | #N/A |  |  | #N/A | #N/A | #N/A | #N/A
[21 empty] | #N/A | #N/A |  |  | #N/A | #N/A | #N/A | #N/A
[21 empty] | #N/A | #N/A |  |  | #N/A | #N/A | #N/A | #N/A
[21 empty] | #N/A | #N/A |  |  | #N/A | #N/A | #N/A | #N/A
[21 empty] | #N/A | #N/A |  |  | #N/A | #N/A | #N/A | #N/A
[21 empty] | #N/A | #N/A |  |  | #N/A | #N/A | #N/A | #N/A
[21 empty] | #N/A | #N/A |  |  | #N/A | #N/A | #N/A | #N/A
[21 empty] | #N/A | #N/A |  |  | #N/A | #N/A | #N/A | #N/A
[21 empty] | #N/A | #N/A |  |  | #N/A | #N/A | #N/A | #N/A
[21 empty] | #N/A | #N/A |  |  | #N/A | #N/A | #N/A | #N/A
[21 empty] | #N/A | #N/A |  |  | #N/A | #N/A | #N/A | #N/A
[21 empty] | #N/A | #N/A |  |  | #N/A | #N/A | #N/A | #N/A
[21 empty] | #N/A | #N/A |  |  | #N/A | #N/A | #N/A | #N/A
[21 empty] | #N/A | #N/A |  |  | #N/A | #N/A | #N/A | #N/A
[21 empty] | #N/A | #N/A |  |  | #N/A | #N/A | #N/A | #N/A
[21 empty] | #N/A | #N/A |  |  | #N/A | #N/A | #N/A | #N/A
[21 empty] | #N/A | #N/A |  |  | #N/A | #N/A | #N/A | #N/A
[21 empty] | #N/A | #N/A |  |  | #N/A | #N/A | #N/A | #N/A
[21 empty] | #N/A | #N/A |  |  | #N/A | #N/A | #N/A | #N/A
[21 empty] | #N/A | #N/A |  |  | #N/A | #N/A | #N/A | #N/A
[21 empty] | #N/A | #N/A |  |  | #N/A | #N/A | #N/A | #N/A
[21 empty] | #N/A | #N/A |  |  | #N/A | #N/A | #N/A | #N/A
[21 empty] | #N/A | #N/A |  |  | #N/A | #N/A | #N/A | #N/A
[21 empty] | #N/A | #N/A |  |  | #N/A | #N/A | #N/A | #N/A
[21 empty] | #N/A | #N/A |  |  | #N/A | #N/A | #N/A | #N/A
[21 empty] | #N/A | #N/A |  |  | #N/A | #N/A | #N/A | #N/A
[21 empty] | #N/A | #N/A |  |  | #N/A | #N/A | #N/A | #N/A
[21 empty] | #N/A | #N/A |  |  | #N/A | #N/A | #N/A | #N/A
[21 empty] | #N/A | #N/A |  |  | #N/A | #N/A | #N/A | #N/A
[21 empty] | #N/A | #N/A |  |  | #N/A | #N/A | #N/A | #N/A
[21 empty] | #N/A | #N/A |  |  | #N/A | #N/A | #N/A | #N/A
[21 empty] | #N/A | #N/A |  |  | #N/A | #N/A | #N/A | #N/A
[21 empty] | #N/A | #N/A |  |  | #N/A | #N/A | #N/A | #N/A
[21 empty] | #N/A | #N/A |  |  | #N/A | #N/A | #N/A | #N/A
[21 empty] | #N/A | #N/A |  |  | #N/A | #N/A | #N/A | #N/A
[21 empty] | #N/A | #N/A |  |  | #N/A | #N/A | #N/A | #N/A
[21 empty] | #N/A | #N/A |  |  | #N/A | #N/A | #N/A | #N/A
[21 empty] | #N/A | #N/A |  |  | #N/A | #N/A | #N/A | #N/A
[21 empty] | #N/A | #N/A |  |  | #N/A | #N/A | #N/A | #N/A
[21 empty] | #N/A | #N/A |  |  | #N/A | #N/A | #N/A | #N/A
[21 empty] | #N/A | #N/A |  |  | #N/A | #N/A | #N/A | #N/A
[21 empty] | #N/A | #N/A |  |  | #N/A | #N/A | #N/A | #N/A
[21 empty] | #N/A | #N/A |  |  | #N/A | #N/A | #N/A | #N/A
[21 empty] | #N/A | #N/A |  |  | #N/A | #N/A | #N/A | #N/A
[21 empty] | #N/A | #N/A |  |  | #N/A | #N/A | #N/A | #N/A
[21 empty] | #N/A | #N/A |  |  | #N/A | #N/A | #N/A | #N/A
[21 empty] | #N/A | #N/A |  |  | #N/A | #N/A | #N/A | #N/A
[21 empty] | #N/A | #N/A |  |  | #N/A | #N/A | #N/A | #N/A
[21 empty] | #N/A | #N/A |  |  | #N/A | #N/A | #N/A | #N/A
[21 empty] | #N/A | #N/A |  |  | #N/A | #N/A | #N/A | #N/A
[21 empty] | #N/A | #N/A |  |  | #N/A | #N/A | #N/A | #N/A
[21 empty] | #N/A | #N/A |  |  | #N/A | #N/A | #N/A | #N/A
[21 empty] | #N/A | #N/A |  |  | #N/A | #N/A | #N/A | #N/A
[21 empty] | #N/A | #N/A |  |  | #N/A | #N/A | #N/A | #N/A
[21 empty] | #N/A | #N/A |  |  | #N/A | #N/A | #N/A | #N/A
[21 empty] | #N/A | #N/A |  |  | #N/A | #N/A | #N/A | #N/A
[21 empty] | #N/A | #N/A |  |  | #N/A | #N/A | #N/A | #N/A
[21 empty] | #N/A | #N/A |  |  | #N/A | #N/A | #N/A | #N/A
[21 empty] | #N/A | #N/A |  |  | #N/A | #N/A | #N/A | #N/A
[21 empty] | #N/A | #N/A |  |  | #N/A | #N/A | #N/A | #N/A
[21 empty] | #N/A | #N/A |  |  | #N/A | #N/A | #N/A | #N/A
[21 empty] | #N/A | #N/A |  |  | #N/A | #N/A | #N/A | #N/A
[21 empty] | #N/A | #N/A |  |  | #N/A | #N/A | #N/A | #N/A
[21 empty] | #N/A | #N/A |  |  | #N/A | #N/A | #N/A | #N/A
[21 empty] | #N/A | #N/A |  |  | #N/A | #N/A | #N/A | #N/A
[21 empty] | #N/A | #N/A |  |  | #N/A | #N/A | #N/A | #N/A
[21 empty] | #N/A | #N/A |  |  | #N/A | #N/A | #N/A | #N/A
[21 empty] | #N/A | #N/A |  |  | #N/A | #N/A | #N/A | #N/A
[21 empty] | #N/A | #N/A |  |  | #N/A | #N/A | #N/A | #N/A
[21 empty] | #N/A | #N/A |  |  | #N/A | #N/A | #N/A | #N/A
[21 empty] | #N/A | #N/A |  |  | #N/A | #N/A | #N/A | #N/A
[21 empty] | #N/A | #N/A |  |  | #N/A | #N/A | #N/A | #N/A
[21 empty] | #N/A | #N/A |  |  | #N/A | #N/A | #N/A | #N/A
[21 empty] | #N/A | #N/A |  |  | #N/A | #N/A | #N/A | #N/A
[21 empty] | #N/A | #N/A |  |  | #N/A | #N/A | #N/A | #N/A
[21 empty] | #N/A | #N/A |  |  | #N/A | #N/A | #N/A | #N/A
[21 empty] | #N/A | #N/A |  |  | #N/A | #N/A | #N/A | #N/A
[21 empty] | #N/A | #N/A |  |  | #N/A | #N/A | #N/A | #N/A
[21 empty] | #N/A | #N/A |  |  | #N/A | #N/A | #N/A | #N/A
[21 empty] | #N/A | #N/A |  |  | #N/A | #N/A | #N/A | #N/A
[21 empty] | #N/A | #N/A |  |  | #N/A | #N/A | #N/A | #N/A
[21 empty] | #N/A | #N/A |  |  | #N/A | #N/A | #N/A | #N/A
[21 empty] | #N/A | #N/A |  |  | #N/A | #N/A | #N/A | #N/A
[21 empty] | #N/A | #N/A |  |  | #N/A | #N/A | #N/A | #N/A
[21 empty] | #N/A | #N/A |  |  | #N/A | #N/A | #N/A | #N/A
[21 empty] | #N/A | #N/A |  |  | #N/A | #N/A | #N/A | #N/A
[21 empty] | #N/A | #N/A |  |  | #N/A | #N/A | #N/A | #N/A
[21 empty] | #N/A | #N/A |  |  | #N/A | #N/A | #N/A | #N/A
[21 empty] | #N/A | #N/A |  |  | #N/A | #N/A | #N/A | #N/A
[21 empty] | #N/A | #N/A |  |  | #N/A | #N/A | #N/A | #N/A
[21 empty] | #N/A | #N/A |  |  | #N/A | #N/A | #N/A | #N/A
[21 empty] | #N/A | #N/A |  |  | #N/A | #N/A | #N/A | #N/A
[21 empty] | #N/A | #N/A |  |  | #N/A | #N/A | #N/A | #N/A
[21 empty] | #N/A | #N/A |  |  | #N/A | #N/A | #N/A | #N/A
[21 empty] | #N/A | #N/A |  |  | #N/A | #N/A | #N/A | #N/A
[21 empty] | #N/A | #N/A |  |  | #N/A | #N/A | #N/A | #N/A
[21 empty] | #N/A | #N/A |  |  | #N/A | #N/A | #N/A | #N/A
[21 empty] | #N/A | #N/A |  |  | #N/A | #N/A | #N/A | #N/A
[21 empty] | #N/A | #N/A |  |  | #N/A | #N/A | #N/A | #N/A
[21 empty] | #N/A | #N/A |  |  | #N/A | #N/A | #N/A | #N/A
[21 empty] | #N/A | #N/A |  |  | #N/A | #N/A | #N/A | #N/A
[21 empty] | #N/A | #N/A |  |  | #N/A | #N/A | #N/A | #N/A
[21 empty] | #N/A | #N/A |  |  | #N/A | #N/A | #N/A | #N/A
[21 empty] | #N/A | #N/A |  |  | #N/A | #N/A | #N/A | #N/A
[21 empty] | #N/A | #N/A |  |  | #N/A | #N/A | #N/A | #N/A
[21 empty] | #N/A | #N/A |  |  | #N/A | #N/A | #N/A | #N/A
[21 empty] | #N/A | #N/A |  |  | #N/A | #N/A | #N/A | #N/A
[21 empty] | #N/A | #N/A |  |  | #N/A | #N/A | #N/A | #N/A
[21 empty] | #N/A | #N/A |  |  | #N/A | #N/A | #N/A | #N/A
[21 empty] | #N/A | #N/A |  |  | #N/A | #N/A | #N/A | #N/A
[21 empty] | #N/A | #N/A |  |  | #N/A | #N/A | #N/A | #N/A
[21 empty] | #N/A | #N/A |  |  | #N/A | #N/A | #N/A | #N/A
[21 empty] | #N/A | #N/A |  |  | #N/A | #N/A | #N/A | #N/A
[21 empty] | #N/A | #N/A |  |  | #N/A | #N/A | #N/A | #N/A
[21 empty] | #N/A | #N/A |  |  | #N/A | #N/A | #N/A | #N/A
[21 empty] | #N/A | #N/A |  |  | #N/A | #N/A | #N/A | #N/A
[21 empty] | #N/A | #N/A |  |  | #N/A | #N/A | #N/A | #N/A
[21 empty] | #N/A | #N/A |  |  | #N/A | #N/A | #N/A | #N/A
[21 empty] | #N/A | #N/A |  |  | #N/A | #N/A | #N/A | #N/A
[21 empty] | #N/A | #N/A |  |  | #N/A | #N/A | #N/A | #N/A
[21 empty] | #N/A | #N/A |  |  | #N/A | #N/A | #N/A | #N/A
[21 empty] | #N/A | #N/A |  |  | #N/A | #N/A | #N/A | #N/A
[21 empty] | #N/A | #N/A |  |  | #N/A | #N/A | #N/A | #N/A
[21 empty] | #N/A | #N/A |  |  | #N/A | #N/A | #N/A | #N/A
[21 empty] | #N/A | #N/A |  |  | #N/A | #N/A | #N/A | #N/A
[21 empty] | #N/A | #N/A |  |  | #N/A | #N/A | #N/A | #N/A
[21 empty] | #N/A | #N/A |  |  | #N/A | #N/A | #N/A | #N/A
[21 empty] | #N/A | #N/A |  |  | #N/A | #N/A | #N/A | #N/A
[21 empty] | #N/A | #N/A |  |  | #N/A | #N/A | #N/A | #N/A
[21 empty] | #N/A | #N/A |  |  | #N/A | #N/A | #N/A | #N/A
[21 empty] | #N/A | #N/A |  |  | #N/A | #N/A | #N/A | #N/A
[21 empty] | #N/A | #N/A |  |  | #N/A | #N/A | #N/A | #N/A
[21 empty] | #N/A | #N/A |  |  | #N/A | #N/A | #N/A | #N/A
[21 empty] | #N/A | #N/A |  |  | #N/A | #N/A | #N/A | #N/A
[21 empty] | #N/A | #N/A |  |  | #N/A | #N/A | #N/A | #N/A
[21 empty] | #N/A | #N/A |  |  | #N/A | #N/A | #N/A | #N/A
[21 empty] | #N/A | #N/A |  |  | #N/A | #N/A | #N/A | #N/A
[21 empty] | #N/A | #N/A |  |  | #N/A | #N/A | #N/A | #N/A
[21 empty] | #N/A | #N/A |  |  | #N/A | #N/A | #N/A | #N/A
[21 empty] | #N/A | #N/A |  |  | #N/A | #N/A | #N/A | #N/A
[21 empty] | #N/A | #N/A |  |  | #N/A | #N/A | #N/A | #N/A
[21 empty] | #N/A | #N/A |  |  | #N/A | #N/A | #N/A | #N/A
[21 empty] | #N/A | #N/A |  |  | #N/A | #N/A | #N/A | #N/A
[21 empty] | #N/A | #N/A |  |  | #N/A | #N/A | #N/A | #N/A
[21 empty] | #N/A | #N/A |  |  | #N/A | #N/A | #N/A | #N/A
[21 empty] | #N/A | #N/A |  |  | #N/A | #N/A | #N/A | #N/A
[21 empty] | #N/A | #N/A |  |  | #N/A | #N/A | #N/A | #N/A
[21 empty] | #N/A | #N/A |  |  | #N/A | #N/A | #N/A | #N/A
[21 empty] | #N/A | #N/A |  |  | #N/A | #N/A | #N/A | #N/A
[21 empty] | #N/A | #N/A |  |  | #N/A | #N/A | #N/A | #N/A
[21 empty] | #N/A | #N/A |  |  | #N/A | #N/A | #N/A | #N/A
[21 empty] | #N/A | #N/A |  |  | #N/A | #N/A | #N/A | #N/A
[21 empty] | #N/A | #N/A |  |  | #N/A | #N/A | #N/A | #N/A
[21 empty] | #N/A | #N/A |  |  | #N/A | #N/A | #N/A | #N/A
[21 empty] | #N/A | #N/A |  |  | #N/A | #N/A | #N/A | #N/A
[21 empty] | #N/A | #N/A |  |  | #N/A | #N/A | #N/A | #N/A
[21 empty] | #N/A | #N/A |  |  | #N/A | #N/A | #N/A | #N/A
[21 empty] | #N/A | #N/A |  |  | #N/A | #N/A | #N/A | #N/A
[21 empty] | #N/A | #N/A |  |  | #N/A | #N/A | #N/A | #N/A
[21 empty] | #N/A | #N/A |  |  | #N/A | #N/A | #N/A | #N/A
[21 empty] | #N/A | #N/A |  |  | #N/A | #N/A | #N/A | #N/A
[21 empty] | #N/A | #N/A |  |  | #N/A | #N/A | #N/A | #N/A
[21 empty] | #N/A | #N/A |  |  | #N/A | #N/A | #N/A | #N/A
[21 empty] | #N/A | #N/A |  |  | #N/A | #N/A | #N/A | #N/A
[21 empty] | #N/A | #N/A |  |  | #N/A | #N/A | #N/A | #N/A
[21 empty] | #N/A | #N/A |  |  | #N/A | #N/A | #N/A | #N/A
[21 empty] | #N/A | #N/A |  |  | #N/A | #N/A | #N/A | #N/A
[21 empty] | #N/A | #N/A |  |  | #N/A | #N/A | #N/A | #N/A
[21 empty] | #N/A | #N/A |  |  | #N/A | #N/A | #N/A | #N/A
[21 empty] | #N/A | #N/A |  |  | #N/A | #N/A | #N/A | #N/A
[21 empty] | #N/A | #N/A |  |  | #N/A | #N/A | #N/A | #N/A
[21 empty] | #N/A | #N/A |  |  | #N/A | #N/A | #N/A | #N/A
[21 empty] | #N/A | #N/A |  |  | #N/A | #N/A | #N/A | #N/A
[21 empty] | #N/A | #N/A |  |  | #N/A | #N/A | #N/A | #N/A
[21 empty] | #N/A | #N/A |  |  | #N/A | #N/A | #N/A | #N/A
[21 empty] | #N/A | #N/A |  |  | #N/A | #N/A | #N/A | #N/A
[21 empty] | #N/A | #N/A |  |  | #N/A | #N/A | #N/A | #N/A
[21 empty] | #N/A | #N/A |  |  | #N/A | #N/A | #N/A | #N/A
[21 empty] | #N/A | #N/A |  |  | #N/A | #N/A | #N/A | #N/A
[21 empty] | #N/A | #N/A |  |  | #N/A | #N/A | #N/A | #N/A
[21 empty] | #N/A | #N/A |  |  | #N/A | #N/A | #N/A | #N/A
[21 empty] | #N/A | #N/A |  |  | #N/A | #N/A | #N/A | #N/A
[21 empty] | #N/A | #N/A |  |  | #N/A | #N/A | #N/A | #N/A
[21 empty] | #N/A | #N/A |  |  | #N/A | #N/A | #N/A | #N/A
[21 empty] | #N/A | #N/A |  |  | #N/A | #N/A | #N/A | #N/A
[21 empty] | #N/A | #N/A |  |  | #N/A | #N/A | #N/A | #N/A
[21 empty] | #N/A | #N/A |  |  | #N/A | #N/A | #N/A | #N/A
[21 empty] | #N/A | #N/A |  |  | #N/A | #N/A | #N/A | #N/A
[21 empty] | #N/A | #N/A |  |  | #N/A | #N/A | #N/A | #N/A
[21 empty] | #N/A | #N/A |  |  | #N/A | #N/A | #N/A | #N/A
[21 empty] | #N/A | #N/A |  |  | #N/A | #N/A | #N/A | #N/A
[21 empty] | #N/A | #N/A |  |  | #N/A | #N/A | #N/A | #N/A
[21 empty] | #N/A | #N/A |  |  | #N/A | #N/A | #N/A | #N/A
[21 empty] | #N/A | #N/A |  |  | #N/A | #N/A | #N/A | #N/A
[21 empty] | #N/A | #N/A |  |  | #N/A | #N/A | #N/A | #N/A
[21 empty] | #N/A | #N/A |  |  | #N/A | #N/A | #N/A | #N/A
[21 empty] | #N/A | #N/A |  |  | #N/A | #N/A | #N/A | #N/A
[21 empty] | #N/A | #N/A |  |  | #N/A | #N/A | #N/A | #N/A
[21 empty] | #N/A | #N/A |  |  | #N/A | #N/A | #N/A | #N/A
[21 empty] | #N/A | #N/A |  |  | #N/A | #N/A | #N/A | #N/A
[21 empty] | #N/A | #N/A |  |  | #N/A | #N/A | #N/A | #N/A
[21 empty] | #N/A | #N/A |  |  | #N/A | #N/A | #N/A | #N/A
[21 empty] | #N/A | #N/A |  |  | #N/A | #N/A | #N/A | #N/A
[21 empty] | #N/A | #N/A |  |  | #N/A | #N/A | #N/A | #N/A
[21 empty] | #N/A | #N/A |  |  | #N/A | #N/A | #N/A | #N/A
[21 empty] | #N/A | #N/A |  |  | #N/A | #N/A | #N/A | #N/A
[21 empty] | #N/A | #N/A |  |  | #N/A | #N/A | #N/A | #N/A
[21 empty] | #N/A | #N/A |  |  | #N/A | #N/A | #N/A | #N/A
[21 empty] | #N/A | #N/A |  |  | #N/A | #N/A | #N/A | #N/A
[21 empty] | #N/A | #N/A |  |  | #N/A | #N/A | #N/A | #N/A
[21 empty] | #N/A | #N/A |  |  | #N/A | #N/A | #N/A | #N/A
[21 empty] | #N/A | #N/A |  |  | #N/A | #N/A | #N/A | #N/A
[21 empty] | #N/A | #N/A |  |  | #N/A | #N/A | #N/A | #N/A
[21 empty] | #N/A | #N/A |  |  | #N/A | #N/A | #N/A | #N/A
[21 empty] | #N/A | #N/A |  |  | #N/A | #N/A | #N/A | #N/A
[21 empty] | #N/A | #N/A |  |  | #N/A | #N/A | #N/A | #N/A
[21 empty] | #N/A | #N/A |  |  | #N/A | #N/A | #N/A | #N/A
[21 empty] | #N/A | #N/A |  |  | #N/A | #N/A | #N/A | #N/A
[21 empty] | #N/A | #N/A |  |  | #N/A | #N/A | #N/A | #N/A
[21 empty] | #N/A | #N/A |  |  | #N/A | #N/A | #N/A | #N/A
[21 empty] | #N/A | #N/A |  |  | #N/A | #N/A | #N/A | #N/A
[21 empty] | #N/A | #N/A |  |  | #N/A | #N/A | #N/A | #N/A
[21 empty] | #N/A | #N/A |  |  | #N/A | #N/A | #N/A | #N/A
[21 empty] | #N/A | #N/A |  |  | #N/A | #N/A | #N/A | #N/A
[21 empty] | #N/A | #N/A |  |  | #N/A | #N/A | #N/A | #N/A
[21 empty] | #N/A | #N/A |  |  | #N/A | #N/A | #N/A | #N/A
[21 empty] | #N/A | #N/A |  |  | #N/A | #N/A | #N/A | #N/A
[21 empty] | #N/A | #N/A |  |  | #N/A | #N/A | #N/A | #N/A
[21 empty] | #N/A | #N/A |  |  | #N/A | #N/A | #N/A | #N/A
[21 empty] | #N/A | #N/A |  |  | #N/A | #N/A | #N/A | #N/A
[21 empty] | #N/A | #N/A |  |  | #N/A | #N/A | #N/A | #N/A
[21 empty] | #N/A | #N/A |  |  | #N/A | #N/A | #N/A | #N/A
[21 empty] | #N/A | #N/A |  |  | #N/A | #N/A | #N/A | #N/A
[21 empty] | #N/A | #N/A |  |  | #N/A | #N/A | #N/A | #N/A
[21 empty] | #N/A | #N/A |  |  | #N/A | #N/A | #N/A | #N/A
[21 empty] | #N/A | #N/A |  |  | #N/A | #N/A | #N/A | #N/A
[21 empty] | #N/A | #N/A |  |  | #N/A | #N/A | #N/A | #N/A
[21 empty] | #N/A | #N/A |  |  | #N/A | #N/A | #N/A | #N/A
[21 empty] | #N/A | #N/A |  |  | #N/A | #N/A | #N/A | #N/A
[21 empty] | #N/A | #N/A |  |  | #N/A | #N/A | #N/A | #N/A
[21 empty] | #N/A | #N/A |  |  | #N/A | #N/A | #N/A | #N/A
[21 empty] | #N/A | #N/A |  |  | #N/A | #N/A | #N/A | #N/A
[21 empty] | #N/A | #N/A |  |  | #N/A | #N/A | #N/A | #N/A
[21 empty] | #N/A | #N/A |  |  | #N/A | #N/A | #N/A | #N/A
[21 empty] | #N/A | #N/A |  |  | #N/A | #N/A | #N/A | #N/A
[21 empty] | #N/A | #N/A |  |  | #N/A | #N/A | #N/A | #N/A
[21 empty] | #N/A | #N/A |  |  | #N/A | #N/A | #N/A | #N/A
[21 empty] | #N/A | #N/A |  |  | #N/A | #N/A | #N/A | #N/A
[21 empty] | #N/A | #N/A |  |  | #N/A | #N/A | #N/A | #N/A
[21 empty] | #N/A | #N/A |  |  | #N/A | #N/A | #N/A | #N/A
[21 empty] | #N/A | #N/A |  |  | #N/A | #N/A | #N/A | #N/A
[21 empty] | #N/A | #N/A |  |  | #N/A | #N/A | #N/A | #N/A
[21 empty] | #N/A | #N/A |  |  | #N/A | #N/A | #N/A | #N/A
[21 empty] | #N/A | #N/A |  |  | #N/A | #N/A | #N/A | #N/A
[21 empty] | #N/A | #N/A |  |  | #N/A | #N/A | #N/A | #N/A
[21 empty] | #N/A | #N/A |  |  | #N/A | #N/A | #N/A | #N/A
[21 empty] | #N/A | #N/A |  |  | #N/A | #N/A | #N/A | #N/A
[21 empty] | #N/A | #N/A |  |  | #N/A | #N/A | #N/A | #N/A
[21 empty] | #N/A | #N/A |  |  | #N/A | #N/A | #N/A | #N/A
[21 empty] | #N/A | #N/A |  |  | #N/A | #N/A | #N/A | #N/A
[21 empty] | #N/A | #N/A |  |  | #N/A | #N/A | #N/A | #N/A
[21 empty] | #N/A | #N/A |  |  | #N/A | #N/A | #N/A | #N/A
[21 empty] | #N/A | #N/A |  |  | #N/A | #N/A | #N/A | #N/A
[21 empty] | #N/A | #N/A |  |  | #N/A | #N/A | #N/A | #N/A
[21 empty] | #N/A | #N/A |  |  | #N/A | #N/A | #N/A | #N/A
[21 empty] | #N/A | #N/A |  |  | #N/A | #N/A | #N/A | #N/A
[21 empty] | #N/A | #N/A |  |  | #N/A | #N/A | #N/A | #N/A
[21 empty] | #N/A | #N/A |  |  | #N/A | #N/A | #N/A | #N/A
[21 empty] | #N/A | #N/A |  |  | #N/A | #N/A | #N/A | #N/A
[21 empty] | #N/A | #N/A |  |  | #N/A | #N/A | #N/A | #N/A
[21 empty] | #N/A | #N/A |  |  | #N/A | #N/A | #N/A | #N/A
[21 empty] | #N/A | #N/A |  |  | #N/A | #N/A | #N/A | #N/A
[21 empty] | #N/A | #N/A |  |  | #N/A | #N/A | #N/A | #N/A
[21 empty] | #N/A | #N/A |  |  | #N/A | #N/A | #N/A | #N/A
[21 empty] | #N/A | #N/A |  |  | #N/A | #N/A | #N/A | #N/A
[21 empty] | #N/A | #N/A |  |  | #N/A | #N/A | #N/A | #N/A
[21 empty] | #N/A | #N/A |  |  | #N/A | #N/A | #N/A | #N/A
[21 empty] | #N/A | #N/A |  |  | #N/A | #N/A | #N/A | #N/A
[21 empty] | #N/A | #N/A |  |  | #N/A | #N/A | #N/A | #N/A
[21 empty] | #N/A | #N/A |  |  | #N/A | #N/A | #N/A | #N/A
[21 empty] | #N/A | #N/A |  |  | #N/A | #N/A | #N/A | #N/A
[21 empty] | #N/A | #N/A |  |  | #N/A | #N/A | #N/A | #N/A
[21 empty] | #N/A | #N/A |  |  | #N/A | #N/A | #N/A | #N/A
[21 empty] | #N/A | #N/A |  |  | #N/A | #N/A | #N/A | #N/A
[21 empty] | #N/A | #N/A |  |  | #N/A | #N/A | #N/A | #N/A
[21 empty] | #N/A | #N/A |  |  | #N/A | #N/A | #N/A | #N/A
[21 empty] | #N/A | #N/A |  |  | #N/A | #N/A | #N/A | #N/A
[21 empty] | #N/A | #N/A |  |  | #N/A | #N/A | #N/A | #N/A
[21 empty] | #N/A | #N/A |  |  | #N/A | #N/A | #N/A | #N/A
[21 empty] | #N/A | #N/A |  |  | #N/A | #N/A | #N/A | #N/A
[21 empty] | #N/A | #N/A |  |  | #N/A | #N/A | #N/A | #N/A
[21 empty] | #N/A | #N/A |  |  | #N/A | #N/A | #N/A | #N/A
[21 empty] | #N/A | #N/A |  |  | #N/A | #N/A | #N/A | #N/A
[21 empty] | #N/A | #N/A |  |  | #N/A | #N/A | #N/A | #N/A
[21 empty] | #N/A | #N/A |  |  | #N/A | #N/A | #N/A | #N/A
[21 empty] | #N/A | #N/A |  |  | #N/A | #N/A | #N/A | #N/A
[21 empty] | #N/A | #N/A |  |  | #N/A | #N/A | #N/A | #N/A
[21 empty] | #N/A | #N/A |  |  | #N/A | #N/A | #N/A | #N/A
[21 empty] | #N/A | #N/A |  |  | #N/A | #N/A | #N/A | #N/A
[21 empty] | #N/A | #N/A |  |  | #N/A | #N/A | #N/A | #N/A
[21 empty] | #N/A | #N/A |  |  | #N/A | #N/A | #N/A | #N/A
[21 empty] | #N/A | #N/A |  |  | #N/A | #N/A | #N/A | #N/A
[21 empty] | #N/A | #N/A |  |  | #N/A | #N/A | #N/A | #N/A
[21 empty] | #N/A | #N/A |  |  | #N/A | #N/A | #N/A | #N/A
[21 empty] | #N/A | #N/A |  |  | #N/A | #N/A | #N/A | #N/A
[21 empty] | #N/A | #N/A |  |  | #N/A | #N/A | #N/A | #N/A
[21 empty] | #N/A | #N/A |  |  | #N/A | #N/A | #N/A | #N/A
[21 empty] | #N/A | #N/A |  |  | #N/A | #N/A | #N/A | #N/A
[21 empty] | #N/A | #N/A |  |  | #N/A | #N/A | #N/A | #N/A
[21 empty] | #N/A | #N/A |  |  | #N/A | #N/A | #N/A | #N/A
[21 empty] | #N/A | #N/A |  |  | #N/A | #N/A | #N/A | #N/A
[21 empty] | #N/A | #N/A |  |  | #N/A | #N/A | #N/A | #N/A
[21 empty] | #N/A | #N/A |  |  | #N/A | #N/A | #N/A | #N/A
[21 empty] | #N/A | #N/A |  |  | #N/A | #N/A | #N/A | #N/A
[21 empty] | #N/A | #N/A |  |  | #N/A | #N/A | #N/A | #N/A
[21 empty] | #N/A | #N/A |  |  | #N/A | #N/A | #N/A | #N/A
[21 empty] | #N/A | #N/A |  |  | #N/A | #N/A | #N/A | #N/A
[21 empty] | #N/A | #N/A |  |  | #N/A | #N/A | #N/A | #N/A
[21 empty] | #N/A | #N/A |  |  | #N/A | #N/A | #N/A | #N/A
[21 empty] | #N/A | #N/A |  |  | #N/A | #N/A | #N/A | #N/A
[21 empty] | #N/A | #N/A |  |  | #N/A | #N/A | #N/A | #N/A
[21 empty] | #N/A | #N/A |  |  | #N/A | #N/A | #N/A | #N/A
[21 empty] | #N/A | #N/A |  |  | #N/A | #N/A | #N/A | #N/A
[21 empty] | #N/A | #N/A |  |  | #N/A | #N/A | #N/A | #N/A
[21 empty] | #N/A | #N/A |  |  | #N/A | #N/A | #N/A | #N/A
[21 empty] | #N/A | #N/A |  |  | #N/A | #N/A | #N/A | #N/A
[21 empty] | #N/A | #N/A |  |  | #N/A | #N/A | #N/A | #N/A
[21 empty] | #N/A | #N/A |  |  | #N/A | #N/A | #N/A | #N/A
[21 empty] | #N/A | #N/A |  |  | #N/A | #N/A | #N/A | #N/A
[21 empty] | #N/A | #N/A |  |  | #N/A | #N/A | #N/A | #N/A
[21 empty] | #N/A | #N/A |  |  | #N/A | #N/A | #N/A | #N/A
[21 empty] | #N/A | #N/A |  |  | #N/A | #N/A | #N/A | #N/A
[21 empty] | #N/A | #N/A |  |  | #N/A | #N/A | #N/A | #N/A
[21 empty] | #N/A | #N/A |  |  | #N/A | #N/A | #N/A | #N/A
[21 empty] | #N/A | #N/A |  |  | #N/A | #N/A | #N/A | #N/A
[21 empty] | #N/A | #N/A |  |  | #N/A | #N/A | #N/A | #N/A
[21 empty] | #N/A | #N/A |  |  | #N/A | #N/A | #N/A | #N/A
[21 empty] | #N/A | #N/A |  |  | #N/A | #N/A | #N/A | #N/A
[21 empty] | #N/A | #N/A |  |  | #N/A | #N/A | #N/A | #N/A
[21 empty] | #N/A | #N/A |  |  | #N/A | #N/A | #N/A | #N/A
[21 empty] | #N/A | #N/A |  |  | #N/A | #N/A | #N/A | #N/A
[21 empty] | #N/A | #N/A |  |  | #N/A | #N/A | #N/A | #N/A
[21 empty] | #N/A | #N/A |  |  | #N/A | #N/A | #N/A | #N/A
[21 empty] | #N/A | #N/A |  |  | #N/A | #N/A | #N/A | #N/A
[21 empty] | #N/A | #N/A |  |  | #N/A | #N/A | #N/A | #N/A
[21 empty] | #N/A | #N/A |  |  | #N/A | #N/A | #N/A | #N/A
[21 empty] | #N/A | #N/A |  |  | #N/A | #N/A | #N/A | #N/A
[21 empty] | #N/A | #N/A |  |  | #N/A | #N/A | #N/A | #N/A
[21 empty] | #N/A | #N/A |  |  | #N/A | #N/A | #N/A | #N/A
[21 empty] | #N/A | #N/A |  |  | #N/A | #N/A | #N/A | #N/A
[21 empty] | #N/A | #N/A |  |  | #N/A | #N/A | #N/A | #N/A
[21 empty] | #N/A | #N/A |  |  | #N/A | #N/A | #N/A | #N/A
[21 empty] | #N/A | #N/A |  |  | #N/A | #N/A | #N/A | #N/A
[21 empty] | #N/A | #N/A |  |  | #N/A | #N/A | #N/A | #N/A
[21 empty] | #N/A | #N/A |  |  | #N/A | #N/A | #N/A | #N/A
[21 empty] | #N/A | #N/A |  |  | #N/A | #N/A | #N/A | #N/A
[21 empty] | #N/A | #N/A |  |  | #N/A | #N/A | #N/A | #N/A
[21 empty] | #N/A | #N/A |  |  | #N/A | #N/A | #N/A | #N/A
[21 empty] | #N/A | #N/A |  |  | #N/A | #N/A | #N/A | #N/A
[21 empty] | #N/A | #N/A |  |  | #N/A | #N/A | #N/A | #N/A
[21 empty] | #N/A | #N/A |  |  | #N/A | #N/A | #N/A | #N/A
[21 empty] | #N/A | #N/A |  |  | #N/A | #N/A | #N/A | #N/A
[21 empty] | #N/A | #N/A |  |  | #N/A | #N/A | #N/A | #N/A
[21 empty] | #N/A | #N/A |  |  | #N/A | #N/A | #N/A | #N/A
[21 empty] | #N/A | #N/A |  |  | #N/A | #N/A | #N/A | #N/A
[21 empty] | #N/A | #N/A |  |  | #N/A | #N/A | #N/A | #N/A
[21 empty] | #N/A | #N/A |  |  | #N/A | #N/A | #N/A | #N/A
[21 empty] | #N/A | #N/A |  |  | #N/A | #N/A | #N/A | #N/A
[21 empty] | #N/A | #N/A |  |  | #N/A | #N/A | #N/A | #N/A
[21 empty] | #N/A | #N/A |  |  | #N/A | #N/A | #N/A | #N/A
[21 empty] | #N/A | #N/A |  |  | #N/A | #N/A | #N/A | #N/A
[21 empty] | #N/A | #N/A |  |  | #N/A | #N/A | #N/A | #N/A
[21 empty] | #N/A | #N/A |  |  | #N/A | #N/A | #N/A | #N/A
[21 empty] | #N/A | #N/A |  |  | #N/A | #N/A | #N/A | #N/A
[21 empty] | #N/A | #N/A |  |  | #N/A | #N/A | #N/A | #N/A
[21 empty] | #N/A | #N/A |  |  | #N/A | #N/A | #N/A | #N/A
[21 empty] | #N/A | #N/A |  |  | #N/A | #N/A | #N/A | #N/A
[21 empty] | #N/A | #N/A |  |  | #N/A | #N/A | #N/A | #N/A
[21 empty] | #N/A | #N/A |  |  | #N/A | #N/A | #N/A | #N/A
[21 empty] | #N/A | #N/A |  |  | #N/A | #N/A | #N/A | #N/A
[21 empty] | #N/A | #N/A |  |  | #N/A | #N/A | #N/A | #N/A
[21 empty] | #N/A | #N/A |  |  | #N/A | #N/A | #N/A | #N/A
[21 empty] | #N/A | #N/A |  |  | #N/A | #N/A | #N/A | #N/A
[21 empty] | #N/A | #N/A |  |  | #N/A | #N/A | #N/A | #N/A
[21 empty] | #N/A | #N/A |  |  | #N/A | #N/A | #N/A | #N/A
[21 empty] | #N/A | #N/A |  |  | #N/A | #N/A | #N/A | #N/A
[21 empty] | #N/A | #N/A |  |  | #N/A | #N/A | #N/A | #N/A
[21 empty] | #N/A | #N/A |  |  | #N/A | #N/A | #N/A | #N/A
[21 empty] | #N/A | #N/A |  |  | #N/A | #N/A | #N/A | #N/A
[21 empty] | #N/A | #N/A |  |  | #N/A | #N/A | #N/A | #N/A
[21 empty] | #N/A | #N/A |  |  | #N/A | #N/A | #N/A | #N/A
[21 empty] | #N/A | #N/A |  |  | #N/A | #N/A | #N/A | #N/A
[21 empty] | #N/A | #N/A |  |  | #N/A | #N/A | #N/A | #N/A
[21 empty] | #N/A | #N/A |  |  | #N/A | #N/A | #N/A | #N/A
[21 empty] | #N/A | #N/A |  |  | #N/A | #N/A | #N/A | #N/A
[21 empty] | #N/A | #N/A |  |  | #N/A | #N/A | #N/A | #N/A
[21 empty] | #N/A | #N/A |  |  | #N/A | #N/A | #N/A | #N/A
[21 empty] | #N/A | #N/A |  |  | #N/A | #N/A | #N/A | #N/A
[21 empty] | #N/A | #N/A |  |  | #N/A | #N/A | #N/A | #N/A
[21 empty] | #N/A | #N/A |  |  | #N/A | #N/A | #N/A | #N/A
[21 empty] | #N/A | #N/A |  |  | #N/A | #N/A | #N/A | #N/A
[21 empty] | #N/A | #N/A |  |  | #N/A | #N/A | #N/A | #N/A
[21 empty] | #N/A | #N/A |  |  | #N/A | #N/A | #N/A | #N/A
[21 empty] | #N/A | #N/A |  |  | #N/A | #N/A | #N/A | #N/A
[21 empty] | #N/A | #N/A |  |  | #N/A | #N/A | #N/A | #N/A
[21 empty] | #N/A | #N/A |  |  | #N/A | #N/A | #N/A | #N/A
[21 empty] | #N/A | #N/A |  |  | #N/A | #N/A | #N/A | #N/A
[21 empty] | #N/A | #N/A |  |  | #N/A | #N/A | #N/A | #N/A
[21 empty] | #N/A | #N/A |  |  | #N/A | #N/A | #N/A | #N/A
[21 empty] | #N/A | #N/A |  |  | #N/A | #N/A | #N/A | #N/A
[21 empty] | #N/A | #N/A |  |  | #N/A | #N/A | #N/A | #N/A
[21 empty] | #N/A | #N/A |  |  | #N/A | #N/A | #N/A | #N/A
[21 empty] | #N/A | #N/A |  |  | #N/A | #N/A | #N/A | #N/A
[21 empty] | #N/A | #N/A |  |  | #N/A | #N/A | #N/A | #N/A
[21 empty] | #N/A | #N/A |  |  | #N/A | #N/A | #N/A | #N/A
[21 empty] | #N/A | #N/A |  |  | #N/A | #N/A | #N/A | #N/A
[21 empty] | #N/A | #N/A |  |  | #N/A | #N/A | #N/A | #N/A
[21 empty] | #N/A | #N/A |  |  | #N/A | #N/A | #N/A | #N/A
[21 empty] | #N/A | #N/A |  |  | #N/A | #N/A | #N/A | #N/A
[21 empty] | #N/A | #N/A |  |  | #N/A | #N/A | #N/A | #N/A
[21 empty] | #N/A | #N/A |  |  | #N/A | #N/A | #N/A | #N/A
[21 empty] | #N/A | #N/A |  |  | #N/A | #N/A | #N/A | #N/A
[21 empty] | #N/A | #N/A |  |  | #N/A | #N/A | #N/A | #N/A
[21 empty] | #N/A | #N/A |  |  | #N/A | #N/A | #N/A | #N/A
[21 empty] | #N/A | #N/A |  |  | #N/A | #N/A | #N/A | #N/A
[21 empty] | #N/A | #N/A |  |  | #N/A | #N/A | #N/A | #N/A
[21 empty] | #N/A | #N/A |  |  | #N/A | #N/A | #N/A | #N/A
[21 empty] | #N/A | #N/A |  |  | #N/A | #N/A | #N/A | #N/A
[21 empty] | #N/A | #N/A |  |  | #N/A | #N/A | #N/A | #N/A
[21 empty] | #N/A | #N/A |  |  | #N/A | #N/A | #N/A | #N/A
[21 empty] | #N/A | #N/A |  |  | #N/A | #N/A | #N/A | #N/A
[21 empty] | #N/A | #N/A |  |  | #N/A | #N/A | #N/A | #N/A
[21 empty] | #N/A | #N/A |  |  | #N/A | #N/A | #N/A | #N/A
[21 empty] | #N/A | #N/A |  |  | #N/A | #N/A | #N/A | #N/A
[21 empty] | #N/A | #N/A |  |  | #N/A | #N/A | #N/A | #N/A
[21 empty] | #N/A | #N/A |  |  | #N/A | #N/A | #N/A | #N/A
[21 empty] | #N/A | #N/A |  |  | #N/A | #N/A | #N/A | #N/A
[21 empty] | #N/A | #N/A |  |  | #N/A | #N/A | #N/A | #N/A
[21 empty] | #N/A | #N/A |  |  | #N/A | #N/A | #N/A | #N/A
[21 empty] | #N/A | #N/A |  |  | #N/A | #N/A | #N/A | #N/A
[21 empty] | #N/A | #N/A |  |  | #N/A | #N/A | #N/A | #N/A
[21 empty] | #N/A | #N/A |  |  | #N/A | #N/A | #N/A | #N/A
[21 empty] | #N/A | #N/A |  |  | #N/A | #N/A | #N/A | #N/A
[21 empty] | #N/A | #N/A |  |  | #N/A | #N/A | #N/A | #N/A
[21 empty] | #N/A | #N/A |  |  | #N/A | #N/A | #N/A | #N/A
[21 empty] | #N/A | #N/A |  |  | #N/A | #N/A | #N/A | #N/A
[21 empty] | #N/A | #N/A |  |  | #N/A | #N/A | #N/A | #N/A
[21 empty] | #N/A | #N/A |  |  | #N/A | #N/A | #N/A | #N/A
[21 empty] | #N/A | #N/A |  |  | #N/A | #N/A | #N/A | #N/A
[21 empty] | #N/A | #N/A |  |  | #N/A | #N/A | #N/A | #N/A
[21 empty] | #N/A | #N/A |  |  | #N/A | #N/A | #N/A | #N/A
[21 empty] | #N/A | #N/A |  |  | #N/A | #N/A | #N/A | #N/A
[21 empty] | #N/A | #N/A |  |  | #N/A | #N/A | #N/A | #N/A
[21 empty] | #N/A | #N/A |  |  | #N/A | #N/A | #N/A | #N/A
[21 empty] | #N/A | #N/A |  |  | #N/A | #N/A | #N/A | #N/A
[21 empty] | #N/A | #N/A |  |  | #N/A | #N/A | #N/A | #N/A
[21 empty] | #N/A | #N/A |  |  | #N/A | #N/A | #N/A | #N/A
[21 empty] | #N/A | #N/A |  |  | #N/A | #N/A | #N/A | #N/A
[21 empty] | #N/A | #N/A |  |  | #N/A | #N/A | #N/A | #N/A
[21 empty] | #N/A | #N/A |  |  | #N/A | #N/A | #N/A | #N/A
[21 empty] | #N/A | #N/A |  |  | #N/A | #N/A | #N/A | #N/A
[21 empty] | #N/A | #N/A |  |  | #N/A | #N/A | #N/A | #N/A
[21 empty] | #N/A | #N/A |  |  | #N/A | #N/A | #N/A | #N/A
[21 empty] | #N/A | #N/A |  |  | #N/A | #N/A | #N/A | #N/A
[21 empty] | #N/A | #N/A |  |  | #N/A | #N/A | #N/A | #N/A
[21 empty] | #N/A | #N/A |  |  | #N/A | #N/A | #N/A | #N/A
[21 empty] | #N/A | #N/A |  |  | #N/A | #N/A | #N/A | #N/A
[21 empty] | #N/A | #N/A |  |  | #N/A | #N/A | #N/A | #N/A
[21 empty] | #N/A | #N/A |  |  | #N/A | #N/A | #N/A | #N/A
[21 empty] | #N/A | #N/A |  |  | #N/A | #N/A | #N/A | #N/A
[21 empty] | #N/A | #N/A |  |  | #N/A | #N/A | #N/A | #N/A
[21 empty] | #N/A | #N/A |  |  | #N/A | #N/A | #N/A | #N/A
[21 empty] | #N/A | #N/A |  |  | #N/A | #N/A | #N/A | #N/A
[21 empty] | #N/A | #N/A |  |  | #N/A | #N/A | #N/A | #N/A
[21 empty] | #N/A | #N/A |  |  | #N/A | #N/A | #N/A | #N/A
[21 empty] | #N/A | #N/A |  |  | #N/A | #N/A | #N/A | #N/A
[21 empty] | #N/A | #N/A |  |  | #N/A | #N/A | #N/A | #N/A
[21 empty] | #N/A | #N/A |  |  | #N/A | #N/A | #N/A | #N/A
[21 empty] | #N/A | #N/A |  |  | #N/A | #N/A | #N/A | #N/A
[21 empty] | #N/A | #N/A |  |  | #N/A | #N/A | #N/A | #N/A
[21 empty] | #N/A | #N/A |  |  | #N/A | #N/A | #N/A | #N/A
[21 empty] | #N/A | #N/A |  |  | #N/A | #N/A | #N/A | #N/A
[21 empty] | #N/A | #N/A |  |  | #N/A | #N/A | #N/A | #N/A
[21 empty] | #N/A | #N/A |  |  | #N/A | #N/A | #N/A | #N/A
[21 empty] | #N/A | #N/A |  |  | #N/A | #N/A | #N/A | #N/A
[21 empty] | #N/A | #N/A |  |  | #N/A | #N/A | #N/A | #N/A
[21 empty] | #N/A | #N/A |  |  | #N/A | #N/A | #N/A | #N/A
[21 empty] | #N/A | #N/A |  |  | #N/A | #N/A | #N/A | #N/A
[21 empty] | #N/A | #N/A |  |  | #N/A | #N/A | #N/A | #N/A
[21 empty] | #N/A | #N/A |  |  | #N/A | #N/A | #N/A | #N/A
[21 empty] | #N/A | #N/A |  |  | #N/A | #N/A | #N/A | #N/A
[21 empty] | #N/A | #N/A |  |  | #N/A | #N/A | #N/A | #N/A
[21 empty] | #N/A | #N/A |  |  | #N/A | #N/A | #N/A | #N/A
[21 empty] | #N/A | #N/A |  |  | #N/A | #N/A | #N/A | #N/A
[21 empty] | #N/A | #N/A |  |  | #N/A | #N/A | #N/A | #N/A
[21 empty] | #N/A | #N/A |  |  | #N/A | #N/A | #N/A | #N/A
[21 empty] | #N/A | #N/A |  |  | #N/A | #N/A | #N/A | #N/A
[21 empty] | #N/A | #N/A |  |  | #N/A | #N/A | #N/A | #N/A
[21 empty] | #N/A | #N/A |  |  | #N/A | #N/A | #N/A | #N/A
[21 empty] | #N/A | #N/A |  |  | #N/A | #N/A | #N/A | #N/A
[21 empty] | #N/A | #N/A |  |  | #N/A | #N/A | #N/A | #N/A
[21 empty] | #N/A | #N/A |  |  | #N/A | #N/A | #N/A | #N/A
[21 empty] | #N/A | #N/A |  |  | #N/A | #N/A | #N/A | #N/A
[21 empty] | #N/A | #N/A |  |  | #N/A | #N/A | #N/A | #N/A
[21 empty] | #N/A | #N/A |  |  | #N/A | #N/A | #N/A | #N/A
[21 empty] | #N/A | #N/A |  |  | #N/A | #N/A | #N/A | #N/A
[21 empty] | #N/A | #N/A |  |  | #N/A | #N/A | #N/A | #N/A
[21 empty] | #N/A | #N/A |  |  | #N/A | #N/A | #N/A | #N/A
[21 empty] | #N/A | #N/A |  |  | #N/A | #N/A | #N/A | #N/A
[21 empty] | #N/A | #N/A |  |  | #N/A | #N/A | #N/A | #N/A
[21 empty] | #N/A | #N/A |  |  | #N/A | #N/A | #N/A | #N/A
[21 empty] | #N/A | #N/A |  |  | #N/A | #N/A | #N/A | #N/A
[21 empty] | #N/A | #N/A |  |  | #N/A | #N/A | #N/A | #N/A
[21 empty] | #N/A | #N/A |  |  | #N/A | #N/A | #N/A | #N/A
[21 empty] | #N/A | #N/A |  |  | #N/A | #N/A | #N/A | #N/A
[21 empty] | #N/A | #N/A |  |  | #N/A | #N/A | #N/A | #N/A
[21 empty] | #N/A | #N/A |  |  | #N/A | #N/A | #N/A | #N/A
[21 empty] | #N/A | #N/A |  |  | #N/A | #N/A | #N/A | #N/A
[21 empty] | #N/A | #N/A |  |  | #N/A | #N/A | #N/A | #N/A
[21 empty] | #N/A | #N/A |  |  | #N/A | #N/A | #N/A | #N/A
[21 empty] | #N/A | #N/A |  |  | #N/A | #N/A | #N/A | #N/A
[21 empty] | #N/A | #N/A |  |  | #N/A | #N/A | #N/A | #N/A
[21 empty] | #N/A | #N/A |  |  | #N/A | #N/A | #N/A | #N/A
[21 empty] | #N/A | #N/A |  |  | #N/A | #N/A | #N/A | #N/A
[21 empty] | #N/A | #N/A |  |  | #N/A | #N/A | #N/A | #N/A
[21 empty] | #N/A | #N/A |  |  | #N/A | #N/A | #N/A | #N/A
[21 empty] | #N/A | #N/A |  |  | #N/A | #N/A | #N/A | #N/A
[21 empty] | #N/A | #N/A |  |  | #N/A | #N/A | #N/A | #N/A
[21 empty] | #N/A | #N/A |  |  | #N/A | #N/A | #N/A | #N/A
[21 empty] | #N/A | #N/A |  |  | #N/A | #N/A | #N/A | #N/A
[21 empty] | #N/A | #N/A |  |  | #N/A | #N/A | #N/A | #N/A
[21 empty] | #N/A | #N/A |  |  | #N/A | #N/A | #N/A | #N/A
[21 empty] | #N/A | #N/A |  |  | #N/A | #N/A | #N/A | #N/A
[21 empty] | #N/A | #N/A |  |  | #N/A | #N/A | #N/A | #N/A
[21 empty] | #N/A | #N/A |  |  | #N/A | #N/A | #N/A | #N/A
[21 empty] | #N/A | #N/A |  |  | #N/A | #N/A | #N/A | #N/A
[21 empty] | #N/A | #N/A |  |  | #N/A | #N/A | #N/A | #N/A
[21 empty] | #N/A | #N/A |  |  | #N/A | #N/A | #N/A | #N/A
[21 empty] | #N/A | #N/A |  |  | #N/A | #N/A | #N/A | #N/A
[21 empty] | #N/A | #N/A |  |  | #N/A | #N/A | #N/A | #N/A
[21 empty] | #N/A | #N/A |  |  | #N/A | #N/A | #N/A | #N/A
[21 empty] | #N/A | #N/A |  |  | #N/A | #N/A | #N/A | #N/A
[21 empty] | #N/A | #N/A |  |  | #N/A | #N/A | #N/A | #N/A
[21 empty] | #N/A | #N/A |  |  | #N/A | #N/A | #N/A | #N/A
[21 empty] | #N/A | #N/A |  |  | #N/A | #N/A | #N/A | #N/A
[21 empty] | #N/A | #N/A |  |  | #N/A | #N/A | #N/A | #N/A
[21 empty] | #N/A | #N/A |  |  | #N/A | #N/A | #N/A | #N/A
[21 empty] | #N/A | #N/A |  |  | #N/A | #N/A | #N/A | #N/A
[21 empty] | #N/A | #N/A |  |  | #N/A | #N/A | #N/A | #N/A
[21 empty] | #N/A | #N/A |  |  | #N/A | #N/A | #N/A | #N/A
[21 empty] | #N/A | #N/A |  |  | #N/A | #N/A | #N/A | #N/A
[21 empty] | #N/A | #N/A |  |  | #N/A | #N/A | #N/A | #N/A
[21 empty] | #N/A | #N/A |  |  | #N/A | #N/A | #N/A | #N/A
[21 empty] | #N/A | #N/A |  |  | #N/A | #N/A | #N/A | #N/A
[21 empty] | #N/A | #N/A |  |  | #N/A | #N/A | #N/A | #N/A
[21 empty] | #N/A | #N/A |  |  | #N/A | #N/A | #N/A | #N/A
[21 empty] | #N/A | #N/A |  |  | #N/A | #N/A | #N/A | #N/A
[21 empty] | #N/A | #N/A |  |  | #N/A | #N/A | #N/A | #N/A
[21 empty] | #N/A | #N/A |  |  | #N/A | #N/A | #N/A | #N/A
[21 empty] | #N/A | #N/A |  |  | #N/A | #N/A | #N/A | #N/A
[21 empty] | #N/A | #N/A |  |  | #N/A | #N/A | #N/A | #N/A
[21 empty] | #N/A | #N/A |  |  | #N/A | #N/A | #N/A | #N/A
[21 empty] | #N/A | #N/A |  |  | #N/A | #N/A | #N/A | #N/A
[21 empty] | #N/A | #N/A |  |  | #N/A | #N/A | #N/A | #N/A
[21 empty] | #N/A | #N/A |  |  | #N/A | #N/A | #N/A | #N/A
[21 empty] | #N/A | #N/A |  |  | #N/A | #N/A | #N/A | #N/A
[21 empty] | #N/A | #N/A |  |  | #N/A | #N/A | #N/A | #N/A
[21 empty] | #N/A | #N/A |  |  | #N/A | #N/A | #N/A | #N/A
[21 empty] | #N/A | #N/A |  |  | #N/A | #N/A | #N/A | #N/A
[21 empty] | #N/A | #N/A |  |  | #N/A | #N/A | #N/A | #N/A
[21 empty] | #N/A | #N/A |  |  | #N/A | #N/A | #N/A | #N/A
[21 empty] | #N/A | #N/A |  |  | #N/A | #N/A | #N/A | #N/A
[21 empty] | #N/A | #N/A |  |  | #N/A | #N/A | #N/A | #N/A
[21 empty] | #N/A | #N/A |  |  | #N/A | #N/A | #N/A | #N/A
[21 empty] | #N/A | #N/A |  |  | #N/A | #N/A | #N/A | #N/A
[21 empty] | #N/A | #N/A |  |  | #N/A | #N/A | #N/A | #N/A
[21 empty] | #N/A | #N/A |  |  | #N/A | #N/A | #N/A | #N/A
[21 empty] | #N/A | #N/A |  |  | #N/A | #N/A | #N/A | #N/A
[21 empty] | #N/A | #N/A |  |  | #N/A | #N/A | #N/A | #N/A
[21 empty] | #N/A | #N/A |  |  | #N/A | #N/A | #N/A | #N/A
[21 empty] | #N/A | #N/A |  |  | #N/A | #N/A | #N/A | #N/A
[21 empty] | #N/A | #N/A |  |  | #N/A | #N/A | #N/A | #N/A
[21 empty] | #N/A | #N/A |  |  | #N/A | #N/A | #N/A | #N/A
[21 empty] | #N/A | #N/A |  |  | #N/A | #N/A | #N/A | #N/A
[21 empty] | #N/A | #N/A |  |  | #N/A | #N/A | #N/A | #N/A
[21 empty] | #N/A | #N/A |  |  | #N/A | #N/A | #N/A | #N/A
[21 empty] | #N/A | #N/A |  |  | #N/A | #N/A | #N/A | #N/A
[21 empty] | #N/A | #N/A |  |  | #N/A | #N/A | #N/A | #N/A
[21 empty] | #N/A | #N/A |  |  | #N/A | #N/A | #N/A | #N/A
[21 empty] | #N/A | #N/A |  |  | #N/A | #N/A | #N/A | #N/A
[21 empty] | #N/A | #N/A |  |  | #N/A | #N/A | #N/A | #N/A
[21 empty] | #N/A | #N/A |  |  | #N/A | #N/A | #N/A | #N/A
[21 empty] | #N/A | #N/A |  |  | #N/A | #N/A | #N/A | #N/A
[21 empty] | #N/A | #N/A |  |  | #N/A | #N/A | #N/A | #N/A
[21 empty] | #N/A | #N/A |  |  | #N/A | #N/A | #N/A | #N/A
[21 empty] | #N/A | #N/A |  |  | #N/A | #N/A | #N/A | #N/A
[21 empty] | #N/A | #N/A |  |  | #N/A | #N/A | #N/A | #N/A
[21 empty] | #N/A | #N/A |  |  | #N/A | #N/A | #N/A | #N/A
[21 empty] | #N/A | #N/A |  |  | #N/A | #N/A | #N/A | #N/A
[21 empty] | #N/A | #N/A |  |  | #N/A | #N/A | #N/A | #N/A
[21 empty] | #N/A | #N/A |  |  | #N/A | #N/A | #N/A | #N/A
[21 empty] | #N/A | #N/A |  |  | #N/A | #N/A | #N/A | #N/A
[21 empty] | #N/A | #N/A |  |  | #N/A | #N/A | #N/A | #N/A
[21 empty] | #N/A | #N/A |  |  | #N/A | #N/A | #N/A | #N/A
[21 empty] | #N/A | #N/A |  |  | #N/A | #N/A | #N/A | #N/A
[21 empty] | #N/A | #N/A |  |  | #N/A | #N/A | #N/A | #N/A
[21 empty] | #N/A | #N/A |  |  | #N/A | #N/A | #N/A | #N/A
[21 empty] | #N/A | #N/A |  |  | #N/A | #N/A | #N/A | #N/A
[21 empty] | #N/A | #N/A |  |  | #N/A | #N/A | #N/A | #N/A
[21 empty] | #N/A | #N/A |  |  | #N/A | #N/A | #N/A | #N/A
[21 empty] | #N/A | #N/A |  |  | #N/A | #N/A | #N/A | #N/A
[21 empty] | #N/A | #N/A |  |  | #N/A | #N/A | #N/A | #N/A
[21 empty] | #N/A | #N/A |  |  | #N/A | #N/A | #N/A | #N/A
[21 empty] | #N/A | #N/A |  |  | #N/A | #N/A | #N/A | #N/A
[21 empty] | #N/A | #N/A |  |  | #N/A | #N/A | #N/A | #N/A
[21 empty] | #N/A | #N/A |  |  | #N/A | #N/A | #N/A | #N/A
[21 empty] | #N/A | #N/A |  |  | #N/A | #N/A | #N/A | #N/A
[21 empty] | #N/A | #N/A |  |  | #N/A | #N/A | #N/A | #N/A
[21 empty] | #N/A | #N/A |  |  | #N/A | #N/A | #N/A | #N/A
[21 empty] | #N/A | #N/A |  |  | #N/A | #N/A | #N/A | #N/A
[21 empty] | #N/A | #N/A |  |  | #N/A | #N/A | #N/A | #N/A
[21 empty] | #N/A | #N/A |  |  | #N/A | #N/A | #N/A | #N/A
[21 empty] | #N/A | #N/A |  |  | #N/A | #N/A | #N/A | #N/A
[21 empty] | #N/A | #N/A |  |  | #N/A | #N/A | #N/A | #N/A
[21 empty] | #N/A | #N/A |  |  | #N/A | #N/A | #N/A | #N/A
[21 empty] | #N/A | #N/A |  |  | #N/A | #N/A | #N/A | #N/A
[21 empty] | #N/A | #N/A |  |  | #N/A | #N/A | #N/A | #N/A
[21 empty] | #N/A | #N/A |  |  | #N/A | #N/A | #N/A | #N/A
[21 empty] | #N/A | #N/A |  |  | #N/A | #N/A | #N/A | #N/A
[21 empty] | #N/A | #N/A |  |  | #N/A | #N/A | #N/A | #N/A
[21 empty] | #N/A | #N/A |  |  | #N/A | #N/A | #N/A | #N/A
[21 empty] | #N/A | #N/A |  |  | #N/A | #N/A | #N/A | #N/A
[21 empty] | #N/A | #N/A |  |  | #N/A | #N/A | #N/A | #N/A
[21 empty] | #N/A | #N/A |  |  | #N/A | #N/A | #N/A | #N/A
[21 empty] | #N/A | #N/A |  |  | #N/A | #N/A | #N/A | #N/A
[21 empty] | #N/A | #N/A |  |  | #N/A | #N/A | #N/A | #N/A
[21 empty] | #N/A | #N/A |  |  | #N/A | #N/A | #N/A | #N/A
[21 empty] | #N/A | #N/A |  |  | #N/A | #N/A | #N/A | #N/A
[21 empty] | #N/A | #N/A |  |  | #N/A | #N/A | #N/A | #N/A
[21 empty] | #N/A | #N/A |  |  | #N/A | #N/A | #N/A | #N/A
[21 empty] | #N/A | #N/A |  |  | #N/A | #N/A | #N/A | #N/A
[21 empty] | #N/A | #N/A |  |  | #N/A | #N/A | #N/A | #N/A
[21 empty] | #N/A | #N/A |  |  | #N/A | #N/A | #N/A | #N/A
[21 empty] | #N/A | #N/A |  |  | #N/A | #N/A | #N/A | #N/A
[21 empty] | #N/A | #N/A |  |  | #N/A | #N/A | #N/A | #N/A
[21 empty] | #N/A | #N/A |  |  | #N/A | #N/A | #N/A | #N/A
[21 empty] | #N/A | #N/A |  |  | #N/A | #N/A | #N/A | #N/A
[21 empty] | #N/A | #N/A |  |  | #N/A | #N/A | #N/A | #N/A
[21 empty] | #N/A | #N/A |  |  | #N/A | #N/A | #N/A | #N/A
[21 empty] | #N/A | #N/A |  |  | #N/A | #N/A | #N/A | #N/A
[21 empty] | #N/A | #N/A |  |  | #N/A | #N/A | #N/A | #N/A
[21 empty] | #N/A | #N/A |  |  | #N/A | #N/A | #N/A | #N/A
[21 empty] | #N/A | #N/A |  |  | #N/A | #N/A | #N/A | #N/A
[21 empty] | #N/A | #N/A |  |  | #N/A | #N/A | #N/A | #N/A
[21 empty] | #N/A | #N/A |  |  | #N/A | #N/A | #N/A | #N/A
[21 empty] | #N/A | #N/A |  |  | #N/A | #N/A | #N/A | #N/A
[21 empty] | #N/A | #N/A |  |  | #N/A | #N/A | #N/A | #N/A
[21 empty] | #N/A | #N/A |  |  | #N/A | #N/A | #N/A | #N/A
[21 empty] | #N/A | #N/A |  |  | #N/A | #N/A | #N/A | #N/A
[21 empty] | #N/A | #N/A |  |  | #N/A | #N/A | #N/A | #N/A
[21 empty] | #N/A | #N/A |  |  | #N/A | #N/A | #N/A | #N/A
[21 empty] | #N/A | #N/A |  |  | #N/A | #N/A | #N/A | #N/A
[21 empty] | #N/A | #N/A |  |  | #N/A | #N/A | #N/A | #N/A
[21 empty] | #N/A | #N/A |  |  | #N/A | #N/A | #N/A | #N/A
[21 empty] | #N/A | #N/A |  |  | #N/A | #N/A | #N/A | #N/A
[21 empty] | #N/A | #N/A |  |  | #N/A | #N/A | #N/A | #N/A
[21 empty] | #N/A | #N/A |  |  | #N/A | #N/A | #N/A | #N/A
[21 empty] | #N/A | #N/A |  |  | #N/A | #N/A | #N/A | #N/A
[21 empty] | #N/A | #N/A |  |  | #N/A | #N/A | #N/A | #N/A
[21 empty] | #N/A | #N/A |  |  | #N/A | #N/A | #N/A | #N/A
[21 empty] | #N/A | #N/A |  |  | #N/A | #N/A | #N/A | #N/A
[21 empty] | #N/A | #N/A |  |  | #N/A | #N/A | #N/A | #N/A
[21 empty] | #N/A | #N/A |  |  | #N/A | #N/A | #N/A | #N/A
[21 empty] | #N/A | #N/A |  |  | #N/A | #N/A | #N/A | #N/A
[21 empty] | #N/A | #N/A |  |  | #N/A | #N/A | #N/A | #N/A
[21 empty] | #N/A | #N/A |  |  | #N/A | #N/A | #N/A | #N/A
[21 empty] | #N/A | #N/A |  |  | #N/A | #N/A | #N/A | #N/A
[21 empty] | #N/A | #N/A |  |  | #N/A | #N/A | #N/A | #N/A
[21 empty] | #N/A | #N/A |  |  | #N/A | #N/A | #N/A | #N/A
[21 empty] | #N/A | #N/A |  |  | #N/A | #N/A | #N/A | #N/A
[21 empty] | #N/A | #N/A |  |  | #N/A | #N/A | #N/A | #N/A
[21 empty] | #N/A | #N/A |  |  | #N/A | #N/A | #N/A | #N/A
[21 empty] | #N/A | #N/A |  |  | #N/A | #N/A | #N/A | #N/A
[21 empty] | #N/A | #N/A |  |  | #N/A | #N/A | #N/A | #N/A
[21 empty] | #N/A | #N/A |  |  | #N/A | #N/A | #N/A | #N/A
[21 empty] | #N/A | #N/A |  |  | #N/A | #N/A | #N/A | #N/A
[21 empty] | #N/A | #N/A |  |  | #N/A | #N/A | #N/A | #N/A
[21 empty] | #N/A | #N/A |  |  | #N/A | #N/A | #N/A | #N/A
[21 empty] | #N/A | #N/A |  |  | #N/A | #N/A | #N/A | #N/A
[21 empty] | #N/A | #N/A |  |  | #N/A | #N/A | #N/A | #N/A
[21 empty] | #N/A | #N/A |  |  | #N/A | #N/A | #N/A | #N/A
[21 empty] | #N/A | #N/A |  |  | #N/A | #N/A | #N/A | #N/A
[21 empty] | #N/A | #N/A |  |  | #N/A | #N/A | #N/A | #N/A
[21 empty] | #N/A | #N/A |  |  | #N/A | #N/A | #N/A | #N/A
[21 empty] | #N/A | #N/A |  |  | #N/A | #N/A | #N/A | #N/A
[21 empty] | #N/A | #N/A |  |  | #N/A | #N/A | #N/A | #N/A
[21 empty] | #N/A | #N/A |  |  | #N/A | #N/A | #N/A | #N/A
[21 empty] | #N/A | #N/A |  |  | #N/A | #N/A | #N/A | #N/A
[21 empty] | #N/A | #N/A |  |  | #N/A | #N/A | #N/A | #N/A
[21 empty] | #N/A | #N/A |  |  | #N/A | #N/A | #N/A | #N/A
[21 empty] | #N/A | #N/A |  |  | #N/A | #N/A | #N/A | #N/A
[21 empty] | #N/A | #N/A |  |  | #N/A | #N/A | #N/A | #N/A
[21 empty] | #N/A | #N/A |  |  | #N/A | #N/A | #N/A | #N/A
[21 empty] | #N/A | #N/A |  |  | #N/A | #N/A | #N/A | #N/A
[21 empty] | #N/A | #N/A |  |  | #N/A | #N/A | #N/A | #N/A
[21 empty] | #N/A | #N/A |  |  | #N/A | #N/A | #N/A | #N/A
[21 empty] | #N/A | #N/A |  |  | #N/A | #N/A | #N/A | #N/A
[21 empty] | #N/A | #N/A |  |  | #N/A | #N/A | #N/A | #N/A
[21 empty] | #N/A | #N/A |  |  | #N/A | #N/A | #N/A | #N/A
[21 empty] | #N/A | #N/A |  |  | #N/A | #N/A | #N/A | #N/A
[21 empty] | #N/A | #N/A |  |  | #N/A | #N/A | #N/A | #N/A
[21 empty] | #N/A | #N/A |  |  | #N/A | #N/A | #N/A | #N/A
[21 empty] | #N/A | #N/A |  |  | #N/A | #N/A | #N/A | #N/A
[21 empty] | #N/A | #N/A |  |  | #N/A | #N/A | #N/A | #N/A
[21 empty] | #N/A | #N/A |  |  | #N/A | #N/A | #N/A | #N/A
[21 empty] | #N/A | #N/A |  |  | #N/A | #N/A | #N/A | #N/A
[21 empty] | #N/A | #N/A |  |  | #N/A | #N/A | #N/A | #N/A
[21 empty] | #N/A | #N/A |  |  | #N/A | #N/A | #N/A | #N/A
[21 empty] | #N/A | #N/A |  |  | #N/A | #N/A | #N/A | #N/A
[21 empty] | #N/A | #N/A |  |  | #N/A | #N/A | #N/A | #N/A
[21 empty] | #N/A | #N/A |  |  | #N/A | #N/A | #N/A | #N/A
[21 empty] | #N/A | #N/A |  |  | #N/A | #N/A | #N/A | #N/A
[21 empty] | #N/A | #N/A |  |  | #N/A | #N/A | #N/A | #N/A
[21 empty] | #N/A | #N/A |  |  | #N/A | #N/A | #N/A | #N/A
[21 empty] | #N/A | #N/A |  |  | #N/A | #N/A | #N/A | #N/A
[21 empty] | #N/A | #N/A |  |  | #N/A | #N/A | #N/A | #N/A
[21 empty] | #N/A | #N/A |  |  | #N/A | #N/A | #N/A | #N/A
[21 empty] | #N/A | #N/A |  |  | #N/A | #N/A | #N/A | #N/A
[21 empty] | #N/A | #N/A |  |  | #N/A | #N/A | #N/A | #N/A
[21 empty] | #N/A | #N/A |  |  | #N/A | #N/A | #N/A | #N/A
[21 empty] | #N/A | #N/A |  |  | #N/A | #N/A | #N/A | #N/A
[21 empty] | #N/A | #N/A |  |  | #N/A | #N/A | #N/A | #N/A
[21 empty] | #N/A | #N/A |  |  | #N/A | #N/A | #N/A | #N/A
[21 empty] | #N/A | #N/A |  |  | #N/A | #N/A | #N/A | #N/A
[21 empty] | #N/A | #N/A |  |  | #N/A | #N/A | #N/A | #N/A
[21 empty] | #N/A | #N/A |  |  | #N/A | #N/A | #N/A | #N/A
[21 empty] | #N/A | #N/A |  |  | #N/A | #N/A | #N/A | #N/A
[21 empty] | #N/A | #N/A |  |  | #N/A | #N/A | #N/A | #N/A
[21 empty] | #N/A | #N/A |  |  | #N/A | #N/A | #N/A | #N/A
[21 empty] | #N/A | #N/A |  |  | #N/A | #N/A | #N/A | #N/A
[21 empty] | #N/A | #N/A |  |  | #N/A | #N/A | #N/A | #N/A
[21 empty] | #N/A | #N/A |  |  | #N/A | #N/A | #N/A | #N/A
[21 empty] | #N/A | #N/A |  |  | #N/A | #N/A | #N/A | #N/A
[21 empty] | #N/A | #N/A |  |  | #N/A | #N/A | #N/A | #N/A
[21 empty] | #N/A | #N/A |  |  | #N/A | #N/A | #N/A | #N/A
[21 empty] | #N/A | #N/A |  |  | #N/A | #N/A | #N/A | #N/A
[21 empty] | #N/A | #N/A |  |  | #N/A | #N/A | #N/A | #N/A
[21 empty] | #N/A | #N/A |  |  | #N/A | #N/A | #N/A | #N/A
[21 empty] | #N/A | #N/A |  |  | #N/A | #N/A | #N/A | #N/A
[21 empty] | #N/A | #N/A |  |  | #N/A | #N/A | #N/A | #N/A
[21 empty] | #N/A | #N/A |  |  | #N/A | #N/A | #N/A | #N/A
[21 empty] | #N/A | #N/A |  |  | #N/A | #N/A | #N/A | #N/A
[21 empty] | #N/A | #N/A |  |  | #N/A | #N/A | #N/A | #N/A
[21 empty] | #N/A | #N/A |  |  | #N/A | #N/A | #N/A | #N/A
[21 empty] | #N/A | #N/A |  |  | #N/A | #N/A | #N/A | #N/A
[21 empty] | #N/A | #N/A |  |  | #N/A | #N/A | #N/A | #N/A
[21 empty] | #N/A | #N/A |  |  | #N/A | #N/A | #N/A | #N/A
[21 empty] | #N/A | #N/A |  |  | #N/A | #N/A | #N/A | #N/A
[21 empty] | #N/A | #N/A |  |  | #N/A | #N/A | #N/A | #N/A
[21 empty] | #N/A | #N/A |  |  | #N/A | #N/A | #N/A | #N/A
[21 empty] | #N/A | #N/A |  |  | #N/A | #N/A | #N/A | #N/A
[21 empty] | #N/A | #N/A |  |  | #N/A | #N/A | #N/A | #N/A
[21 empty] | #N/A | #N/A |  |  | #N/A | #N/A | #N/A | #N/A
[21 empty] | #N/A | #N/A |  |  | #N/A | #N/A | #N/A | #N/A
[21 empty] | #N/A | #N/A |  |  | #N/A | #N/A | #N/A | #N/A
[21 empty] | #N/A | #N/A |  |  | #N/A | #N/A | #N/A | #N/A
[21 empty] | #N/A | #N/A |  |  | #N/A | #N/A | #N/A | #N/A
[21 empty] | #N/A | #N/A |  |  | #N/A | #N/A | #N/A | #N/A
[21 empty] | #N/A | #N/A |  |  | #N/A | #N/A | #N/A | #N/A
[21 empty] | #N/A | #N/A |  |  | #N/A | #N/A | #N/A | #N/A
[21 empty] | #N/A | #N/A |  |  | #N/A | #N/A | #N/A | #N/A
[21 empty] | #N/A | #N/A |  |  | #N/A | #N/A | #N/A | #N/A
[21 empty] | #N/A | #N/A |  |  | #N/A | #N/A | #N/A | #N/A
[21 empty] | #N/A | #N/A |  |  | #N/A | #N/A | #N/A | #N/A
[21 empty] | #N/A | #N/A |  |  | #N/A | #N/A | #N/A | #N/A
[21 empty] | #N/A | #N/A |  |  | #N/A | #N/A | #N/A | #N/A
[21 empty] | #N/A | #N/A |  |  | #N/A | #N/A | #N/A | #N/A
[21 empty] | #N/A | #N/A |  |  | #N/A | #N/A | #N/A | #N/A
[21 empty] | #N/A | #N/A |  |  | #N/A | #N/A | #N/A | #N/A
[21 empty] | #N/A | #N/A |  |  | #N/A | #N/A | #N/A | #N/A
[21 empty] | #N/A | #N/A |  |  | #N/A | #N/A | #N/A | #N/A
[21 empty] | #N/A | #N/A |  |  | #N/A | #N/A | #N/A | #N/A
[21 empty] | #N/A | #N/A |  |  | #N/A | #N/A | #N/A | #N/A
[21 empty] | #N/A | #N/A |  |  | #N/A | #N/A | #N/A | #N/A
[21 empty] | #N/A | #N/A |  |  | #N/A | #N/A | #N/A | #N/A
[21 empty] | #N/A | #N/A |  |  | #N/A | #N/A | #N/A | #N/A
[21 empty] | #N/A | #N/A |  |  | #N/A | #N/A | #N/A | #N/A
[21 empty] | #N/A | #N/A |  |  | #N/A | #N/A | #N/A | #N/A
[21 empty] | #N/A | #N/A |  |  | #N/A | #N/A | #N/A | #N/A
[21 empty] | #N/A | #N/A |  |  | #N/A | #N/A | #N/A | #N/A
[21 empty] | #N/A | #N/A |  |  | #N/A | #N/A | #N/A | #N/A
[21 empty] | #N/A | #N/A |  |  | #N/A | #N/A | #N/A | #N/A
[21 empty] | #N/A | #N/A |  |  | #N/A | #N/A | #N/A | #N/A
[21 empty] | #N/A | #N/A |  |  | #N/A | #N/A | #N/A | #N/A
[21 empty] | #N/A | #N/A |  |  | #N/A | #N/A | #N/A | #N/A
[21 empty] | #N/A | #N/A |  |  | #N/A | #N/A | #N/A | #N/A
[21 empty] | #N/A | #N/A |  |  | #N/A | #N/A | #N/A | #N/A
[21 empty] | #N/A | #N/A |  |  | #N/A | #N/A | #N/A | #N/A
[21 empty] | #N/A | #N/A |  |  | #N/A | #N/A | #N/A | #N/A
[21 empty] | #N/A | #N/A |  |  | #N/A | #N/A | #N/A | #N/A
[21 empty] | #N/A | #N/A |  |  | #N/A | #N/A | #N/A | #N/A
[21 empty] | #N/A | #N/A |  |  | #N/A | #N/A | #N/A | #N/A
[21 empty] | #N/A | #N/A |  |  | #N/A | #N/A | #N/A | #N/A
[21 empty] | #N/A | #N/A |  |  | #N/A | #N/A | #N/A | #N/A
[21 empty] | #N/A | #N/A |  |  | #N/A | #N/A | #N/A | #N/A
[21 empty] | #N/A | #N/A |  |  | #N/A | #N/A | #N/A | #N/A
[21 empty] | #N/A | #N/A |  |  | #N/A | #N/A | #N/A | #N/A
[21 empty] | #N/A | #N/A |  |  | #N/A | #N/A | #N/A | #N/A
[21 empty] | #N/A | #N/A |  |  | #N/A | #N/A | #N/A | #N/A
[21 empty] | #N/A | #N/A |  |  | #N/A | #N/A | #N/A | #N/A
[21 empty] | #N/A | #N/A |  |  | #N/A | #N/A | #N/A | #N/A
[21 empty] | #N/A | #N/A |  |  | #N/A | #N/A | #N/A | #N/A
[21 empty] | #N/A | #N/A |  |  | #N/A | #N/A | #N/A | #N/A
[21 empty] | #N/A | #N/A |  |  | #N/A | #N/A | #N/A | #N/A
[21 empty] | #N/A | #N/A |  |  | #N/A | #N/A | #N/A | #N/A
[21 empty] | #N/A | #N/A |  |  | #N/A | #N/A | #N/A | #N/A
[21 empty] | #N/A | #N/A |  |  | #N/A | #N/A | #N/A | #N/A
[21 empty] | #N/A | #N/A |  |  | #N/A | #N/A | #N/A | #N/A
[21 empty] | #N/A | #N/A |  |  | #N/A | #N/A | #N/A | #N/A
[21 empty] | #N/A | #N/A |  |  | #N/A | #N/A | #N/A | #N/A
[21 empty] | #N/A | #N/A |  |  | #N/A | #N/A | #N/A | #N/A
[21 empty] | #N/A | #N/A |  |  | #N/A | #N/A | #N/A | #N/A
[21 empty] | #N/A | #N/A |  |  | #N/A | #N/A | #N/A | #N/A
[21 empty] | #N/A | #N/A |  |  | #N/A | #N/A | #N/A | #N/A
[21 empty] | #N/A | #N/A |  |  | #N/A | #N/A | #N/A | #N/A
[21 empty] | #N/A | #N/A |  |  | #N/A | #N/A | #N/A | #N/A
[21 empty] | #N/A | #N/A |  |  | #N/A | #N/A | #N/A | #N/A
[21 empty] | #N/A | #N/A |  |  | #N/A | #N/A | #N/A | #N/A
[21 empty] | #N/A | #N/A |  |  | #N/A | #N/A | #N/A | #N/A
[21 empty] | #N/A | #N/A |  |  | #N/A | #N/A | #N/A | #N/A
[21 empty] | #N/A | #N/A |  |  | #N/A | #N/A | #N/A | #N/A
[21 empty] | #N/A | #N/A |  |  | #N/A | #N/A | #N/A | #N/A
[21 empty] | #N/A | #N/A |  |  | #N/A | #N/A | #N/A | #N/A
[21 empty] | #N/A | #N/A |  |  | #N/A | #N/A | #N/A | #N/A
[21 empty] | #N/A | #N/A |  |  | #N/A | #N/A | #N/A | #N/A
[21 empty] | #N/A | #N/A |  |  | #N/A | #N/A | #N/A | #N/A
[21 empty] | #N/A | #N/A |  |  | #N/A | #N/A | #N/A | #N/A
[21 empty] | #N/A | #N/A |  |  | #N/A | #N/A | #N/A | #N/A
[21 empty] | #N/A | #N/A |  |  | #N/A | #N/A | #N/A | #N/A
[21 empty] | #N/A | #N/A |  |  | #N/A | #N/A | #N/A | #N/A
[21 empty] | #N/A | #N/A |  |  | #N/A | #N/A | #N/A | #N/A
[21 empty] | #N/A | #N/A |  |  | #N/A | #N/A | #N/A | #N/A
[21 empty] | #N/A | #N/A |  |  | #N/A | #N/A | #N/A | #N/A
[21 empty] | #N/A | #N/A |  |  | #N/A | #N/A | #N/A | #N/A
[21 empty] | #N/A | #N/A |  |  | #N/A | #N/A | #N/A | #N/A
[21 empty] | #N/A | #N/A |  |  | #N/A | #N/A | #N/A | #N/A
[21 empty] | #N/A | #N/A |  |  | #N/A | #N/A | #N/A | #N/A
[21 empty] | #N/A | #N/A |  |  | #N/A | #N/A | #N/A | #N/A
[21 empty] | #N/A | #N/A |  |  | #N/A | #N/A | #N/A | #N/A
[21 empty] | #N/A | #N/A |  |  | #N/A | #N/A | #N/A | #N/A
[21 empty] | #N/A | #N/A |  |  | #N/A | #N/A | #N/A | #N/A
[21 empty] | #N/A | #N/A |  |  | #N/A | #N/A | #N/A | #N/A
[21 empty] | #N/A | #N/A |  |  | #N/A | #N/A | #N/A | #N/A
[21 empty] | #N/A | #N/A |  |  | #N/A | #N/A | #N/A | #N/A
[21 empty] | #N/A | #N/A |  |  | #N/A | #N/A | #N/A | #N/A
[21 empty] | #N/A | #N/A |  |  | #N/A | #N/A | #N/A | #N/A
[21 empty] | #N/A | #N/A |  |  | #N/A | #N/A | #N/A | #N/A
[21 empty] | #N/A | #N/A |  |  | #N/A | #N/A | #N/A | #N/A
[21 empty] | #N/A | #N/A |  |  | #N/A | #N/A | #N/A | #N/A
[21 empty] | #N/A | #N/A |  |  | #N/A | #N/A | #N/A | #N/A
[21 empty] | #N/A | #N/A |  |  | #N/A | #N/A | #N/A | #N/A
[21 empty] | #N/A | #N/A |  |  | #N/A | #N/A | #N/A | #N/A
[21 empty] | #N/A | #N/A |  |  | #N/A | #N/A | #N/A | #N/A
[21 empty] | #N/A | #N/A |  |  | #N/A | #N/A | #N/A | #N/A
[21 empty] | #N/A | #N/A |  |  | #N/A | #N/A | #N/A | #N/A
[21 empty] | #N/A | #N/A |  |  | #N/A | #N/A | #N/A | #N/A
[21 empty] | #N/A | #N/A |  |  | #N/A | #N/A | #N/A | #N/A
[21 empty] | #N/A | #N/A |  |  | #N/A | #N/A | #N/A | #N/A
[21 empty] | #N/A | #N/A |  |  | #N/A | #N/A | #N/A | #N/A
[21 empty] | #N/A | #N/A |  |  | #N/A | #N/A | #N/A | #N/A
[21 empty] | #N/A | #N/A |  |  | #N/A | #N/A | #N/A | #N/A
[21 empty] | #N/A | #N/A |  |  | #N/A | #N/A | #N/A | #N/A
[21 empty] | #N/A | #N/A |  |  | #N/A | #N/A | #N/A | #N/A
[21 empty] | #N/A | #N/A |  |  | #N/A | #N/A | #N/A | #N/A
[21 empty] | #N/A | #N/A |  |  | #N/A | #N/A | #N/A | #N/A
[21 empty] | #N/A | #N/A |  |  | #N/A | #N/A | #N/A | #N/A
[21 empty] | #N/A | #N/A |  |  | #N/A | #N/A | #N/A | #N/A
[21 empty] | #N/A | #N/A |  |  | #N/A | #N/A | #N/A | #N/A
[21 empty] | #N/A | #N/A |  |  | #N/A | #N/A | #N/A | #N/A
[21 empty] | #N/A | #N/A |  |  | #N/A | #N/A | #N/A | #N/A
[21 empty] | #N/A | #N/A |  |  | #N/A | #N/A | #N/A | #N/A
[21 empty] | #N/A | #N/A |  |  | #N/A | #N/A | #N/A | #N/A
[21 empty] | #N/A | #N/A |  |  | #N/A | #N/A | #N/A | #N/A
[21 empty] | #N/A | #N/A |  |  | #N/A | #N/A | #N/A | #N/A
[21 empty] | #N/A | #N/A |  |  | #N/A | #N/A | #N/A | #N/A
[21 empty] | #N/A | #N/A |  |  | #N/A | #N/A | #N/A | #N/A
[21 empty] | #N/A | #N/A |  |  | #N/A | #N/A | #N/A | #N/A
[21 empty] | #N/A | #N/A |  |  | #N/A | #N/A | #N/A | #N/A
[21 empty] | #N/A | #N/A |  |  | #N/A | #N/A | #N/A | #N/A
[21 empty] | #N/A | #N/A |  |  | #N/A | #N/A | #N/A | #N/A
[21 empty] | #N/A | #N/A |  |  | #N/A | #N/A | #N/A | #N/A
[21 empty] | #N/A | #N/A |  |  | #N/A | #N/A | #N/A | #N/A
[21 empty] | #N/A | #N/A |  |  | #N/A | #N/A | #N/A | #N/A
[21 empty] | #N/A | #N/A |  |  | #N/A | #N/A | #N/A | #N/A
[21 empty] | #N/A | #N/A |  |  | #N/A | #N/A | #N/A | #N/A
[21 empty] | #N/A | #N/A |  |  | #N/A | #N/A | #N/A | #N/A
[21 empty] | #N/A | #N/A |  |  | #N/A | #N/A | #N/A | #N/A
[21 empty] | #N/A | #N/A |  |  | #N/A | #N/A | #N/A | #N/A
[21 empty] | #N/A | #N/A |  |  | #N/A | #N/A | #N/A | #N/A
[21 empty] | #N/A | #N/A |  |  | #N/A | #N/A | #N/A | #N/A
[21 empty] | #N/A | #N/A |  |  | #N/A | #N/A | #N/A | #N/A
[21 empty] | #N/A | #N/A |  |  | #N/A | #N/A | #N/A | #N/A
[21 empty] | #N/A | #N/A |  |  | #N/A | #N/A | #N/A | #N/A
[21 empty] | #N/A | #N/A |  |  | #N/A | #N/A | #N/A | #N/A
[21 empty] | #N/A | #N/A |  |  | #N/A | #N/A | #N/A | #N/A
[21 empty] | #N/A | #N/A |  |  | #N/A | #N/A | #N/A | #N/A
[21 empty] | #N/A | #N/A |  |  | #N/A | #N/A | #N/A | #N/A
[21 empty] | #N/A | #N/A |  |  | #N/A | #N/A | #N/A | #N/A
[21 empty] | #N/A | #N/A |  |  | #N/A | #N/A | #N/A | #N/A
[21 empty] | #N/A | #N/A |  |  | #N/A | #N/A | #N/A | #N/A
[21 empty] | #N/A | #N/A |  |  | #N/A | #N/A | #N/A | #N/A
[21 empty] | #N/A | #N/A |  |  | #N/A | #N/A | #N/A | #N/A
[21 empty] | #N/A | #N/A |  |  | #N/A | #N/A | #N/A | #N/A
[21 empty] | #N/A | #N/A |  |  | #N/A | #N/A | #N/A | #N/A
[21 empty] | #N/A | #N/A |  |  | #N/A | #N/A | #N/A | #N/A
[21 empty] | #N/A | #N/A |  |  | #N/A | #N/A | #N/A | #N/A
[21 empty] | #N/A | #N/A |  |  | #N/A | #N/A | #N/A | #N/A
[21 empty] | #N/A | #N/A |  |  | #N/A | #N/A | #N/A | #N/A
[21 empty] | #N/A | #N/A |  |  | #N/A | #N/A | #N/A | #N/A
[21 empty] | #N/A | #N/A |  |  | #N/A | #N/A | #N/A | #N/A
[21 empty] | #N/A | #N/A |  |  | #N/A | #N/A | #N/A | #N/A
[21 empty] | #N/A | #N/A |  |  | #N/A | #N/A | #N/A | #N/A
[21 empty] | #N/A | #N/A |  |  | #N/A | #N/A | #N/A | #N/A
[21 empty] | #N/A | #N/A |  |  | #N/A | #N/A | #N/A | #N/A
[21 empty] | #N/A | #N/A |  |  | #N/A | #N/A | #N/A | #N/A
[21 empty] | #N/A | #N/A |  |  | #N/A | #N/A | #N/A | #N/A
[21 empty] | #N/A | #N/A |  |  | #N/A | #N/A | #N/A | #N/A
[21 empty] | #N/A | #N/A |  |  | #N/A | #N/A | #N/A | #N/A
[21 empty] | #N/A | #N/A |  |  | #N/A | #N/A | #N/A | #N/A
[21 empty] | #N/A | #N/A |  |  | #N/A | #N/A | #N/A | #N/A
[21 empty] | #N/A | #N/A |  |  | #N/A | #N/A | #N/A | #N/A
[21 empty] | #N/A | #N/A |  |  | #N/A | #N/A | #N/A | #N/A
[21 empty] | #N/A | #N/A |  |  | #N/A | #N/A | #N/A | #N/A
[21 empty] | #N/A | #N/A |  |  | #N/A | #N/A | #N/A | #N/A
[21 empty] | #N/A | #N/A |  |  | #N/A | #N/A | #N/A | #N/A
[21 empty] | #N/A | #N/A |  |  | #N/A | #N/A | #N/A | #N/A
[21 empty] | #N/A | #N/A |  |  | #N/A | #N/A | #N/A | #N/A
[21 empty] | #N/A | #N/A |  |  | #N/A | #N/A | #N/A | #N/A
[21 empty] | #N/A | #N/A |  |  | #N/A | #N/A | #N/A | #N/A
[21 empty] | #N/A | #N/A |  |  | #N/A | #N/A | #N/A | #N/A
[21 empty] | #N/A | #N/A |  |  | #N/A | #N/A | #N/A | #N/A
[21 empty] | #N/A | #N/A |  |  | #N/A | #N/A | #N/A | #N/A
[21 empty] | #N/A | #N/A |  |  | #N/A | #N/A | #N/A | #N/A
[21 empty] | #N/A | #N/A |  |  | #N/A | #N/A | #N/A | #N/A
[21 empty] | #N/A | #N/A |  |  | #N/A | #N/A | #N/A | #N/A
[21 empty] | #N/A | #N/A |  |  | #N/A | #N/A | #N/A | #N/A
[21 empty] | #N/A | #N/A |  |  | #N/A | #N/A | #N/A | #N/A
[21 empty] | #N/A | #N/A |  |  | #N/A | #N/A | #N/A | #N/A
[21 empty] | #N/A | #N/A |  |  | #N/A | #N/A | #N/A | #N/A
[21 empty] | #N/A | #N/A |  |  | #N/A | #N/A | #N/A | #N/A
[21 empty] | #N/A | #N/A |  |  | #N/A | #N/A | #N/A | #N/A
[21 empty] | #N/A | #N/A |  |  | #N/A | #N/A | #N/A | #N/A
[21 empty] | #N/A | #N/A |  |  | #N/A | #N/A | #N/A | #N/A
[21 empty] | #N/A | #N/A |  |  | #N/A | #N/A | #N/A | #N/A
[21 empty] | #N/A | #N/A |  |  | #N/A | #N/A | #N/A | #N/A
[21 empty] | #N/A | #N/A |  |  | #N/A | #N/A | #N/A | #N/A
[21 empty] | #N/A | #N/A |  |  | #N/A | #N/A | #N/A | #N/A
[21 empty] | #N/A | #N/A |  |  | #N/A | #N/A | #N/A | #N/A
[21 empty] | #N/A | #N/A |  |  | #N/A | #N/A | #N/A | #N/A
[21 empty] | #N/A | #N/A |  |  | #N/A | #N/A | #N/A | #N/A
[21 empty] | #N/A | #N/A |  |  | #N/A | #N/A | #N/A | #N/A
[21 empty] | #N/A | #N/A |  |  | #N/A | #N/A | #N/A | #N/A
[21 empty] | #N/A | #N/A |  |  | #N/A | #N/A | #N/A | #N/A
[21 empty] | #N/A | #N/A |  |  | #N/A | #N/A | #N/A | #N/A
[21 empty] | #N/A | #N/A |  |  | #N/A | #N/A | #N/A | #N/A
[21 empty] | #N/A | #N/A |  |  | #N/A | #N/A | #N/A | #N/A
[21 empty] | #N/A | #N/A |  |  | #N/A | #N/A | #N/A | #N/A
[21 empty] | #N/A | #N/A |  |  | #N/A | #N/A | #N/A | #N/A
[21 empty] | #N/A | #N/A |  |  | #N/A | #N/A | #N/A | #N/A
[21 empty] | #N/A | #N/A |  |  | #N/A | #N/A | #N/A | #N/A
[21 empty] | #N/A | #N/A |  |  | #N/A | #N/A | #N/A | #N/A
[21 empty] | #N/A | #N/A |  |  | #N/A | #N/A | #N/A | #N/A
[21 empty] | #N/A | #N/A |  |  | #N/A | #N/A | #N/A | #N/A
[21 empty] | #N/A | #N/A |  |  | #N/A | #N/A | #N/A | #N/A
[21 empty] | #N/A | #N/A |  |  | #N/A | #N/A | #N/A | #N/A
[21 empty] | #N/A | #N/A |  |  | #N/A | #N/A | #N/A | #N/A
[21 empty] | #N/A | #N/A |  |  | #N/A | #N/A | #N/A | #N/A
[21 empty] | #N/A | #N/A |  |  | #N/A | #N/A | #N/A | #N/A
[21 empty] | #N/A | #N/A |  |  | #N/A | #N/A | #N/A | #N/A
[21 empty] | #N/A | #N/A |  |  | #N/A | #N/A | #N/A | #N/A
[21 empty] | #N/A | #N/A |  |  | #N/A | #N/A | #N/A | #N/A
[21 empty] | #N/A | #N/A |  |  | #N/A | #N/A | #N/A | #N/A
[21 empty] | #N/A | #N/A |  |  | #N/A | #N/A | #N/A | #N/A
[21 empty] | #N/A | #N/A |  |  | #N/A | #N/A | #N/A | #N/A
[21 empty] | #N/A | #N/A |  |  | #N/A | #N/A | #N/A | #N/A
[21 empty] | #N/A | #N/A |  |  | #N/A | #N/A | #N/A | #N/A
[21 empty] | #N/A | #N/A |  |  | #N/A | #N/A | #N/A | #N/A
[21 empty] | #N/A | #N/A |  |  | #N/A | #N/A | #N/A | #N/A
[21 empty] | #N/A | #N/A |  |  | #N/A | #N/A | #N/A | #N/A
[21 empty] | #N/A | #N/A |  |  | #N/A | #N/A | #N/A | #N/A
[21 empty] | #N/A | #N/A |  |  | #N/A | #N/A | #N/A | #N/A
[21 empty] | #N/A | #N/A |  |  | #N/A | #N/A | #N/A | #N/A
[21 empty] | #N/A | #N/A |  |  | #N/A | #N/A | #N/A | #N/A
[21 empty] | #N/A | #N/A |  |  | #N/A | #N/A | #N/A | #N/A
[21 empty] | #N/A | #N/A |  |  | #N/A | #N/A | #N/A | #N/A
[21 empty] | #N/A | #N/A |  |  | #N/A | #N/A | #N/A | #N/A
[21 empty] | #N/A | #N/A |  |  | #N/A | #N/A | #N/A | #N/A
[21 empty] | #N/A | #N/A |  |  | #N/A | #N/A | #N/A | #N/A
[21 empty] | #N/A | #N/A |  |  | #N/A | #N/A | #N/A | #N/A
[21 empty] | #N/A | #N/A |  |  | #N/A | #N/A | #N/A | #N/A
[21 empty] | #N/A | #N/A |  |  | #N/A | #N/A | #N/A | #N/A
[21 empty] | #N/A | #N/A |  |  | #N/A | #N/A | #N/A | #N/A
[21 empty] | #N/A | #N/A |  |  | #N/A | #N/A | #N/A | #N/A
[21 empty] | #N/A | #N/A |  |  | #N/A | #N/A | #N/A | #N/A
[21 empty] | #N/A | #N/A |  |  | #N/A | #N/A | #N/A | #N/A
[21 empty] | #N/A | #N/A |  |  | #N/A | #N/A | #N/A | #N/A
[21 empty] | #N/A | #N/A |  |  | #N/A | #N/A | #N/A | #N/A
[21 empty] | #N/A | #N/A |  |  | #N/A | #N/A | #N/A | #N/A
[21 empty] | #N/A | #N/A |  |  | #N/A | #N/A | #N/A | #N/A
[21 empty] | #N/A | #N/A |  |  | #N/A | #N/A | #N/A | #N/A
[21 empty] | #N/A | #N/A |  |  | #N/A | #N/A | #N/A | #N/A
[21 empty] | #N/A | #N/A |  |  | #N/A | #N/A | #N/A | #N/A
[21 empty] | #N/A | #N/A |  |  | #N/A | #N/A | #N/A | #N/A
[21 empty] | #N/A | #N/A |  |  | #N/A | #N/A | #N/A | #N/A
[21 empty] | #N/A | #N/A |  |  | #N/A | #N/A | #N/A | #N/A
[21 empty] | #N/A | #N/A |  |  | #N/A | #N/A | #N/A | #N/A
[21 empty] | #N/A | #N/A |  |  | #N/A | #N/A | #N/A | #N/A
[21 empty] | #N/A | #N/A |  |  | #N/A | #N/A | #N/A | #N/A
[21 empty] | #N/A | #N/A |  |  | #N/A | #N/A | #N/A | #N/A
[21 empty] | #N/A | #N/A |  |  | #N/A | #N/A | #N/A | #N/A
[21 empty] | #N/A | #N/A |  |  | #N/A | #N/A | #N/A | #N/A
[21 empty] | #N/A | #N/A |  |  | #N/A | #N/A | #N/A | #N/A
[21 empty] | #N/A | #N/A |  |  | #N/A | #N/A | #N/A | #N/A
[21 empty] | #N/A | #N/A |  |  | #N/A | #N/A | #N/A | #N/A
[21 empty] | #N/A | #N/A |  |  | #N/A | #N/A | #N/A | #N/A
[21 empty] | #N/A | #N/A |  |  | #N/A | #N/A | #N/A | #N/A
[21 empty] | #N/A | #N/A |  |  | #N/A | #N/A | #N/A | #N/A
[21 empty] | #N/A | #N/A |  |  | #N/A | #N/A | #N/A | #N/A

## R_DD (hidden)
BẢNG 5: KHỐI LƯỢNG CHI TIẾT PHẦN ĐƯỜNG DÂY
3
| MÃ | SỐ HIỆU | NỘI DUNG CÔNG VIỆC | ĐƠN | KHỐI | ĐỊNH MỨC |  |  | ĐƠN GIÁ |  |  |  | TỔNG
|  | ĐƠN GIÁ | THÀNH PHẦN HAO PHÍ | VỊ | LƯỢNG | VL | NC | MTC | VL | NC | MTC | FILTER | CTDD1
|  | 1 | 2 | 3 | 4 | 5 | 6 | 7 | 8=4x5 | 9=4x6 | 10=4x7
TRUTHEP |  | 2: Trụ thép bát giác cao 6m; 3: Trụ; 8=4x5: 1709000; 9=4x6: 0; 10=4x7: 0 | 0 | 0
| TRTHEP6 | 0 | Trụ đèn chiếu sáng côn tròn STK cao 6m, dày 3mm, D60/150mm. Đế 375x375x10mm | trụ | 1 | 1709000 | 0 | 0 | 1709000 | 0 | 0 | 0 | 0
| G | 0 | Vật liệu dựng trụ | trụ | 1 | 0 | 0 | 0 | 0 | 0 | 0 | 0 | 0
| NONE | 0 | 0 | 0 | 1 | 0 | 0 | 0 | 0 | 0 | 0 | 0 | 0
| boctr | 02.1124 | Bốc dỡ trụ | tấn | 0.2 | 0 | 0 | 0 | 0 | 0 | 0 | 0 | 0
BTLT75 |  | 2: Trụ bê tông ly tâm 7.5m; 3: Trụ; 8=4x5: 936364; 9=4x6: 438339; 10=4x7: 145706.4609 | 0 | 0
| T75 | 0 | Trụ BTLT 7,5m F200 dự ứng lực | trụ | 1 | 936364 | 0 | 0 | 936364 | 0 | 0 | 0 | 0
| G | 0 | Vật liệu dựng trụ | trụ | 1 | 0 | 0 | 0 | 0 | 0 | 0 | 0 | 0
| C10M | D2.521 | Dựng trụ BTLT <10m thủ công +cơ giới | trụ | 1 | 0 | 438339 | 145706.4609 | 0 | 438339 | 145706.4609 | 0 | 0
| boctr | 02.1124 | Bốc dỡ trụ | tấn | 0.5 | 0 | 0 | 0 | 0 | 0 | 0 | 0 | 0
BTLT84 |  | 2: Trụ bê tông ly tâm 8.4m; 3: Trụ; 8=4x5: 2450000; 9=4x6: 438339; 10=4x7: 145706.4609 | 0 | 0
| T84 | 0 | Trụ BTLT 8,4m F200 dự ứng lực | trụ | 1 | 2450000 | 0 | 0 | 2450000 | 0 | 0 | 0 | 0
| G | 0 | Vật liệu dựng trụ | trụ |  | 0 | 0 | 0 | 0 | 0 | 0 | 0 | 0
| C10m | D2.521 | Dựng trụ BTLT <10m thủ công +cơ giới | trụ | 1 | 0 | 438339 | 145706.4609 | 0 | 438339 | 145706.4609 | 0 | 0
| boctr | 02.1124 | Bốc dỡ trụ | tấn |  | 0 | 0 | 0 | 0 | 0 | 0 | 0 | 0
BTLT105 |  | 2: Trụ bê tông ly tâm 10.5m; 3: Trụ; 8=4x5: 1727832; 9=4x6: 0; 10=4x7: 0 | 0 | 0
| T105 | 0 | Trụ BTLT 10,5m F350 dự ứng lực | trụ | 1 | 1727832 | 0 | 0 | 1727832 | 0 | 0 | 0 | 0
| G | 0 | Vật liệu dựng trụ | trụ | 1 | 0 | 0 | 0 | 0 | 0 | 0 | 0 | 0
| C105m | 05.5223 | Dựng trụ BTLT 10,5m thủ công + cơ giới | trụ | 1 | 0 | 0 | 0 | 0 | 0 | 0 | 0 | 0
| boctr | 02.1124 | Bốc dỡ trụ | tấn |  | 0 | 0 | 0 | 0 | 0 | 0 | 0 | 0
BTLT 12 TC |  | 2: Trụ bê tông ly tâm 12m (TC); 3: Trụ; 8=4x5: 4550000; 9=4x6: 1258151.4; 10=4x7: 1457064.609 | 0 | 0
| T12 | 0 | Trụ BTLT 12m F540 dự ứng lực | trụ | 1 | 4550000 | 0 | 0 | 4550000 | 0 | 0 | 0 | 0
| G | 0 | Vật liệu dựng trụ | trụ | 1 | 0 | 0 | 0 | 0 | 0 | 0 | 0 | 0
| C12 | 05.5213 | Dựng trụ BTLT 12m bằng thủ công | trụ | 1 | 0 | 1258151.4 | 1457064.609 | 0 | 1258151.4 | 1457064.609 | 0 | 0
| boctr | 02.1124 | Bốc dỡ trụ | tấn | 0 | 0 | 0 | 0 | 0 | 0 | 0 | 0 | 0
BTLT 12 |  | 2: Trụ bê tông ly tâm 12m (TC + MTC); 3: Trụ; 8=4x5: 4550000; 9=4x6: 502312.8; 10=4x7: 208152.087 | 0 | 0
| T12 | 0 | Trụ BTLT 12m F540 dự ứng lực | trụ | 1 | 4550000 | 0 | 0 | 4550000 | 0 | 0 | 0 | 0
| G | 0 | Vật liệu dựng trụ | trụ | 1 | 0 | 0 | 0 | 0 | 0 | 0 | 0 | 0
| C12m | D2.523 | Dựng trụ BTLT 12m thủ công + cơ giới | trụ | 1 | 0 | 502312.8 | 208152.087 | 0 | 502312.8 | 208152.087 | 0 | 0
| boctr | 02.1124 | Bốc dỡ trụ | tấn | 0 | 0 | 0 | 0 | 0 | 0 | 0 | 0 | 0
BTLT 14 |  | 2: Trụ bê tông ly tâm 14m; 3: Trụ; 8=4x5: 8181818; 9=4x6: 0; 10=4x7: 0 | 0 | 0
| T14 | 0 | Trụ BTLT 14m F650 dự ứng lực | trụ | 1 | 8181818 | 0 | 0 | 8181818 | 0 | 0 | 0 | 0
| G | 0 | Vật liệu dựng trụ | trụ | 1 | 0 | 0 | 0 | 0 | 0 | 0 | 0 | 0
| C14m | 05.5224 | Dựng trụ BTLT 14m thủ công + cơ giới | trụ | 1 | 0 | 0 | 0 | 0 | 0 | 0 | 0 | 0
| boctr | 02.1124 | Bốc dỡ trụ | tấn |  | 0 | 0 | 0 | 0 | 0 | 0 | 0 | 0
BTLT 16 |  | 2: Trụ bê tông ly tâm 16m; 3: Trụ; 8=4x5: 8181818; 9=4x6: 0; 10=4x7: 0 | 0 | 0
| T14 | 0 | Trụ BTLT 14m F650 dự ứng lực | trụ | 1 | 8181818 | 0 | 0 | 8181818 | 0 | 0 | 0 | 0
| G | 0 | Vật liệu dựng trụ | trụ | 1 | 0 | 0 | 0 | 0 | 0 | 0 | 0 | 0
| C14m | 05.5224 | Dựng trụ BTLT 14m thủ công + cơ giới | trụ | 1 | 0 | 0 | 0 | 0 | 0 | 0 | 0 | 0
| boctr | 02.1124 | Bốc dỡ trụ | tấn |  | 0 | 0 | 0 | 0 | 0 | 0 | 0 | 0
BTLT 18 |  | 2: Trụ bê tông ly tâm 18m; 3: Trụ; 8=4x5: 8181818; 9=4x6: 0; 10=4x7: 0 | 0 | 0
| T14 | 0 | Trụ BTLT 14m F650 dự ứng lực | trụ | 1 | 8181818 | 0 | 0 | 8181818 | 0 | 0 | 0 | 0
| G | 0 | Vật liệu dựng trụ | trụ | 1 | 0 | 0 | 0 | 0 | 0 | 0 | 0 | 0
| C14m | 05.5224 | Dựng trụ BTLT 14m thủ công + cơ giới | trụ | 1 | 0 | 0 | 0 | 0 | 0 | 0 | 0 | 0
| boctr | 02.1124 | Bốc dỡ trụ | tấn |  | 0 | 0 | 0 | 0 | 0 | 0 | 0 | 0
BTLT 20 |  | 2: Trụ bê tông ly tâm 20m; 3: Trụ; 8=4x5: 8720000; 9=4x6: 0; 10=4x7: 0 | 0 | 0
| T20 | 0 | Trụ BTLT 20m F1000 dự ứng lực | trụ | 1 | 8720000 | 0 | 0 | 8720000 | 0 | 0 | 0 | 0
| G | 0 | Vật liệu dựng trụ | trụ | 1 | 0 | 0 | 0 | 0 | 0 | 0 | 0 | 0
| C20m | 05.5227 | Dựng trụ BTLT 20m thủ công + cơ giới | trụ | 1 | 0 | 0 | 0 | 0 | 0 | 0 | 0 | 0
| boctr | 02.1124 | Bốc dỡ trụ | tấn | 2.72 | 0 | 0 | 0 | 0 | 0 | 0 | 0 | 0
M7 |  | 2: Móng M7; 3: Móng; 8=4x5: 0; 9=4x6: 66461.2872; 10=4x7: 0 | 0 | 0
| MDD3 | AB.11400 | Đào hố móng đất cấp 3 sâu >1m, rộng <1m | m3 | 0.13 | 0 | 418738.32 | 0 | 0 | 54435.9816 | 0 | 0 | 0
| MDAP3 | AB.13000 | Đắp đất hố móng, đất cấp 3, k = 0,85 | m3 | 0.12 | 0 | 100210.88 | 0 | 0 | 12025.3056 | 0 | 0 | 0
M7a |  | 2: Móng M7a; 3: Móng; 8=4x5: 767400; 9=4x6: 919125.0332; 10=4x7: 0 | 0 | 0
| d12 | 04.3801 | Đà cản BTCT 1,2m | cái | 1 | 650000 | 161119.2 | 0 | 650000 | 161119.2 | 0 | 0 | 0
| b22550 | 0 | Boulon 22x550+ 2 long đền vuông D24-50x50x3/Zn | bộ | 1 | 67800 | 0 | 0 | 67800 | 0 | 0 | 0 | 0
| D2X4 | 0 | Đá 2x4 | m3 | 0.155 | 320000 | 0 | 0 | 49600 | 0 | 0 | 0 | 0
| MDD3 | AB.11400 | Đào hố móng đất cấp 3 sâu >1m, rộng <1m | m3 | 1.423 | 0 | 418738.32 | 0 | 0 | 595864.6294 | 0 | 0 | 0
| MDAP3 | AB.13000 | Đắp đất hố móng, đất cấp 3, k = 0,85 | m3 | 1.618 | 0 | 100210.88 | 0 | 0 | 162141.2038 | 0 | 0 | 0
| bocdc | 02.1123 | Bốc dỡ đà cản, đế néo | tấn | 0.1 | 0 | 0 | 0 | 0 | 0 | 0 | 0 | 0
M7-BT |  | 2: Móng M7-BT; 3: Móng; 8=4x5: 767400; 9=4x6: 942590.6952; 10=4x7: 0 | 0 | 0
| d15 | 04.3801 | Đà cản BTCT 1,5m | cái | 1 | 650000 | 0 | 0 | 650000 | 0 | 0 | 0 | 0
| b22550 | 0 | Boulon 22x550+ 2 long đền vuông D24-50x50x3/Zn | bộ | 1 | 67800 | 0 | 0 | 67800 | 0 | 0 | 0 | 0
| D2X4 | 0 | Đá 2x4 | m3 | 0.155 | 320000 | 0 | 0 | 49600 | 0 | 0 | 0 | 0
| MDD3 | AB.11400 | Đào hố móng đất cấp 3 sâu >1m, rộng <1m | m3 | 1.77 | 0 | 418738.32 | 0 | 0 | 741166.8264 | 0 | 0 | 0
| MDAP3 | AB.13000 | Đắp đất hố móng, đất cấp 3, k = 0,85 | m3 | 2.01 | 0 | 100210.88 | 0 | 0 | 201423.8688 | 0 | 0 | 0
| bocdc | 02.1123 | Bốc dỡ đà cản, đế néo | tấn | 0.1 | 0 | 0 | 0 | 0 | 0 | 0 | 0 | 0
M7-2BT |  | 2: Móng M7-2BT; 3: Móng; 8=4x5: 1435600; 9=4x6: 2292563.2488; 10=4x7: 0 | 0 | 0
| d12 | 04.3801 | Đà cản BTCT 1,2m | cái | 2 | 650000 | 161119.2 | 0 | 1300000 | 322238.4 | 0 | 0 | 0
| b22550 | 0 | Boulon 22x550+ 2 long đền vuông D24-50x50x3/Zn | bộ | 2 | 67800 | 0 | 0 | 135600 | 0 | 0 | 0 | 0
| MDD3 | AB.11400 | Đào hố móng đất cấp 3 sâu >1m, rộng <1m | m3 | 3.65 | 0 | 418738.32 | 0 | 0 | 1528394.868 | 0 | 0 | 0
| MDAP3 | AB.13000 | Đắp đất hố móng, đất cấp 3, k = 0,85 | m3 | 4.41 | 0 | 100210.88 | 0 | 0 | 441929.9808 | 0 | 0 | 0
| bocdc | 02.1123 | Bốc dỡ đà cản, đế néo | tấn | 0.2 | 0 | 0 | 0 | 0 | 0 | 0 | 0 | 0
M8 |  | 2: Móng M8; 3: Móng; 8=4x5: 0; 9=4x6: 55008.6152; 10=4x7: 0 | 1 | 1
| MDD3 | AB.11400 | Đào hố móng đất cấp 3 sâu >1m, rộng <1m | m3 | 0.106 | 0 | 418738.32 | 0 | 0 | 44386.2619 | 0 | 1 | 0.106
| MDAP3 | AB.13000 | Đắp đất hố móng, đất cấp 3, k = 0,85 | m3 | 0.106 | 0 | 100210.88 | 0 | 0 | 10622.3533 | 0 | 1 | 0.106
M8a |  | 2: Móng M8a; 3: Móng; 8=4x5: 717800; 9=4x6: 365692.5536; 10=4x7: 0 | 0 | 0
| d12 | 04.3801 | Đà cản BTCT 1,2m | cái | 1 | 650000 | 161119.2 | 0 | 650000 | 161119.2 | 0 | 0 | 0
| b22550 | 0 | Boulon 22x550+ 2 long đền vuông D24-50x50x3/Zn | bộ | 1 | 67800 | 0 | 0 | 67800 | 0 | 0 | 0 | 0
| MDD3 | AB.11400 | Đào hố móng đất cấp 3 sâu >1m, rộng <1m | m3 | 0.4 | 0 | 418738.32 | 0 | 0 | 167495.328 | 0 | 0 | 0
| MDAP3 | AB.13000 | Đắp đất hố móng, đất cấp 3, k = 0,85 | m3 | 0.37 | 0 | 100210.88 | 0 | 0 | 37078.0256 | 0 | 0 | 0
| bocdc | 02.1123 | Bốc dỡ đà cản, đế néo | tấn |  | 0 | 0 | 0 | 0 | 0 | 0 | 0 | 0
M8-BT |  | 2: Móng bê tông trụ đơn 8,4m; 3: Móng; 8=4x5: 801437; 9=4x6: 604174.893; 10=4x7: 0 | 1 | 0
| XM | 0 | Ximăng | kg | 245.385 | 1800 | 0 | 0 | 441693 | 0 | 0 | 1 | 0
| CV | 0 | Cát vàng | m3 | 0.3367 | 320000 | 0 | 0 | 107744 | 0 | 0 | 1 | 0
| D1X2 | 0 | Đá 1x2 | m3 | 0.63 | 400000 | 0 | 0 | 252000 | 0 | 0 | 1 | 0
| SO8 | 0 | Sắt φ8 | kg |  | 16000 | 0 | 0 | 0 | 0 | 0 | 0 | 0
| KEM | 0 | Kẽm | kg |  | 35200 | 0 | 0 | 0 | 0 | 0 | 0 | 0
| MDD3 | AB.11400 | Đào hố móng đất cấp 3 sâu >1m, rộng <1m | m3 | 0.769 | 0 | 418738.32 | 0 | 0 | 322009.7681 | 0 | 1 | 0
| MDAP3 | AB.13000 | Đắp đất hố móng, đất cấp 3, k = 0,85 | m3 | 0.034 | 0 | 100210.88 | 0 | 0 | 3407.1699 | 0 | 1 | 0
| BOCXI | 02.1101 | Bốc dỡ xi măng | tấn | 0.24538 | 0 | 0 | 0 | 0 | 0 | 0 | 1 | 0
| BOCCAT | 02.1103 | Bốc dỡ cát | m3 | 0.3367 | 0 | 0 | 0 | 0 | 0 | 0 | 1 | 0
| BOCDA | 02.1104 | Bốc dỡ đá dăm | m3 | 0.63 | 0 | 0 | 0 | 0 | 0 | 0 | 1 | 0
| LCT10 | 04.1101 | Gia công và lắp dựng cốt thép D<=10 | kg | 0 | 405.99 | 0 | 0 | 0 | 0 | 0 | 0 | 0
| VCXM1 | 02.1211 | V/c xi măng ( cự ly <=100m) | tấn | 0.24538 | 0 | 0 | 0 | 0 | 0 | 0 | 1 | 0
| VCCAT1 | 02.1231 | V/c cát vàng cự ly <=100m | m3 | 0.3367 | 0 | 0 | 0 | 0 | 0 | 0 | 1 | 0
| VCLD1 | 02.1241 | V/c đá dăm ( cự ly <=100m) | m3 | 0.63 | 0 | 0 | 0 | 0 | 0 | 0 | 1 | 0
| VCDC1 | 02.1482 | V/c dụng cụ thi công ( cự ly <=100m) | tấn |  | 0 | 0 | 0 | 0 | 0 | 0 | 0 | 0
| DBT20012 | AF112.20 | Đổ bê tông mác M200 đá 1x2 | m3 | 0.7 | 0 | 398225.65 | 0 | 0 | 278757.955 | 0 | 1 | 0
M8-2BT |  | 2: Móng bê tông trụ đôi 8,4m; 3: Móng; 8=4x5: 954640; 9=4x6: 775303.7339; 10=4x7: 0 | 1 | 1
| XM | 0 | Ximăng | kg | 235 | 1800 | 0 | 0 | 423000 | 0 | 0 | 1 | 235
| CV | 0 | Cát vàng | m3 | 0.377 | 320000 | 0 | 0 | 120640 | 0 | 0 | 1 | 0.377
| D1X2 | 0 | Đá 1x2 | m3 | 0.7 | 400000 | 0 | 0 | 280000 | 0 | 0 | 1 | 0.7
| SO10 | 0 | Sắt φ10 | kg |  | 14545 | 0 | 0 | 0 | 0 | 0 | 0 | 0
| KEM | 0 | Kẽm | kg |  | 35200 | 0 | 0 | 0 | 0 | 0 | 0 | 0
| MDD3 | AB.11400 | Đào hố móng đất cấp 3 sâu >1m, rộng <1m | m3 | 1.061 | 0 | 418738.32 | 0 | 0 | 444281.3575 | 0 | 1 | 1.061
| MDAP3 | AB.13000 | Đắp đất hố móng, đất cấp 3, k = 0,85 | m3 | 0.148 | 0 | 100210.88 | 0 | 0 | 14831.2102 | 0 | 1 | 0.148
| B16500V | 0 | Boulon 16x500VRS+ 4 long đền vuông D18-50x50x3/Zn | bộ | 1 | 46000 | 0 | 0 | 46000 | 0 | 0 | 1 | 1
| B16450V | 0 | Boulon 16x450VRS+ 4 long đền vuông D18-50x50x3/Zn | bộ | 1 | 44000 | 0 | 0 | 44000 | 0 | 0 | 1 | 1
| B16400V | 0 | Boulon 16x400VRS+ 4 long đền vuông D18-50x50x3/Zn | bộ | 1 | 41000 | 0 | 0 | 41000 | 0 | 0 | 1 | 1
| LCT10 | 04.1101 | Gia công và lắp dựng cốt thép D<=10 | kg | 0 | 405.99 | 0 | 0 | 0 | 0 | 0 | 0 | 0
| VCXM1 | 02.1211 | V/c xi măng ( cự ly <=100m) | tấn | 1 | 0 | 0 | 0 | 0 | 0 | 0 | 1 | 1
| VCCAT1 | 02.1231 | V/c cát vàng cự ly <=100m | m3 | 1 | 0 | 0 | 0 | 0 | 0 | 0 | 1 | 1
| VCLD1 | 02.1241 | V/c đá dăm ( cự ly <=100m) | m3 | 1 | 0 | 0 | 0 | 0 | 0 | 0 | 1 | 1
| VCDC1 | 02.1482 | V/c dụng cụ thi công ( cự ly <=100m) | tấn |  | 0 | 0 | 0 | 0 | 0 | 0 | 0 | 0
| DBT20012 | AF112.20 | Đổ bê tông mác M200 đá 1x2 | m3 | 0.794 | 0 | 398225.65 | 0 | 0 | 316191.1661 | 0 | 1 | 0.794
M10 |  | 2: Móng M10; 3: Móng; 8=4x5: 0; 9=4x6: 102404.7825; 10=4x7: 0 | 0 | 0
| MDD3 | AB.11400 | Đào hố móng đất cấp 3 sâu >1m, rộng <1m | m3 | 0.201 | 0 | 418738.32 | 0 | 0 | 84166.4023 | 0 | 0 | 0
| MDAP3 | AB.13000 | Đắp đất hố móng, đất cấp 3, k = 0,85 | m3 | 0.182 | 0 | 100210.88 | 0 | 0 | 18238.3802 | 0 | 0 | 0
M10a |  | 2: Móng M10a; 3: Móng; 8=4x5: 730800; 9=4x6: 529805.7644; 10=4x7: 0 | 0 | 0
| d12 | 04.3801 | Đà cản BTCT 1,2m | cái | 1 | 650000 | 161119.2 | 0 | 650000 | 161119.2 | 0 | 0 | 0
| b22650 | 0 | Boulon 22x650+ 2 long đền vuông D24-50x50x3/Zn | bộ | 1 | 80800 | 0 | 0 | 80800 | 0 | 0 | 0 | 0
| MDD3 | AB.11400 | Đào hố móng đất cấp 3 sâu >1m, rộng <1m | m3 | 0.723 | 0 | 418738.32 | 0 | 0 | 302747.8054 | 0 | 0 | 0
| MDAP3 | AB.13000 | Đắp đất hố móng, đất cấp 3, k = 0,85 | m3 | 0.658 | 0 | 100210.88 | 0 | 0 | 65938.759 | 0 | 0 | 0
| bocdc | 02.1123 | Bốc dỡ đà cản, đế néo | tấn |  | 0 | 0 | 0 | 0 | 0 | 0 | 0 | 0
M10-BT |  | 2: Móng bê tông đơn trụ 10,5m; 3: Móng; 8=4x5: 487449.7; 9=4x6: 144114.0828; 10=4x7: 0 | 0 | 0
| XM | 0 | Ximăng | kg | 4.6 | 1800 | 0 | 0 | 8280 | 0 | 0 | 0 | 0
| CV | 0 | Cát vàng | m3 | 0.008 | 320000 | 0 | 0 | 2560 | 0 | 0 | 0 | 0
| D1X2 | 0 | Đá 1x2 | m3 | 0.013 | 400000 | 0 | 0 | 5200 | 0 | 0 | 0 | 0
| SO10 | 0 | Sắt φ10 | kg | 30 | 14545 | 0 | 0 | 436350 | 0 | 0 | 0 | 0
| KEM | 0 | Kẽm | kg | 0.65 | 35200 | 0 | 0 | 22880 | 0 | 0 | 0 | 0
| AH2120 | 03.1113 | Khoan cắt BT bằng máy khoan cằm tay | m3 | 0 | 0 | 0 | 0 | 0 | 0 | 0 | 0 | 0
| MDD3 | AB.11400 | Đào hố móng đất cấp 3 sâu >1m, rộng <1m | m3 | 0.294 | 0 | 418738.32 | 0 | 0 | 123109.0661 | 0 | 0 | 0
| MDAP3 | AB.13000 | Đắp đất hố móng, đất cấp 3, k = 0,85 | m3 | 0.15 | 0 | 100210.88 | 0 | 0 | 15031.632 | 0 | 0 | 0
| BOCXI | 02.1101 | Bốc dỡ xi măng | tấn | 0 | 0 | 0 | 0 | 0 | 0 | 0 | 0 | 0
| BOCCAT | 02.1103 | Bốc dỡ cát | m3 | 0 | 0 | 0 | 0 | 0 | 0 | 0 | 0 | 0
| BOCDA | 02.1104 | Bốc dỡ đá dăm | m3 | 0 | 0 | 0 | 0 | 0 | 0 | 0 | 0 | 0
| LCT10 | 04.1101 | Gia công và lắp dựng cốt thép D<=10 | kg | 30 | 405.99 | 0 | 0 | 12179.7 | 0 | 0 | 0 | 0
| DBT15012 | AF112.20 | Đổ bê tông mác M150 đá 1x2 | m3 | 0.015 | 0 | 398225.65 | 0 | 0 | 5973.3848 | 0 | 0 | 0
M10-2BT |  | 2: Móng bê tông đơn trụ 10,5m; 3: Móng; 8=4x5: 487449.7; 9=4x6: 144114.0828; 10=4x7: 0 | 0 | 0
| XM | 0 | Ximăng | kg | 4.6 | 1800 | 0 | 0 | 8280 | 0 | 0 | 0 | 0
| CV | 0 | Cát vàng | m3 | 0.008 | 320000 | 0 | 0 | 2560 | 0 | 0 | 0 | 0
| D1X2 | 0 | Đá 1x2 | m3 | 0.013 | 400000 | 0 | 0 | 5200 | 0 | 0 | 0 | 0
| SO10 | 0 | Sắt φ10 | kg | 30 | 14545 | 0 | 0 | 436350 | 0 | 0 | 0 | 0
| KEM | 0 | Kẽm | kg | 0.65 | 35200 | 0 | 0 | 22880 | 0 | 0 | 0 | 0
| AH2120 | 03.1113 | Khoan cắt BT bằng máy khoan cằm tay | m3 | 0 | 0 | 0 | 0 | 0 | 0 | 0 | 0 | 0
| MDD3 | AB.11400 | Đào hố móng đất cấp 3 sâu >1m, rộng <1m | m3 | 0.294 | 0 | 418738.32 | 0 | 0 | 123109.0661 | 0 | 0 | 0
| MDAP3 | AB.13000 | Đắp đất hố móng, đất cấp 3, k = 0,85 | m3 | 0.15 | 0 | 100210.88 | 0 | 0 | 15031.632 | 0 | 0 | 0
| BOCXI | 02.1101 | Bốc dỡ xi măng | tấn | 0 | 0 | 0 | 0 | 0 | 0 | 0 | 0 | 0
| BOCCAT | 02.1103 | Bốc dỡ cát | m3 | 0 | 0 | 0 | 0 | 0 | 0 | 0 | 0 | 0
| BOCDA | 02.1104 | Bốc dỡ đá dăm | m3 | 0 | 0 | 0 | 0 | 0 | 0 | 0 | 0 | 0
| LCT10 | 04.1101 | Gia công và lắp dựng cốt thép D<=10 | kg | 30 | 405.99 | 0 | 0 | 12179.7 | 0 | 0 | 0 | 0
| DBT15012 | AF112.20 | Đổ bê tông mác M150 đá 1x2 | m3 | 0.015 | 0 | 398225.65 | 0 | 0 | 5973.3848 | 0 | 0 | 0
M12 |  | 2: Móng M12; 3: Móng; 8=4x5: 0; 9=4x6: 130256.2492; 10=4x7: 0 | 1 | 10
| MDD3 | AB.11400 | Đào hố móng đất cấp 3 sâu >1m, rộng <1m | m3 | 0.251 | 0 | 418738.32 | 0 | 0 | 105103.3183 | 0 | 1 | 2.51
| MDAP3 | AB.13000 | Đắp đất hố móng, đất cấp 3, k = 0,85 | m3 | 0.251 | 0 | 100210.88 | 0 | 0 | 25152.9309 | 0 | 1 | 2.51
M12a |  | 2: Móng M12a; 3: Móng; 8=4x5: 730800; 9=4x6: 686804.0027; 10=4x7: 0 | 0 | 0
| d12 | 04.3801 | Đà cản BTCT 1,2m | cái | 1 | 650000 | 161119.2 | 0 | 650000 | 161119.2 | 0 | 0 | 0
| b22650 | 0 | Boulon 22x650+ 2 long đền vuông D24-50x50x3/Zn | bộ | 1 | 80800 | 0 | 0 | 80800 | 0 | 0 | 0 | 0
| MDD3 | AB.11400 | Đào hố móng đất cấp 3 sâu >1m, rộng <1m | m3 | 1.018 | 0 | 418738.32 | 0 | 0 | 426275.6098 | 0 | 0 | 0
| MDAP3 | AB.13000 | Đắp đất hố móng, đất cấp 3, k = 0,85 | m3 | 0.992 | 0 | 100210.88 | 0 | 0 | 99409.193 | 0 | 0 | 0
| bocdc | 02.1123 | Bốc dỡ đà cản, đế néo | tấn | 0 | 0 | 0 | 0 | 0 | 0 | 0 | 0 | 0
M12-PĐ |  | 2: Móng M12 phá đá; 3: Móng; 8=4x5: 0; 9=4x6: 138183.6456; 10=4x7: 0 | 0 | 0
| MDD31 | AB.11400 | Đào hố móng đất cấp 3 sâu <=1m | m3 | 0.33 | 0 | 418738.32 | 0 | 0 | 138183.6456 | 0 | 0 | 0
| MDDA1 | 03.8133 | Phá đá chân hố móng, đá cấp I | m3 | 1.65 | 0 | 0 | 0 | 0 | 0 | 0 | 0 | 0
| MDAP4 | 03.2203 | Đắp đất hố móng, đất cấp 4 | m3 | 2.05 | 0 | 0 | 0 | 0 | 0 | 0 | 0 | 0
M12-BT |  | 2: Móng bê tông trụ đơn 12m; 3: Móng; 8=4x5: 1080720; 9=4x6: 924713.137; 10=4x7: 0 | 1 | 1
| XM | 0 | Ximăng | kg | 308.4 | 1800 | 0 | 0 | 555120 | 0 | 0 | 1 | 308.4
| CV | 0 | Cát vàng | m3 | 0.495 | 320000 | 0 | 0 | 158400 | 0 | 0 | 1 | 0.495
| D1X2 | 0 | Đá 1x2 | m3 | 0.918 | 400000 | 0 | 0 | 367200 | 0 | 0 | 1 | 0.918
| so10 | 0 | Sắt φ10 | kg |  | 14545 | 0 | 0 | 0 | 0 | 0 | 0 | 0
| kem | 0 | Kẽm | kg |  | 35200 | 0 | 0 | 0 | 0 | 0 | 0 | 0
| MDD3 | AB.11400 | Đào hố móng đất cấp 3 sâu >1m, rộng <1m | m3 | 1.209 | 0 | 418738.32 | 0 | 0 | 506254.6289 | 0 | 1 | 1.209
| MDAP3 | AB.13000 | Đắp đất hố móng, đất cấp 3, k = 0,85 | m3 | 0.035 | 0 | 100210.88 | 0 | 0 | 3507.3808 | 0 | 1 | 0.035
| B16450V | 0 | Boulon 16x450VRS+ 4 long đền vuông D18-50x50x3/Zn | bộ |  | 44000 | 0 | 0 | 0 | 0 | 0 | 0 | 0
| B16550V | 0 | Boulon 16x550VRS+ 4 long đền vuông D18-50x50x3/Zn | bộ |  | 49000 | 0 | 0 | 0 | 0 | 0 | 0 | 0
| B16650V | 0 | Boulon 16x650VRS+ 4 long đền vuông D18-50x50x3/Zn | bộ |  | 54000 | 0 | 0 | 0 | 0 | 0 | 0 | 0
| VCXM1 | 02.1211 | V/c xi măng ( cự ly <=100m) | tấn |  | 0 | 0 | 0 | 0 | 0 | 0 | 0 | 0
| VCCAT1 | 02.1231 | V/c cát vàng cự ly <=100m | m3 |  | 0 | 0 | 0 | 0 | 0 | 0 | 0 | 0
| VCLD1 | 02.1241 | V/c đá dăm ( cự ly <=100m) | m3 |  | 0 | 0 | 0 | 0 | 0 | 0 | 0 | 0
| VCDC1 | 02.1482 | V/c dụng cụ thi công ( cự ly <=100m) | tấn |  | 0 | 0 | 0 | 0 | 0 | 0 | 0 | 0
| lct10 | 04.1101 | Gia công và lắp dựng cốt thép D<=10 | kg | 0 | 405.99 | 0 | 0 | 0 | 0 | 0 | 0 | 0
| DBT15012 | AF112.20 | Đổ bê tông mác M150 đá 1x2 | m3 | 1.042 | 0 | 398225.65 | 0 | 0 | 414951.1273 | 0 | 1 | 1.042
M12-2BT |  | 2: Móng bê tông trụ đôi 12m; 3: Móng; 8=4x5: 1593740; 9=4x6: 1615025.9242; 10=4x7: 0 | 1 | 4
| XM | 0 | Ximăng | kg | 423.3 | 1800 | 0 | 0 | 761940 | 0 | 0 | 1 | 1693.2
| CV | 0 | Cát vàng | m3 | 0.565 | 320000 | 0 | 0 | 180800 | 0 | 0 | 1 | 2.26
| D1X2 | 0 | Đá 1x2 | m3 | 1.26 | 400000 | 0 | 0 | 504000 | 0 | 0 | 1 | 5.04
| b22800 | 0 | Boulon 22x800+ 2 long đền vuông D24-50x50x3/Zn | bộ |  | 94800 | 0 | 0 | 0 | 0 | 0 | 0 | 0
| so10 | 0 | Sắt φ10 | kg |  | 14545 | 0 | 0 | 0 | 0 | 0 | 0 | 0
| kem | 0 | Kẽm | kg |  | 35200 | 0 | 0 | 0 | 0 | 0 | 0 | 0
| MDD3 | AB.11400 | Đào hố móng đất cấp 3 sâu >1m, rộng <1m | m3 | 1.95 | 0 | 418738.32 | 0 | 0 | 816539.724 | 0 | 1 | 7.8
| MDAP3 | AB.13000 | Đắp đất hố móng, đất cấp 3, k = 0,85 | m3 | 0.219 | 0 | 100210.88 | 0 | 0 | 21946.1827 | 0 | 1 | 0.876
| B16450V | 0 | Boulon 16x450VRS+ 4 long đền vuông D18-50x50x3/Zn | bộ | 1 | 44000 | 0 | 0 | 44000 | 0 | 0 | 1 | 4
| B16550V | 0 | Boulon 16x550VRS+ 4 long đền vuông D18-50x50x3/Zn | bộ | 1 | 49000 | 0 | 0 | 49000 | 0 | 0 | 1 | 4
| B16650V | 0 | Boulon 16x650VRS+ 4 long đền vuông D18-50x50x3/Zn | bộ | 1 | 54000 | 0 | 0 | 54000 | 0 | 0 | 1 | 4
| BOCXI | 02.1101 | Bốc dỡ xi măng | tấn |  | 0 | 0 | 0 | 0 | 0 | 0 | 0 | 0
| BOCCAT | 02.1103 | Bốc dỡ cát | m3 |  | 0 | 0 | 0 | 0 | 0 | 0 | 0 | 0
| BOCDA | 02.1104 | Bốc dỡ đá dăm | m3 |  | 0 | 0 | 0 | 0 | 0 | 0 | 0 | 0
| VCXM1 | 02.1211 | V/c xi măng ( cự ly <=100m) | tấn |  | 0 | 0 | 0 | 0 | 0 | 0 | 0 | 0
| VCCAT1 | 02.1231 | V/c cát vàng cự ly <=100m | m3 |  | 0 | 0 | 0 | 0 | 0 | 0 | 0 | 0
| VCLD1 | 02.1241 | V/c đá dăm ( cự ly <=100m) | m3 |  | 0 | 0 | 0 | 0 | 0 | 0 | 0 | 0
| VCDC1 | 02.1482 | V/c dụng cụ thi công ( cự ly <=100m) | tấn |  | 0 | 0 | 0 | 0 | 0 | 0 | 0 | 0
| lct10 | 04.1101 | Gia công và lắp dựng cốt thép D<=10 | kg | 0 | 405.99 | 0 | 0 | 0 | 0 | 0 | 0 | 0
| DBT15012 | AF112.20 | Đổ bê tông mác M150 đá 1x2 | m3 | 1.95 | 0 | 398225.65 | 0 | 0 | 776540.0175 | 0 | 1 | 7.8
M14 |  | 2: Móng M14; 3: Móng; 8=4x5: 0; 9=4x6: 207579.68; 10=4x7: 0 | 0 | 0
| MDD3 | AB.11400 | Đào hố móng đất cấp 3 sâu >1m, rộng <1m | m3 | 0.4 | 0 | 418738.32 | 0 | 0 | 167495.328 | 0 | 0 | 0
| MDAP3 | AB.13000 | Đắp đất hố móng, đất cấp 3, k = 0,85 | m3 | 0.4 | 0 | 100210.88 | 0 | 0 | 40084.352 | 0 | 0 | 0
M14a |  | 2: Móng M14a; 3: Móng; 8=4x5: 730800; 9=4x6: 990149.4944; 10=4x7: 0 | 0 | 0
| d12 | 04.3801 | Đà cản BTCT 1,2m | cái | 1 | 650000 | 161119.2 | 0 | 650000 | 161119.2 | 0 | 0 | 0
| b22650 | 0 | Boulon 22x650+ 2 long đền vuông D24-50x50x3/Zn | bộ | 1 | 80800 | 0 | 0 | 80800 | 0 | 0 | 0 | 0
| MDD3 | AB.11400 | Đào hố móng đất cấp 3 sâu >1m, rộng <1m | m3 | 1.64 | 0 | 418738.32 | 0 | 0 | 686730.8448 | 0 | 0 | 0
| MDAP3 | AB.13000 | Đắp đất hố móng, đất cấp 3, k = 0,85 | m3 | 1.42 | 0 | 100210.88 | 0 | 0 | 142299.4496 | 0 | 0 | 0
| bocdc | 02.1123 | Bốc dỡ đà cản, đế néo | tấn |  | 0 | 0 | 0 | 0 | 0 | 0 | 0 | 0
M14-BT |  | 2: Móng bê tông trụ đơn 14m; 3: Móng; 8=4x5: 1665439.789; 9=4x6: 1021072.0023; 10=4x7: 0 | 0 | 0
| XM | 0 | Ximăng | kg | 336 | 1800 | 0 | 0 | 604800 | 0 | 0 | 0 | 0
| CV | 0 | Cát vàng | m3 | 0.539 | 320000 | 0 | 0 | 172480 | 0 | 0 | 0 | 0
| D1X2 | 0 | Đá 1x2 | m3 | 0.999 | 400000 | 0 | 0 | 399600 | 0 | 0 | 0 | 0
| so10 | 0 | Sắt φ10 | kg | 31.1 | 14545 | 0 | 0 | 452349.5 | 0 | 0 | 0 | 0
| kem | 0 | Kẽm | kg | 0.67 | 35200 | 0 | 0 | 23584 | 0 | 0 | 0 | 0
| MDD3 | AB.11400 | Đào hố móng đất cấp 3 sâu >1m, rộng <1m | m3 | 1.36 | 0 | 418738.32 | 0 | 0 | 569484.1152 | 0 | 0 | 0
| MDAP3 | AB.13000 | Đắp đất hố móng, đất cấp 3, k = 0,85 | m3 | 0 | 0 | 100210.88 | 0 | 0 | 0 | 0 | 0 | 0
| BOCXI | 02.1101 | Bốc dỡ xi măng | tấn |  | 0 | 0 | 0 | 0 | 0 | 0 | 0 | 0
| BOCCAT | 02.1103 | Bốc dỡ cát | m3 |  | 0 | 0 | 0 | 0 | 0 | 0 | 0 | 0
| BOCDA | 02.1104 | Bốc dỡ đá dăm | m3 |  | 0 | 0 | 0 | 0 | 0 | 0 | 0 | 0
| VCXM1 | 02.1211 | V/c xi măng ( cự ly <=100m) | tấn |  | 0 | 0 | 0 | 0 | 0 | 0 | 0 | 0
| VCCAT1 | 02.1231 | V/c cát vàng cự ly <=100m | m3 |  | 0 | 0 | 0 | 0 | 0 | 0 | 0 | 0
| VCLD1 | 02.1241 | V/c đá dăm ( cự ly <=100m) | m3 |  | 0 | 0 | 0 | 0 | 0 | 0 | 0 | 0
| VCDC1 | 02.1482 | V/c dụng cụ thi công ( cự ly <=100m) | tấn |  | 0 | 0 | 0 | 0 | 0 | 0 | 0 | 0
| lct10 | 04.1101 | Gia công và lắp dựng cốt thép D<=10 | kg | 31.1 | 405.99 | 0 | 0 | 12626.289 | 0 | 0 | 0 | 0
| DBT15012 | AF112.20 | Đổ bê tông mác M150 đá 1x2 | m3 | 1.134 | 0 | 398225.65 | 0 | 0 | 451587.8871 | 0 | 0 | 0
M14-2BT |  | 2: Móng bê tông trụ đôi 14m; 3: Móng; 8=4x5: 1820439.789; 9=4x6: 1021072.0023; 10=4x7: 0 | 0 | 0
| XM | 0 | Ximăng | kg | 336 | 1800 | 0 | 0 | 604800 | 0 | 0 | 0 | 0
| CV | 0 | Cát vàng | m3 | 0.539 | 320000 | 0 | 0 | 172480 | 0 | 0 | 0 | 0
| D1X2 | 0 | Đá 1x2 | m3 | 0.999 | 400000 | 0 | 0 | 399600 | 0 | 0 | 0 | 0
| so10 | 0 | Sắt φ10 | kg | 31.1 | 14545 | 0 | 0 | 452349.5 | 0 | 0 | 0 | 0
| kem | 0 | Kẽm | kg | 0.67 | 35200 | 0 | 0 | 23584 | 0 | 0 | 0 | 0
| MDD3 | AB.11400 | Đào hố móng đất cấp 3 sâu >1m, rộng <1m | m3 | 1.36 | 0 | 418738.32 | 0 | 0 | 569484.1152 | 0 | 0 | 0
| MDAP3 | AB.13000 | Đắp đất hố móng, đất cấp 3, k = 0,85 | m3 | 0 | 0 | 100210.88 | 0 | 0 | 0 | 0 | 0 | 0
| b16500v | 0 | Boulon 16x500VRS+ 4 long đền vuông D18-50x50x3/Zn | bộ | 1 | 46000 | 0 | 0 | 46000 | 0 | 0 | 0 | 4
| b16600v | 0 | Boulon 16x600VRS+ 4 long đền vuông D18-50x50x3/Zn | bộ | 1 | 52000 | 0 | 0 | 52000 | 0 | 0 | 0 | 4
| b16700v | 0 | Boulon 16x700VRS+ 4 long đền vuông D18-50x50x3/Zn | bộ | 1 | 57000 | 0 | 0 | 57000 | 0 | 0 | 0 | 4
| BOCXI | 02.1101 | Bốc dỡ xi măng | tấn |  | 0 | 0 | 0 | 0 | 0 | 0 | 0 | 0
| BOCCAT | 02.1103 | Bốc dỡ cát | m3 |  | 0 | 0 | 0 | 0 | 0 | 0 | 0 | 0
| BOCDA | 02.1104 | Bốc dỡ đá dăm | m3 |  | 0 | 0 | 0 | 0 | 0 | 0 | 0 | 0
| VCXM1 | 02.1211 | V/c xi măng ( cự ly <=100m) | tấn |  | 0 | 0 | 0 | 0 | 0 | 0 | 0 | 0
| VCCAT1 | 02.1231 | V/c cát vàng cự ly <=100m | m3 |  | 0 | 0 | 0 | 0 | 0 | 0 | 0 | 0
| VCLD1 | 02.1241 | V/c đá dăm ( cự ly <=100m) | m3 |  | 0 | 0 | 0 | 0 | 0 | 0 | 0 | 0
| VCDC1 | 02.1482 | V/c dụng cụ thi công ( cự ly <=100m) | tấn |  | 0 | 0 | 0 | 0 | 0 | 0 | 0 | 0
| lct10 | 04.1101 | Gia công và lắp dựng cốt thép D<=10 | kg | 31.1 | 405.99 | 0 | 0 | 12626.289 | 0 | 0 | 0 | 0
| DBT15012 | AF112.20 | Đổ bê tông mác M150 đá 1x2 | m3 | 1.134 | 0 | 398225.65 | 0 | 0 | 451587.8871 | 0 | 0 | 0
M16 |  | 2: Móng M16; 3: Móng; 8=4x5: 1520520; 9=4x6: 2027863.3672; 10=4x7: 0 | 0 | 0
| d12 | 04.3801 | Đà cản BTCT 1,2m | cái | 2 | 650000 | 161119.2 | 0 | 1300000 | 322238.4 | 0 | 0 | 0
| b22700 | 0 | Boulon 22x700+ 2 long đền vuông D24-50x50x3/Zn | bộ | 1 | 85800 | 0 | 0 | 85800 | 0 | 0 | 0 | 0
| D2X4 | 0 | Đá 2x4 | m3 | 0.421 | 320000 | 0 | 0 | 134720 | 0 | 0 | 0 | 0
| MDD3 | AB.11400 | Đào hố móng đất cấp 3 sâu >1m, rộng <1m | m3 | 3.25 | 0 | 418738.32 | 0 | 0 | 1360899.54 | 0 | 0 | 0
| MDAP3 | AB.13000 | Đắp đất hố móng, đất cấp 3, k = 0,85 | m3 | 3.44 | 0 | 100210.88 | 0 | 0 | 344725.4272 | 0 | 0 | 0
| bocdc | 02.1123 | Bốc dỡ đà cản, đế néo | tấn | 0.2 | 0 | 0 | 0 | 0 | 0 | 0 | 0 | 0
M18 |  | 2: Móng M18; 3: Móng; 8=4x5: 1529520; 9=4x6: 2119825.1659; 10=4x7: 0 | 0 | 0
| d15 | 04.3801 | Đà cản BTCT 1,5m | cái | 2 | 650000 | 0 | 0 | 1300000 | 0 | 0 | 0 | 0
| b22800 | 0 | Boulon 22x800+ 2 long đền vuông D24-50x50x3/Zn | bộ | 1 | 94800 | 0 | 0 | 94800 | 0 | 0 | 0 | 0
| D2X4 | 0 | Đá 2x4 | m3 | 0.421 | 320000 | 0 | 0 | 134720 | 0 | 0 | 0 | 0
| MDD3 | AB.11400 | Đào hố móng đất cấp 3 sâu >1m, rộng <1m | m3 | 4.03 | 0 | 418738.32 | 0 | 0 | 1687515.4296 | 0 | 0 | 0
| MDAP3 | AB.13000 | Đắp đất hố móng, đất cấp 3, k = 0,85 | m3 | 4.314 | 0 | 100210.88 | 0 | 0 | 432309.7363 | 0 | 0 | 0
| bocdc | 02.1123 | Bốc dỡ đà cản, đế néo | tấn | 0.51 | 0 | 0 | 0 | 0 | 0 | 0 | 0 | 0
M20 |  | 2: Móng M20; 3: Móng; 8=4x5: 2923200; 9=4x6: 5516429.996; 10=4x7: 0 | 0 | 0
| d15 | 04.3801 | Đà cản BTCT 1,5m | cái | 4 | 650000 | 0 | 0 | 2600000 | 0 | 0 | 0 | 0
| b22650 | 0 | Boulon 22x650+ 2 long đền vuông D24-50x50x3/Zn | bộ | 4 | 80800 | 0 | 0 | 323200 | 0 | 0 | 0 | 0
| MDD3 | AB.11400 | Đào hố móng đất cấp 3 sâu >1m, rộng <1m | m3 | 10.63 | 0 | 418738.32 | 0 | 0 | 4451188.3416 | 0 | 0 | 0
| MDAP3 | AB.13000 | Đắp đất hố móng, đất cấp 3, k = 0,85 | m3 | 10.63 | 0 | 100210.88 | 0 | 0 | 1065241.6544 | 0 | 0 | 0
| bocdc | 02.1123 | Bốc dỡ đà cản, đế néo | tấn | 1.02 | 0 | 0 | 0 | 0 | 0 | 0 | 0 | 0
MDSTA |  | 2: Mương cáp ngầm hạ thế; 3: Mét; 8=4x5: 180238; 9=4x6: 0; 10=4x7: 0 | 0 | 0
| CV | 0 | Cát vàng | m3 | 0.28 | 320000 | 0 | 0 | 89600 | 0 | 0 | 0 | 0
| D1X2 | 0 | Đá 1x2 | m3 | 0.04 | 400000 | 0 | 0 | 16000 | 0 | 0 | 0 | 0
| D2x4 | 0 | Đá 2x4 | m3 | 0.092 | 320000 | 0 | 0 | 29440 | 0 | 0 | 0 | 0
| XM | 0 | Ximăng | kg | 14.11 | 1800 | 0 | 0 | 25398 | 0 | 0 | 0 | 0
| gachtau | 0 | Gạch tàu (30x30x30) | viên | 3.3 | 6000 | 0 | 0 | 19800 | 0 | 0 | 0 | 0
| Nilong | 0 | Tấm nilông màu cảnh báo | m2 | 0.5 | 6000 | 0 | 0 | 3000 | 0 | 0 | 0 | 0
| PVC114 | 0 | Ống PVC D114x4,9mm | m | 1 | 103700 | 0 | 0 | 103700 | 0 | 0 | 0 | 0
| lgach | 07.2104 | Lắp gạch làm dấu | viên | 3.3 | 0 | 0 | 0 | 0 | 0 | 0 | 0 | 0
| Dcat | 03.7000 | Đắp cát | m3 | 0.259 | 0 | 0 | 0 | 0 | 0 | 0 | 0 | 0
| DMC3 | 03.3103 | Đào mương cáp ngầm đất cấp 3 | m3 | 0.4 | 0 | 0 | 0 | 0 | 0 | 0 | 0 | 0
| DBT15012 | AF112.20 | Đổ bê tông mác M150 đá 1x2 | m3 | 0.049 | 0 | 398225.65 | 0 | 0 | 19513.0569 | 0 | 0 | 0
HOGA |  | 2: Hố ga cáp ngầm (1mx1mx1m); 3: Mét; 8=4x5: 3430556; 9=4x6: 0; 10=4x7: 0 | 0 | 0
| XM | 0 | Ximăng | kg | 385.42 | 1800 | 0 | 0 | 693756 | 0 | 0 | 0 | 0
| CV | 0 | Cát vàng | m3 | 3.59 | 320000 | 0 | 0 | 1148800 | 0 | 0 | 0 | 0
| D1X2 | 0 | Đá 1x2 | m3 | 3.97 | 400000 | 0 | 0 | 1588000 | 0 | 0 | 0 | 0
| D4X6 | 0 | Đá 4x6 | m3 |  | 113524 | 0 | 0 | 0 | 0 | 0 | 0 | 0
| DCAT | 03.7000 | Đắp cát | m3 | 0.14 | 0 | 0 | 0 | 0 | 0 | 0 | 0 | 0
| MDD3 | AB.11400 | Đào hố móng đất cấp 3 sâu >1m, rộng <1m | m3 | 1.73 | 0 | 418738.32 | 0 | 0 | 724417.2936 | 0 | 0 | 0
| DBT15012 | AF112.20 | Đổ bê tông mác M150 đá 1x2 | m3 | 0.14 | 0 | 398225.65 | 0 | 0 | 55751.591 | 0 | 0 | 0
| DBT20012 | AF112.20 | Đổ bê tông mác M200 đá 1x2 | m3 | 0.98 | 0 | 398225.65 | 0 | 0 | 390261.137 | 0 | 0 | 0
| so10 | 0 | Sắt φ10 | kg | 82.8 | 14545 | 0 | 0 | 1204326 | 0 | 0 | 0 | 0
| kem | 0 | Kẽm | kg | 0.3 | 35200 | 0 | 0 | 10560 | 0 | 0 | 0 | 0
| sl75 | 0 | Thép hình L75 x75 x8 | kg | 39.96 | 28961 | 0 | 0 | 1157281.56 | 0 | 0 | 0 | 0
TDCS |  | 2: Tiếp địa lặp lại cho hệ thống chiếu sáng (H<8m); 3: Bộ; 8=4x5: 614856; 9=4x6: 85984.656; 10=4x7: 0 | 0 | 0
| m25 | 0 | Cáp đồng trần M25mm2 | kg | 1.792 | 255500 | 0 | 0 | 457856 | 0 | 0 | 0 | 0
| CTD+K | 0 | Cọc tiếp đất φ 16- 2,4m + kẹp cọc | bộ | 1 | 135000 | 0 | 0 | 135000 | 0 | 0 | 0 | 0
| GIP70-25 | 0 | Ghíp nối IPC 70-25 2BL | cái | 1 | 22000 | 0 | 0 | 22000 | 0 | 0 | 0 | 0
| LTDCS | CS.1.07.31 | Làm tiếp địa lặp lại cho hệ thống chiếu sáng cáp treo | bộ | 1 | 0 | 0 | 0 | 0 | 0 | 0 | 0 | 0
| DCTD3 | D2.8103 | Đóng cọc tiếp địa đất cấp 3 | cọc | 1 | 0 | 85984.656 | 0 | 0 | 85984.656 | 0 | 0 | 0
| bocpk | 02.1120 | Bốc dỡ phụ kiện | tấn |  | 0 | 0 | 0 | 0 | 0 | 0 | 0 | 0
| SO8 | 0 | Sắt φ8 | kg |  | 16000 | 0 | 0 | 0 | 0 | 0 | 0 | 0
TD75 |  | 2: Tiếp địa lặp lại (trụ 7.5m); 3: Bộ; 8=4x5: 614856; 9=4x6: 98128.1153; 10=4x7: 0 | 0 | 0
| m25 | 0 | Cáp đồng trần M25mm2 | kg | 1.792 | 255500 | 0 | 0 | 457856 | 0 | 0 | 0 | 0
| CTD+K | 0 | Cọc tiếp đất φ 16- 2,4m + kẹp cọc | bộ | 1 | 135000 | 0 | 0 | 135000 | 0 | 0 | 0 | 0
| GIP70-25 | 0 | Ghíp nối IPC 70-25 2BL | cái | 1 | 22000 | 0 | 0 | 22000 | 0 | 0 | 0 | 0
| KTD | 05.7001 | Kéo dây tiếp địa | m | 1.792 | 0 | 6776.484 | 0 | 0 | 12143.4593 | 0 | 0 | 0
| DCTD3 | D2.8103 | Đóng cọc tiếp địa đất cấp 3 | cọc | 1 | 0 | 85984.656 | 0 | 0 | 85984.656 | 0 | 0 | 0
| bocpk | 02.1120 | Bốc dỡ phụ kiện | tấn | 0.007 | 0 | 0 | 0 | 0 | 0 | 0 | 0 | 0
TD85 |  | 2: Tiếp địa lặp lại (trụ 8.4m); 3: Bộ; 8=4x5: 692088; 9=4x6: 618943.1677; 10=4x7: 9425.12 | 0 | 0
| m25 | 0 | Cáp đồng trần M25mm2 | kg | 2.016 | 255500 | 0 | 0 | 515088 | 0 | 0 | 0 | 0
| CTD+K | 0 | Cọc tiếp đất φ 16- 2,4m + kẹp cọc | bộ | 1 | 135000 | 0 | 0 | 135000 | 0 | 0 | 0 | 0
| Ke50 | D3.4011 | Kẹp ép WR cỡ dây 50mm2 | cái | 2 | 13000 | 259648.56 | 4712.56 | 26000 | 519297.12 | 9425.12 | 0 | 0
| cos25 | 0 | Đầu cosse ép Cu 25mm2 | cái | 2 | 6500 | 0 | 0 | 13000 | 0 | 0 | 0 | 0
| b1240 | 0 | Boulon 12x40+ 2 long đền vuông D14-50x50x3/Zn | bộ | 1 | 3000 | 0 | 0 | 3000 | 0 | 0 | 0 | 0
| KTD | 05.7001 | Kéo dây tiếp địa | m | 2.016 | 0 | 6776.484 | 0 | 0 | 13661.3917 | 0 | 0 | 0
| DCTD3 | D2.8103 | Đóng cọc tiếp địa đất cấp 3 | cọc | 1 | 0 | 85984.656 | 0 | 0 | 85984.656 | 0 | 0 | 0
| bocpk | 02.1120 | Bốc dỡ phụ kiện | tấn |  | 0 | 0 | 0 | 0 | 0 | 0 | 0 | 0
TD85ABC |  | 2: Tiếp địa lặp lại trụ 8.4m cáp ABC; 3: Bộ; 8=4x5: 677788; 9=4x6: 99646.0477; 10=4x7: 0 | 1 | 17
| m25 | 0 | Cáp đồng trần M25mm2 | kg | 2.016 | 255500 | 0 | 0 | 515088 | 0 | 0 | 1 | 34.272
| CTD+K | 0 | Cọc tiếp đất φ 16- 2,4m + kẹp cọc | bộ | 1 | 135000 | 0 | 0 | 135000 | 0 | 0 | 1 | 17
| GIP70-35 | 0 | Ghíp nối IPC 70-35 2BL | cái | 1 | 11700 | 0 | 0 | 11700 | 0 | 0 | 1 | 17
| cos25 | 0 | Đầu cosse ép Cu 25mm2 | cái | 2 | 6500 | 0 | 0 | 13000 | 0 | 0 | 1 | 34
| b1240 | 0 | Boulon 12x40+ 2 long đền vuông D14-50x50x3/Zn | bộ | 1 | 3000 | 0 | 0 | 3000 | 0 | 0 | 1 | 17
| KTD | 05.7001 | Kéo dây tiếp địa | m | 2.016 | 0 | 6776.484 | 0 | 0 | 13661.3917 | 0 | 1 | 34.272
| DCTD3 | D2.8103 | Đóng cọc tiếp địa đất cấp 3 | cọc | 1 | 0 | 85984.656 | 0 | 0 | 85984.656 | 0 | 1 | 17
| bocpk | 02.1120 | Bốc dỡ phụ kiện | tấn |  | 0 | 0 | 0 | 0 | 0 | 0 | 0 | 0
TDTUPP |  | 2: Tiếp địa tủ phân phối hạ thế; 3: Bộ; 8=4x5: #N/A; 9=4x6: #N/A; 10=4x7: #N/A | 0 | 0
| m25 | 0 | Cáp đồng trần M25mm2 | kg | 0.672 | 255500 | 0 | 0 | 171696 | 0 | 0 | 0 | 0
| CTD+K | 0 | Cọc tiếp đất φ 16- 2,4m + kẹp cọc | bộ | 1 | 135000 | 0 | 0 | 135000 | 0 | 0 | 0 | 0
| GIP50-35 | #N/A | #N/A | #N/A | 1 | #N/A | #N/A | #N/A | #N/A | #N/A | #N/A | 0 | 0
| KTD | 05.7001 | Kéo dây tiếp địa | m | 0.672 | 0 | 6776.484 | 0 | 0 | 4553.7972 | 0 | 0 | 0
| DCTD3 | D2.8103 | Đóng cọc tiếp địa đất cấp 3 | cọc | 1 | 0 | 85984.656 | 0 | 0 | 85984.656 | 0 | 0 | 0
| bocpk | 02.1120 | Bốc dỡ phụ kiện | tấn |  | 0 | 0 | 0 | 0 | 0 | 0 | 0 | 0
TDTT105 |  | 2: Tiếp địa lặp lại (trụ 10.5m); 3: Bộ; 8=4x5: 732520; 9=4x6: 101163.9802; 10=4x7: 0 | 0 | 0
| m25 | 0 | Cáp đồng trần M25mm2 | kg | 2.24 | 255500 | 0 | 0 | 572320 | 0 | 0 | 0 | 0
| CTD+K | 0 | Cọc tiếp đất φ 16- 2,4m + kẹp cọc | bộ | 1 | 135000 | 0 | 0 | 135000 | 0 | 0 | 0 | 0
| KCUAL | 0 | Kẹp nối đồng-nhôm | cái | 2 | 4600 | 0 | 0 | 9200 | 0 | 0 | 0 | 0
| cos25 | 0 | Đầu cosse ép Cu 25mm2 | cái | 2 | 6500 | 0 | 0 | 13000 | 0 | 0 | 0 | 0
| b1240 | 0 | Boulon 12x40+ 2 long đền vuông D14-50x50x3/Zn | bộ | 1 | 3000 | 0 | 0 | 3000 | 0 | 0 | 0 | 0
| KTD | 05.7001 | Kéo dây tiếp địa | m | 2.24 | 0 | 6776.484 | 0 | 0 | 15179.3242 | 0 | 0 | 0
| DCTD3 | D2.8103 | Đóng cọc tiếp địa đất cấp 3 | cọc | 1 | 0 | 85984.656 | 0 | 0 | 85984.656 | 0 | 0 | 0
| bocpk | 02.1120 | Bốc dỡ phụ kiện | tấn |  | 0 | 0 | 0 | 0 | 0 | 0 | 0 | 0
TDLL12 |  | 2: Tiếp địa lặp lại trụ 12m; 3: Bộ; 8=4x5: 847784; 9=4x6: 623496.965; 10=4x7: 9425.12 | 1 | 2
| m25 | 0 | Cáp đồng trần M25mm2 | kg | 2.688 | 255500 | 0 | 0 | 686784 | 0 | 0 | 1 | 5.376
| CTD+K | 0 | Cọc tiếp đất φ 16- 2,4m + kẹp cọc | bộ | 1 | 135000 | 0 | 0 | 135000 | 0 | 0 | 1 | 2
| Ke50 | D3.4011 | Kẹp ép WR cỡ dây 50mm2 | cái | 2 | 13000 | 259648.56 | 4712.56 | 26000 | 519297.12 | 9425.12 | 1 | 4
| cos25 | 0 | Đầu cosse ép Cu 25mm2 | cái |  | 6500 | 0 | 0 | 0 | 0 | 0 | 0 | 0
| b1240 | 0 | Boulon 12x40+ 2 long đền vuông D14-50x50x3/Zn | bộ |  | 3000 | 0 | 0 | 0 | 0 | 0 | 0 | 0
| KTD | 05.7001 | Kéo dây tiếp địa | m | 2.688 | 0 | 6776.484 | 0 | 0 | 18215.189 | 0 | 1 | 5.376
| DCTD3 | D2.8103 | Đóng cọc tiếp địa đất cấp 3 | cọc | 1 | 0 | 85984.656 | 0 | 0 | 85984.656 | 0 | 1 | 2
| bocpk | 02.1120 | Bốc dỡ phụ kiện | tấn |  | 0 | 0 | 0 | 0 | 0 | 0 | 0 | 0
TDDD12 |  | 2: Tiếp địa TBA; 3: Bộ; 8=4x5: 4273496; 9=4x6: 854312.322; 10=4x7: 0 | 0 | 0
| m25 | 0 | Cáp đồng trần M25mm2 | kg | 11.872 | 255500 | 0 | 0 | 3033296 | 0 | 0 | 0 | 0
| CTD+K | 0 | Cọc tiếp đất φ 16- 2,4m + kẹp cọc | bộ | 9 | 135000 | 0 | 0 | 1215000 | 0 | 0 | 0 | 0
| KCUAL | 0 | Kẹp nối đồng-nhôm | cái | 2 | 4600 | 0 | 0 | 9200 | 0 | 0 | 0 | 0
| cos25 | 0 | Đầu cosse ép Cu 25mm2 | cái | 2 | 6500 | 0 | 0 | 13000 | 0 | 0 | 0 | 0
| b1240 | 0 | Boulon 12x40+ 2 long đền vuông D14-50x50x3/Zn | bộ | 1 | 3000 | 0 | 0 | 3000 | 0 | 0 | 0 | 0
| KTD | 05.7001 | Kéo dây tiếp địa | m | 11.872 | 0 | 6776.484 | 0 | 0 | 80450.418 | 0 | 0 | 0
| DCTD3 | D2.8103 | Đóng cọc tiếp địa đất cấp 3 | cọc | 9 | 0 | 85984.656 | 0 | 0 | 773861.904 | 0 | 0 | 0
| bocpk | 02.1120 | Bốc dỡ phụ kiện | tấn | 0.008 | 0 | 0 | 0 | 0 | 0 | 0 | 0 | 0
TDTT14 |  | 2: Tiếp địa lặp lại (trụ 14m); 3: Bộ; 8=4x5: 961448; 9=4x6: 107235.7098; 10=4x7: 0 | 0 | 0
| m25 | 0 | Cáp đồng trần M25mm2 | kg | 3.136 | 255500 | 0 | 0 | 801248 | 0 | 0 | 0 | 0
| CTD+K | 0 | Cọc tiếp đất φ 16- 2,4m + kẹp cọc | bộ | 1 | 135000 | 0 | 0 | 135000 | 0 | 0 | 0 | 0
| KCUAL | 0 | Kẹp nối đồng-nhôm | cái | 2 | 4600 | 0 | 0 | 9200 | 0 | 0 | 0 | 0
| cos25 | 0 | Đầu cosse ép Cu 25mm2 | cái | 2 | 6500 | 0 | 0 | 13000 | 0 | 0 | 0 | 0
| b1240 | 0 | Boulon 12x40+ 2 long đền vuông D14-50x50x3/Zn | bộ | 1 | 3000 | 0 | 0 | 3000 | 0 | 0 | 0 | 0
| KTD | 05.7001 | Kéo dây tiếp địa | m | 3.136 | 0 | 6776.484 | 0 | 0 | 21251.0538 | 0 | 0 | 0
| DCTD3 | D2.8103 | Đóng cọc tiếp địa đất cấp 3 | cọc | 1 | 0 | 85984.656 | 0 | 0 | 85984.656 | 0 | 0 | 0
| bocpk | 02.1120 | Bốc dỡ phụ kiện | tấn |  | 0 | 0 | 0 | 0 | 0 | 0 | 0 | 0
TDTT20 |  | 2: Tiếp địa lặp lại (trụ 20m); 3: Bộ; 8=4x5: 1403304; 9=4x6: 119379.1692; 10=4x7: 0 | 0 | 0
| m25 | 0 | Cáp đồng trần M25mm2 | kg | 4.928 | 255500 | 0 | 0 | 1259104 | 0 | 0 | 0 | 0
| CTD+K | 0 | Cọc tiếp đất φ 16- 2,4m + kẹp cọc | bộ | 1 | 135000 | 0 | 0 | 135000 | 0 | 0 | 0 | 0
| KCUAL | 0 | Kẹp nối đồng-nhôm | cái | 2 | 4600 | 0 | 0 | 9200 | 0 | 0 | 0 | 0
| KTD | 05.7001 | Kéo dây tiếp địa | m | 4.928 | 0 | 6776.484 | 0 | 0 | 33394.5132 | 0 | 0 | 0
| DCTD3 | D2.8103 | Đóng cọc tiếp địa đất cấp 3 | cọc | 1 | 0 | 85984.656 | 0 | 0 | 85984.656 | 0 | 0 | 0
| bocpk | 02.1120 | Bốc dỡ phụ kiện | tấn | 0.008 | 0 | 0 | 0 | 0 | 0 | 0 | 0 | 0
TDDD |  | 2: Tiếp địa trụ đo đếm; 3: Bộ; 8=4x5: 4595496; 9=4x6: 8835865.122; 10=4x7: 61263.28 | 0 | 0
| m25 | 0 | Cáp đồng trần M25mm2 | kg | 11.872 | 255500 | 0 | 0 | 3033296 | 0 | 0 | 0 | 0
| CTD+K | 0 | Cọc tiếp đất φ 16- 2,4m + kẹp cọc | bộ | 9 | 135000 | 0 | 0 | 1215000 | 0 | 0 | 0 | 0
| ke50 | D3.4011 | Kẹp ép WR cỡ dây 50mm2 | cái | 2 | 13000 | 259648.56 | 4712.56 | 26000 | 519297.12 | 9425.12 | 0 | 0
| ke25 | D3.4011 | Kẹp ép cỡ dây 25mm2 | cái | 11 | 14000 | 259648.56 | 4712.56 | 154000 | 2856134.16 | 51838.16 | 0 | 0
| pvc21 | 0 | Ống PVC D21x1,6mm | m | 6 | 3700 | 0 | 0 | 22200 | 0 | 0 | 0 | 0
| cd21 | 0 | Cổ dê kẹp ống PVC φ 21 | bộ | 3 | 43000 | 0 | 0 | 129000 | 0 | 0 | 0 | 0
| cos25 | 0 | Đầu cosse ép Cu 25mm2 | cái | 2 | 6500 | 0 | 0 | 13000 | 0 | 0 | 0 | 0
| b1240 | 0 | Boulon 12x40+ 2 long đền vuông D14-50x50x3/Zn | bộ | 1 | 3000 | 0 | 0 | 3000 | 0 | 0 | 0 | 0
| KTD | 05.7001 | Kéo dây tiếp địa | m | 11.872 | 0 | 6776.484 | 0 | 0 | 80450.418 | 0 | 0 | 0
| DCTD3 | D2.8103 | Đóng cọc tiếp địa đất cấp 3 | cọc | 9 | 0 | 85984.656 | 0 | 0 | 773861.904 | 0 | 0 | 0
| dtd3 | AB.1151 | Đào rãnh tiếp địa đất cấp 3 | m3 | 13.2 | 0 | 241579.8 | 0 | 0 | 3188853.36 | 0 | 0 | 0
| datd3 | AB.1312 | Đắp đất rãnh tiếp địa cấp 3, k=0,9 | m3 | 13.2 | 0 | 107368.8 | 0 | 0 | 1417268.16 | 0 | 0 | 0
| bocpk | 02.1120 | Bốc dỡ phụ kiện | tấn |  | 0 | 0 | 0 | 0 | 0 | 0 | 0 | 0
BCOM1 |  | 2: Bộ xà kép Composite bắt LA, FCO 1 pha; 3: Bộ; 8=4x5: 1322200; 9=4x6: 375446.7; 10=4x7: 0 | 0 | 0
| COM800 | D2.6011 | Đà hộp composit L110x80x800 | cái | 2 | 320000 | 187723.35 | 0 | 640000 | 375446.7 | 0 | 0 | 0
| CCOM800 | 0 | Thanh chống L10x60x710 | cái | 2 | 110000 | 0 | 0 | 220000 | 0 | 0 | 0 | 0
| BATLI | 0 | Bass LI bắt FCO | Bộ | 2 | 42000 | 0 | 0 | 84000 | 0 | 0 | 0 | 0
| xlpe25 | 0 | Cáp 24KV C/XLPE/PVC 25mm2 | mét | 3 | 57600 | 0 | 0 | 172800 | 0 | 0 | 0 | 0
| cose50 | 0 | Đầu cosse ép Cu-Al 50mm2 | cái | 1 | 13000 | 0 | 0 | 13000 | 0 | 0 | 0 | 0
| B14150 | 0 | Boulon 14x150+ 2 long đền vuông D16-50x50x3/Zn | bộ | 2 | 12500 | 0 | 0 | 25000 | 0 | 0 | 0 | 0
| B16400 | 0 | Boulon 16x400+ 2 long đền vuông D18-50x50x3/Zn | bộ | 1 | 33800 | 0 | 0 | 33800 | 0 | 0 | 0 | 0
| B16400v | 0 | Boulon 16x400VRS+ 4 long đền vuông D18-50x50x3/Zn | bộ | 2 | 41000 | 0 | 0 | 82000 | 0 | 0 | 0 | 0
| B16250 | 0 | Boulon 16x250+ 2 long đền vuông D18-50x50x3/Zn | bộ | 2 | 25800 | 0 | 0 | 51600 | 0 | 0 | 0 | 0
BCOM3 |  | 2: Bộ xà Composite bắt LA, FCO 3 pha; 3: Bộ; 8=4x5: 1746400; 9=4x6: 187723.35; 10=4x7: 0 | 0 | 0
| COM2400 | D2.6011 | Đà hộp composit L110x80x2400 | cái | 1 | 1056000 | 187723.35 | 0 | 1056000 | 187723.35 | 0 | 0 | 0
| CCOM2400 | 0 | Thanh chống L10x40x920 | cái | 2 | 110000 | 0 | 0 | 220000 | 0 | 0 | 0 | 0
| BATLL | 0 | Bass LL bắt FCO và LA | bộ | 3 | 59000 | 0 | 0 | 177000 | 0 | 0 | 0 | 0
| xlpe25 | 0 | Cáp 24KV C/XLPE/PVC 25mm2 | mét | 3 | 57600 | 0 | 0 | 172800 | 0 | 0 | 0 | 0
| cose50 | 0 | Đầu cosse ép Cu-Al 50mm2 | cái | 3 | 13000 | 0 | 0 | 39000 | 0 | 0 | 0 | 0
| B14150 | 0 | Boulon 14x150+ 2 long đền vuông D16-50x50x3/Zn | bộ | 2 | 12500 | 0 | 0 | 25000 | 0 | 0 | 0 | 0
| B16350 | 0 | Boulon 16x350+ 2 long đền vuông D18-50x50x3/Zn | bộ | 1 | 30800 | 0 | 0 | 30800 | 0 | 0 | 0 | 0
| B16250 | 0 | Boulon 16x250+ 2 long đền vuông D18-50x50x3/Zn | bộ | 1 | 25800 | 0 | 0 | 25800 | 0 | 0 | 0 | 0
BCOM3K |  | 2: Bộ xà kép Composite bắt LA, FCO 3 pha; 3: Bộ; 8=4x5: 3178000; 9=4x6: 375446.7; 10=4x7: 0 | 0 | 0
| COM2400 | D2.6011 | Đà hộp composit L110x80x2400 | cái | 2 | 1056000 | 187723.35 | 0 | 2112000 | 375446.7 | 0 | 0 | 0
| CCOM2400 | 0 | Thanh chống L10x40x920 | cái | 4 | 110000 | 0 | 0 | 440000 | 0 | 0 | 0 | 0
| BATLI | 0 | Bass LI bắt FCO | Bộ | 6 | 42000 | 0 | 0 | 252000 | 0 | 0 | 0 | 0
| xlpe25 | 0 | Cáp 24KV C/XLPE/PVC 25mm2 | mét | 4.5 | 57600 | 0 | 0 | 259200 | 0 | 0 | 0 | 0
| cose50 | 0 | Đầu cosse ép Cu-Al 50mm2 | cái | 3 | 13000 | 0 | 0 | 39000 | 0 | 0 | 0 | 0
| B14150 | 0 | Boulon 14x150+ 2 long đền vuông D16-50x50x3/Zn | bộ | 4 | 12500 | 0 | 0 | 50000 | 0 | 0 | 0 | 0
| B16250 | 0 | Boulon 16x250+ 2 long đền vuông D18-50x50x3/Zn | bộ | 1 | 25800 | 0 | 0 | 25800 | 0 | 0 | 0 | 0
| B16400v | 0 | Boulon 16x400VRS+ 4 long đền vuông D18-50x50x3/Zn | bộ | 4 | 41000 | 0 | 0 | 164000 | 0 | 0 | 0 | 0
| B16400 | 0 | Boulon 16x400+ 2 long đền vuông D18-50x50x3/Zn | bộ | 1 | 33800 | 0 | 0 | 33800 | 0 | 0 | 0 | 0
BCOM3PI |  | 2: Bộ xà Composite bắt LA, FCO 3 pha (H); 3: Bộ; 8=4x5: 1818000; 9=4x6: 187723.35; 10=4x7: 0 | 0 | 0
| COM2400 | D2.6011 | Đà hộp composit L110x80x2400 | cái | 1 | 1056000 | 187723.35 | 0 | 1056000 | 187723.35 | 0 | 0 | 0
| CCOM2400 | 0 | Thanh chống L10x40x920 | cái | 2 | 110000 | 0 | 0 | 220000 | 0 | 0 | 0 | 0
| BATLL | 0 | Bass LL bắt FCO và LA | bộ | 3 | 59000 | 0 | 0 | 177000 | 0 | 0 | 0 | 0
| xlpe25 | 0 | Cáp 24KV C/XLPE/PVC 25mm2 | mét | 4.5 | 57600 | 0 | 0 | 259200 | 0 | 0 | 0 | 0
| cose50 | 0 | Đầu cosse ép Cu-Al 50mm2 | cái | 3 | 13000 | 0 | 0 | 39000 | 0 | 0 | 0 | 0
| B14150 | 0 | Boulon 14x150+ 2 long đền vuông D16-50x50x3/Zn | bộ | 2 | 12500 | 0 | 0 | 25000 | 0 | 0 | 0 | 0
| B16550 | 0 | Boulon 16x550+ 2 long đền vuông D18-50x50x3/Zn | bộ | 1 | 41800 | 0 | 0 | 41800 | 0 | 0 | 0 | 0
| B16450 | 0 | Boulon 16x450+ 2 long đền vuông D18-50x50x3/Zn | bộ | 1 | 36800 | 0 | 0 | 36800 | 0 | 0 | 0 | 0
X-1,66Đ |  | 2: Bộ xà đơn L75x75x8 dài 1,66m: X-1,66Đ; 3: Bộ; 8=4x5: 680404.4428; 9=4x6: 208581.5; 10=4x7: 0 | 0 | 0
| L166 | 0 | Đà sắt L75x75x8x1660 2 ốp (16,24kg/cái) | cái | 1 | 454537.1028 | 0 | 0 | 454537.1028 | 0 | 0 | 0 | 0
| C800 | 0 | Thanh chống L50x50x5x810 (2,47kg/cái) | cái | 2 | 71533.67 | 0 | 0 | 143067.34 | 0 | 0 | 0 | 0
| CSDI | 0 | Chân sứ đỉnh thẳng dài 870x4mm | cái |  | 118000 | 0 | 0 | 0 | 0 | 0 | 0 | 0
| B16250 | 0 | Boulon 16x250+ 2 long đền vuông D18-50x50x3/Zn | bộ | 2 | 25800 | 0 | 0 | 51600 | 0 | 0 | 0 | 0
| B1650 | 0 | Boulon 16x50+ 2 long đền vuông D18-50x50x3/Zn | bộ | 2 | 15600 | 0 | 0 | 31200 | 0 | 0 | 0 | 0
| LXIT | D2.6021 | Lắp xà đỡ ≤ 25kg | bộ | 1 | 0 | 208581.5 | 0 | 0 | 208581.5 | 0 | 0 | 0
| bocx | 02.1115 | Bốc dỡ xà, thép thanh | tấn |  | 0 | 0 | 0 | 0 | 0 | 0 | 0 | 0
X-1,66K |  | 2: Bộ xà kép L75x75x8 dài 1,66m: X-1,66K; 3: Bộ; 8=4x5: 1377208.8856; 9=4x6: 417163; 10=4x7: 0 | 0 | 0
| L166 | 0 | Đà sắt L75x75x8x1660 2 ốp (16,24kg/cái) | cái | 2 | 454537.1028 | 0 | 0 | 909074.2056 | 0 | 0 | 0 | 0
| C800 | 0 | Thanh chống L50x50x5x810 (2,47kg/cái) | cái | 4 | 71533.67 | 0 | 0 | 286134.68 | 0 | 0 | 0 | 0
| B16250 | 0 | Boulon 16x250+ 2 long đền vuông D18-50x50x3/Zn | bộ | 2 | 25800 | 0 | 0 | 51600 | 0 | 0 | 0 | 0
| B16250v | 0 | Boulon 16x250VRS+ 4 long đền vuông D18-50x50x3/Zn | bộ | 2 | 34000 | 0 | 0 | 68000 | 0 | 0 | 0 | 0
| B1650 | 0 | Boulon 16x50+ 2 long đền vuông D18-50x50x3/Zn | bộ | 4 | 15600 | 0 | 0 | 62400 | 0 | 0 | 0 | 0
| LXIt | D2.6021 | Lắp xà đỡ ≤ 25kg | bộ | 2 | 0 | 208581.5 | 0 | 0 | 417163 | 0 | 0 | 0
| bocx | 02.1115 | Bốc dỡ xà, thép thanh | tấn |  | 0 | 0 | 0 | 0 | 0 | 0 | 0 | 0
X-20Đ |  | 2: Bộ xà đơn L75x75x8 dài 2m: X-20Đ; 3: Bộ; 8=4x5: 746167.4762; 9=4x6: 208581.5; 10=4x7: 0 | 0 | 0
| L20 | 0 | Đà sắt L75x75x8x2000 lệch 2/3 3 ốp (19,93kg/cái) | cái | 1 | 577314.3662 | 0 | 0 | 577314.3662 | 0 | 0 | 0 | 0
| C1150 | 0 | Thanh chống L50x50x5x1150 (3,51kg/cái) | cái | 1 | 101653.11 | 0 | 0 | 101653.11 | 0 | 0 | 0 | 0
| B16250 | 0 | Boulon 16x250+ 2 long đền vuông D18-50x50x3/Zn | bộ | 2 | 25800 | 0 | 0 | 51600 | 0 | 0 | 0 | 0
| B1650 | 0 | Boulon 16x50+ 2 long đền vuông D18-50x50x3/Zn | bộ | 1 | 15600 | 0 | 0 | 15600 | 0 | 0 | 0 | 0
| LXIT | D2.6021 | Lắp xà đỡ ≤ 25kg | bộ | 1 | 0 | 208581.5 | 0 | 0 | 208581.5 | 0 | 0 | 0
| bocx | 02.1115 | Bốc dỡ xà, thép thanh | tấn |  | 0 | 0 | 0 | 0 | 0 | 0 | 0 | 0
X-20K |  | 2: Bộ xà kép L75x75x8 dài 2m: X-20K; 3: Bộ; 8=4x5: 1515734.9524; 9=4x6: 417163; 10=4x7: 0 | 0 | 0
| L20 | 0 | Đà sắt L75x75x8x2000 lệch 2/3 3 ốp (19,93kg/cái) | cái | 2 | 577314.3662 | 0 | 0 | 1154628.7324 | 0 | 0 | 0 | 0
| C1150 | 0 | Thanh chống L50x50x5x1150 (3,51kg/cái) | cái | 2 | 101653.11 | 0 | 0 | 203306.22 | 0 | 0 | 0 | 0
| B1650 | 0 | Boulon 16x50+ 2 long đền vuông D18-50x50x3/Zn | bộ | 2 | 15600 | 0 | 0 | 31200 | 0 | 0 | 0 | 0
| B16250 | 0 | Boulon 16x250+ 2 long đền vuông D18-50x50x3/Zn | bộ | 1 | 25800 | 0 | 0 | 25800 | 0 | 0 | 0 | 0
| B16300 | 0 | Boulon 16x300+ 2 long đền vuông D18-50x50x3/Zn | bộ | 1 | 28800 | 0 | 0 | 28800 | 0 | 0 | 0 | 0
| B16300v | 0 | Boulon 16x300VRS+ 4 long đền vuông D18-50x50x3/Zn | bộ | 2 | 36000 | 0 | 0 | 72000 | 0 | 0 | 0 | 0
| LXIt | D2.6021 | Lắp xà đỡ ≤ 25kg | bộ | 2 | 0 | 208581.5 | 0 | 0 | 417163 | 0 | 0 | 0
| bocx | 02.1115 | Bốc dỡ xà, thép thanh | tấn |  | 0 | 0 | 0 | 0 | 0 | 0 | 0 | 0
X-22Đ |  | 2: Bộ xà đơn L75x75x8 dài 2.2m: X-22Đ - C810; 3: Bộ; 8=4x5: 873713.3256; 9=4x6: 208581.5; 10=4x7: 0 | 0 | 0
| L22 | 0 | Đà sắt L75x75x8x2200 4 ốp (22,37kg/cái) | cái | 1 | 647845.9856 | 0 | 0 | 647845.9856 | 0 | 0 | 0 | 0
| C800 | 0 | Thanh chống L50x50x5x810 (2,47kg/cái) | cái | 2 | 71533.67 | 0 | 0 | 143067.34 | 0 | 0 | 0 | 0
| CD bắt xà | 0 | Cổ dê bắt xà + bulon | Kg |  | 15140.381 | 0 | 0 | 0 | 0 | 0 | 0 | 0
| CDXA | 0 | Cổ dê chống lắc 8x80x800 | Kg |  | 15140.381 | 0 | 0 | 0 | 0 | 0 | 0 | 0
| B16250 | 0 | Boulon 16x250+ 2 long đền vuông D18-50x50x3/Zn | bộ | 2 | 25800 | 0 | 0 | 51600 | 0 | 0 | 0 | 0
| B1650 | 0 | Boulon 16x50+ 2 long đền vuông D18-50x50x3/Zn | bộ | 2 | 15600 | 0 | 0 | 31200 | 0 | 0 | 0 | 0
| LXIT | D2.6021 | Lắp xà đỡ ≤ 25kg | bộ | 1 | 0 | 208581.5 | 0 | 0 | 208581.5 | 0 | 0 | 0
| bocx | 02.1115 | Bốc dỡ xà, thép thanh | tấn |  | 0 | 0 | 0 | 0 | 0 | 0 | 0 | 0
X-22K-Đ |  | 2: Bộ xà kép L75x75x8 dài 2.2m: X-22K-Đ - C810; 3: Bộ; 8=4x5: 1842826.6512; 9=4x6: 750893.4; 10=4x7: 0 | 0 | 0
| L22 | 0 | Đà sắt L75x75x8x2200 4 ốp (22,37kg/cái) | cái | 2 | 647845.9856 | 0 | 0 | 1295691.9712 | 0 | 0 | 0 | 0
| C800 | 0 | Thanh chống L50x50x5x810 (2,47kg/cái) | cái | 4 | 71533.67 | 0 | 0 | 286134.68 | 0 | 0 | 0 | 0
| B16250 | 0 | Boulon 16x250+ 2 long đền vuông D18-50x50x3/Zn | bộ | 1 | 25800 | 0 | 0 | 25800 | 0 | 0 | 0 | 0
| B16300 | 0 | Boulon 16x300+ 2 long đền vuông D18-50x50x3/Zn | bộ | 1 | 28800 | 0 | 0 | 28800 | 0 | 0 | 0 | 0
| B16300v | 0 | Boulon 16x300VRS+ 4 long đền vuông D18-50x50x3/Zn | bộ | 4 | 36000 | 0 | 0 | 144000 | 0 | 0 | 0 | 0
| B1650 | 0 | Boulon 16x50+ 2 long đền vuông D18-50x50x3/Zn | bộ | 4 | 15600 | 0 | 0 | 62400 | 0 | 0 | 0 | 0
| LXIn | D2.6032 | Lắp xà néo ≤ 50kg | bộ | 2 | 0 | 375446.7 | 0 | 0 | 750893.4 | 0 | 0 | 0
| bocx | 02.1115 | Bốc dỡ xà, thép thanh | tấn |  | 0 | 0 | 0 | 0 | 0 | 0 | 0 | 0
X-22K-K |  | 2: Bộ xà kép L75x75x8 dài 2.2m: X-22K-K - C810 (Pi); 3: Bộ; 8=4x5: 1917826.6512; 9=4x6: 750893.4; 10=4x7: 0 | 0 | 0
| L22 | 0 | Đà sắt L75x75x8x2200 4 ốp (22,37kg/cái) | cái | 2 | 647845.9856 | 0 | 0 | 1295691.9712 | 0 | 0 | 0 | 0
| C800 | 0 | Thanh chống L50x50x5x810 (2,47kg/cái) | cái | 4 | 71533.67 | 0 | 0 | 286134.68 | 0 | 0 | 0 | 0
| B16500 | 0 | Boulon 16x500+ 2 long đền vuông D18-50x50x3/Zn | bộ | 2 | 38800 | 0 | 0 | 77600 | 0 | 0 | 0 | 0
| B16600 | 0 | Boulon 16x600+ 2 long đền vuông D18-50x50x3/Zn | bộ |  | 44800 | 0 | 0 | 0 | 0 | 0 | 0 | 0
| B16550v | 0 | Boulon 16x550VRS+ 4 long đền vuông D18-50x50x3/Zn | bộ | 4 | 49000 | 0 | 0 | 196000 | 0 | 0 | 0 | 0
| B1650 | 0 | Boulon 16x50+ 2 long đền vuông D18-50x50x3/Zn | bộ | 4 | 15600 | 0 | 0 | 62400 | 0 | 0 | 0 | 0
| LXIN | D2.6032 | Lắp xà néo ≤ 50kg | bộ | 2 | 0 | 375446.7 | 0 | 0 | 750893.4 | 0 | 0 | 0
| bocx | 02.1115 | Bốc dỡ xà, thép thanh | tấn |  | 0 | 0 | 0 | 0 | 0 | 0 | 0 | 0
|  | 8=4x5: 0; 9=4x6: 0; 10=4x7: 0 | 0
X-22K - C920 |  | 2: Bộ xà kép L75x75x8 dài 2.2m: X-22K - C920; 3: Bộ; 8=4x5: 1881750.2352; 9=4x6: 505503.4; 10=4x7: 0 | 0 | 0
| L22 | 0 | Đà sắt L75x75x8x2200 4 ốp (22,37kg/cái) | cái | 2 | 647845.9856 | 0 | 0 | 1295691.9712 | 0 | 0 | 0 | 0
| C920 | 0 | Thanh chống L50x50x5x920 (2,81kg/cái) | cái | 4 | 81264.566 | 0 | 0 | 325058.264 | 0 | 0 | 0 | 0
| B16250 | 0 | Boulon 16x250+ 2 long đền vuông D18-50x50x3/Zn | bộ | 1 | 25800 | 0 | 0 | 25800 | 0 | 0 | 0 | 0
| B16300 | 0 | Boulon 16x300+ 2 long đền vuông D18-50x50x3/Zn | bộ | 1 | 28800 | 0 | 0 | 28800 | 0 | 0 | 0 | 0
| B16300v | 0 | Boulon 16x300VRS+ 4 long đền vuông D18-50x50x3/Zn | bộ | 4 | 36000 | 0 | 0 | 144000 | 0 | 0 | 0 | 0
| B1650 | 0 | Boulon 16x50+ 2 long đền vuông D18-50x50x3/Zn | bộ | 4 | 15600 | 0 | 0 | 62400 | 0 | 0 | 0 | 0
| LXINl | D2.6042 | Lắp xà néo ≤ 100kg | bộ | 1 | 0 | 505503.4 | 0 | 0 | 505503.4 | 0 | 0 | 0
| bocx | 02.1115 | Bốc dỡ xà, thép thanh | tấn |  | 0 | 0 | 0 | 0 | 0 | 0 | 0 | 0
X-24Đ |  | 2: Bộ xà đơn L75x75x8 dài 2.4m: X-24Đ; 3: Bộ; 8=4x5: 989788.2944; 9=4x6: 282198.5; 10=4x7: 0 | 0 | 0
| sL75 | 0 | Thép hình L75 x75 x8 | kg | 24.1736 | 28961 | 0 | 0 | 700091.6296 | 0 | 0 | 0 | 0
| SL50 | 0 | Sắt góc L50 x50 x5 | kg | 6.9368 | 28961 | 0 | 0 | 200896.6648 | 0 | 0 | 0 | 0
| B16300 | 0 | Boulon 16x300+ 2 long đền vuông D18-50x50x3/Zn | bộ | 2 | 28800 | 0 | 0 | 57600 | 0 | 0 | 0 | 0
| B1650 | 0 | Boulon 16x50+ 2 long đền vuông D18-50x50x3/Zn | bộ | 2 | 15600 | 0 | 0 | 31200 | 0 | 0 | 0 | 0
| LXITL | D2.6031 | Lắp xà đỡ ≤ 50kg | bộ | 1 | 0 | 282198.5 | 0 | 0 | 282198.5 | 0 | 0 | 0
| bocx | 02.1115 | Bốc dỡ xà, thép thanh | tấn |  | 0 | 0 | 0 | 0 | 0 | 0 | 0 | 0
X-24K |  | 2: Bộ xà kép L75x75x8 dài 2.4m: X-24K; 3: Bộ; 8=4x5: 2000576.5888; 9=4x6: 505503.4; 10=4x7: 0 | 0 | 0
| SL75 | 0 | Thép hình L75 x75 x8 | kg | 48.3472 | 28961 | 0 | 0 | 1400183.2592 | 0 | 0 | 0 | 0
| SL50 | 0 | Sắt góc L50 x50 x5 | kg | 13.8736 | 28961 | 0 | 0 | 401793.3296 | 0 | 0 | 0 | 0
| B16250 | 0 | Boulon 16x250+ 2 long đền vuông D18-50x50x3/Zn | bộ | 1 | 25800 | 0 | 0 | 25800 | 0 | 0 | 0 | 0
| B16300 | 0 | Boulon 16x300+ 2 long đền vuông D18-50x50x3/Zn | bộ | 1 | 28800 | 0 | 0 | 28800 | 0 | 0 | 0 | 0
| B16300v | 0 | Boulon 16x300VRS+ 4 long đền vuông D18-50x50x3/Zn | bộ | 4 | 36000 | 0 | 0 | 144000 | 0 | 0 | 0 | 0
| LXINL | D2.6042 | Lắp xà néo ≤ 100kg | bộ | 1 | 0 | 505503.4 | 0 | 0 | 505503.4 | 0 | 0 | 0
| bocx | 02.1115 | Bốc dỡ xà, thép thanh | tấn |  | 0 | 0 | 0 | 0 | 0 | 0 | 0 | 0
X-8ĐL |  | 2: Bộ xà lệch đơn L75x75x8 dài 0,8m: X-8ĐL; 3: Bộ; 8=4x5: 366002.2214; 9=4x6: 208581.5; 10=4x7: 0 | 0 | 0
| L08 | 0 | Đà sắt L75x75x8x800 1 ốp (7,85kg/cái) | cái | 1 | 227268.5514 | 0 | 0 | 227268.5514 | 0 | 0 | 0 | 0
| C800 | 0 | Thanh chống L50x50x5x810 (2,47kg/cái) | cái | 1 | 71533.67 | 0 | 0 | 71533.67 | 0 | 0 | 0 | 0
| B16250 | 0 | Boulon 16x250+ 2 long đền vuông D18-50x50x3/Zn | bộ | 2 | 25800 | 0 | 0 | 51600 | 0 | 0 | 0 | 0
| B1650 | 0 | Boulon 16x50+ 2 long đền vuông D18-50x50x3/Zn | bộ | 1 | 15600 | 0 | 0 | 15600 | 0 | 0 | 0 | 0
| LXIT | D2.6021 | Lắp xà đỡ ≤ 25kg | bộ | 1 | 0 | 208581.5 | 0 | 0 | 208581.5 | 0 | 0 | 0
| bocx | 02.1115 | Bốc dỡ xà, thép thanh | tấn |  | 0 | 0 | 0 | 0 | 0 | 0 | 0 | 0
X-8KL |  | 2: Bộ xà lệch kép L75x75x8 dài 0,8m: X-8KL; 3: Bộ; 8=4x5: 737404.4428; 9=4x6: 277290.7; 10=4x7: 0 | 0 | 0
| L08 | 0 | Đà sắt L75x75x8x800 1 ốp (7,85kg/cái) | cái | 2 | 227268.5514 | 0 | 0 | 454537.1028 | 0 | 0 | 0 | 0
| C800 | 0 | Thanh chống L50x50x5x810 (2,47kg/cái) | cái | 2 | 71533.67 | 0 | 0 | 143067.34 | 0 | 0 | 0 | 0
| B16400 | 0 | Boulon 16x400+ 2 long đền vuông D18-50x50x3/Zn | bộ | 2 | 33800 | 0 | 0 | 67600 | 0 | 0 | 0 | 0
| B16400V | 0 | Boulon 16x400VRS+ 4 long đền vuông D18-50x50x3/Zn | bộ | 1 | 41000 | 0 | 0 | 41000 | 0 | 0 | 0 | 0
| B1650 | 0 | Boulon 16x50+ 2 long đền vuông D18-50x50x3/Zn | bộ | 2 | 15600 | 0 | 0 | 31200 | 0 | 0 | 0 | 0
| LXINN | D2.6022 | Lắp xà néo ≤ 25kg | bộ | 1 | 0 | 277290.7 | 0 | 0 | 277290.7 | 0 | 0 | 0
| bocx | 02.1115 | Bốc dỡ xà, thép thanh | tấn |  | 0 | 0 | 0 | 0 | 0 | 0 | 0 | 0
X-21ĐL |  | 2: Bộ xà lệch đơn L75x75x8 dài 2,1m: X-21ĐL; 3: Bộ; 8=4x5: 846415.9777; 9=4x6: 282198.5; 10=4x7: 0 | 0 | 0
| L21 | 0 | Đà sắt L75x75x8x2100 lệch 100% 3 ốp (20,84kg/cái) | cái | 1 | 603437.1882 | 0 | 0 | 603437.1882 | 0 | 0 | 0 | 0
| C1990 | 0 | Thanh chống L50x50x5x1990 (6,07kg/cái) | cái | 1 | 175778.7895 | 0 | 0 | 175778.7895 | 0 | 0 | 0 | 0
| B16250 | 0 | Boulon 16x250+ 2 long đền vuông D18-50x50x3/Zn | bộ | 2 | 25800 | 0 | 0 | 51600 | 0 | 0 | 0 | 0
| B1650 | 0 | Boulon 16x50+ 2 long đền vuông D18-50x50x3/Zn | bộ | 1 | 15600 | 0 | 0 | 15600 | 0 | 0 | 0 | 0
| LXITl | D2.6031 | Lắp xà đỡ ≤ 50kg | bộ | 1 | 0 | 282198.5 | 0 | 0 | 282198.5 | 0 | 0 | 0
| bocx | 02.1115 | Bốc dỡ xà, thép thanh | tấn |  | 0 | 0 | 0 | 0 | 0 | 0 | 0 | 0
X-21KL |  | 2: Bộ xà lệch kép L75x75x8 dài 2,1m: X-21KL; 3: Bộ; 8=4x5: 1695231.9554; 9=4x6: 0; 10=4x7: 0 | 0 | 0
| L21 | 0 | Đà sắt L75x75x8x2100 lệch 100% 3 ốp (20,84kg/cái) | cái | 2 | 603437.1882 | 0 | 0 | 1206874.3764 | 0 | 0 | 0 | 0
| C1990 | 0 | Thanh chống L50x50x5x1990 (6,07kg/cái) | cái | 2 | 175778.7895 | 0 | 0 | 351557.579 | 0 | 0 | 0 | 0
| S50 | 0 | Sắt dẹt 50 x 5 | kg |  | 28941 | 0 | 0 | 0 | 0 | 0 | 0 | 0
| B16300v | 0 | Boulon 16x300VRS+ 4 long đền vuông D18-50x50x3/Zn | bộ | 3 | 36000 | 0 | 0 | 108000 | 0 | 0 | 0 | 0
| B16300 | 0 | Boulon 16x300+ 2 long đền vuông D18-50x50x3/Zn | bộ | 1 | 28800 | 0 | 0 | 28800 | 0 | 0 | 0 | 0
| B16250 | 0 | Boulon 16x250+ 2 long đền vuông D18-50x50x3/Zn | bộ | 1 | 25800 | 0 | 0 | 25800 | 0 | 0 | 0 | 0
| LXINL | D2.6042 | Lắp xà néo ≤ 100kg | bộ | 1 | 0 | 505503.4 | 0 | 0 | 505503.4 | 0 | 0 | 0
| bocx | 02.1115 | Bốc dỡ xà, thép thanh | tấn |  | 0 | 0 | 0 | 0 | 0 | 0 | 0 | 0
X-20ĐL2/3 |  | 2: Bộ xà lệch đơn L75x75x8 dài 2m: X-20ĐL2/3; 3: Bộ; 8=4x5: 746167.4762; 9=4x6: 208581.5; 10=4x7: 0 | 0 | 0
| L20 | 0 | Đà sắt L75x75x8x2000 lệch 2/3 3 ốp (19,93kg/cái) | cái | 1 | 577314.3662 | 0 | 0 | 577314.3662 | 0 | 0 | 0 | 0
| C1150 | 0 | Thanh chống L50x50x5x1150 (3,51kg/cái) | cái | 1 | 101653.11 | 0 | 0 | 101653.11 | 0 | 0 | 0 | 0
| B16250 | 0 | Boulon 16x250+ 2 long đền vuông D18-50x50x3/Zn | bộ | 2 | 25800 | 0 | 0 | 51600 | 0 | 0 | 0 | 0
| B1650 | 0 | Boulon 16x50+ 2 long đền vuông D18-50x50x3/Zn | bộ | 1 | 15600 | 0 | 0 | 15600 | 0 | 0 | 0 | 0
| LXIT | D2.6021 | Lắp xà đỡ ≤ 25kg | bộ | 1 | 0 | 208581.5 | 0 | 0 | 208581.5 | 0 | 0 | 0
| bocx | 02.1115 | Bốc dỡ xà, thép thanh | tấn |  | 0 | 0 | 0 | 0 | 0 | 0 | 0 | 0
X-20KL2/3 |  | 2: Bộ xà lệch kép L75x75x8 dài 2m: X-20KL2/3; 3: Bộ; 8=4x5: 1520534.9524; 9=4x6: 0; 10=4x7: 0 | 0 | 0
| L20 | 0 | Đà sắt L75x75x8x2000 lệch 2/3 3 ốp (19,93kg/cái) | cái | 2 | 577314.3662 | 0 | 0 | 1154628.7324 | 0 | 0 | 0 | 0
| C1150 | 0 | Thanh chống L50x50x5x1150 (3,51kg/cái) | cái | 2 | 101653.11 | 0 | 0 | 203306.22 | 0 | 0 | 0 | 0
| B16300v | 0 | Boulon 16x300VRS+ 4 long đền vuông D18-50x50x3/Zn | bộ | 3 | 36000 | 0 | 0 | 108000 | 0 | 0 | 0 | 0
| B16300 | 0 | Boulon 16x300+ 2 long đền vuông D18-50x50x3/Zn | bộ | 1 | 28800 | 0 | 0 | 28800 | 0 | 0 | 0 | 0
| B16250 | 0 | Boulon 16x250+ 2 long đền vuông D18-50x50x3/Zn | bộ | 1 | 25800 | 0 | 0 | 25800 | 0 | 0 | 0 | 0
| B1650 | 0 | Boulon 16x50+ 2 long đền vuông D18-50x50x3/Zn | bộ | 2 | 15600 | 0 | 0 | 31200 | 0 | 0 | 0 | 0
| LXIN | D2.6032 | Lắp xà néo ≤ 50kg | bộ | 1 | 0 | 375446.7 | 0 | 0 | 375446.7 | 0 | 0 | 0
| bocx | 02.1115 | Bốc dỡ xà, thép thanh | tấn |  | 0 | 0 | 0 | 0 | 0 | 0 | 0 | 0
X-24ĐP |  | 2: Bộ xà đơn 2400 trụ Pi tim 1400: X-24ĐP; 3: Bộ; 8=4x5: 2351638.0422; 9=4x6: 1143517.4; 10=4x7: 0 | 0 | 0
| SL75 | 0 | Thép hình L75 x75 x8 | kg | 23.5422 | 28961 | 0 | 0 | 681805.6542 | 0 | 0 | 0 | 0
| B16300 | 0 | Boulon 16x300+ 2 long đền vuông D18-50x50x3/Zn | bộ | 2 | 28800 | 0 | 0 | 57600 | 0 | 0 | 0 | 0
| LXHN1 | D2.6054 | Lắp xà cột Pi loại ≤140kg/xà | bộ | 1 | 0 | 571758.7 | 0 | 0 | 571758.7 | 0 | 0 | 0
| bocx | 02.1115 | Bốc dỡ xà, thép thanh | tấn |  | 0 | 0 | 0 | 0 | 0 | 0 | 0 | 0
X-24KP |  | 2: Bộ xà kép 2400 trụ Pi tim 1400: X-24KP; 3: Bộ; 8=4x5: 1612232.388; 9=4x6: 571758.7; 10=4x7: 0 | 0 | 0
| SL75 | 0 | Thép hình L75 x75 x8 | kg | 48.708 | 28961 | 0 | 0 | 1410632.388 | 0 | 0 | 0 | 0
| B16300 | 0 | Boulon 16x300+ 2 long đền vuông D18-50x50x3/Zn | bộ | 2 | 28800 | 0 | 0 | 57600 | 0 | 0 | 0 | 0
| B16300V | 0 | Boulon 16x300VRS+ 4 long đền vuông D18-50x50x3/Zn | bộ | 4 | 36000 | 0 | 0 | 144000 | 0 | 0 | 0 | 0
| LXHN1 | D2.6054 | Lắp xà cột Pi loại ≤140kg/xà | bộ | 1 | 0 | 571758.7 | 0 | 0 | 571758.7 | 0 | 0 | 0
| bocx | 02.1115 | Bốc dỡ xà, thép thanh | tấn |  | 0 | 0 | 0 | 0 | 0 | 0 | 0 | 0
CX-ht |  | 2: Bộ chằng xuống đơn cho trụ hạ thế: CX.ht; 3: Bộ; 8=4x5: 482852; 9=4x6: 106623; 10=4x7: 0 | 1 | 0
| BM16250 | 0 | Boulon mắt 16x250+ 2 long đền vuông D18-50x50x3/Zn | bộ | 1 | 27300 | 0 | 0 | 27300 | 0 | 0 | 1 | 0
| SN | 0 | Sứ chằng nhỏ | cái | 1 | 47000 | 0 | 0 | 47000 | 0 | 0 | 1 | 0
| K3B | 0 | Kẹp cáp chằng 3 boulon (B46x130) | cái | 4 | 40000 | 0 | 0 | 160000 | 0 | 0 | 1 | 0
| C3/8 | 0 | Cáp thép 3/8" | kg | 4.356 | 42000 | 0 | 0 | 182952 | 0 | 0 | 1 | 0
| YC | 0 | Yếm cáp dày 2mm | cái | 2 | 5300 | 0 | 0 | 10600 | 0 | 0 | 1 | 0
| MANG | 0 | Máng che dây chằng dày 1,6x40x2000mm | cái | 1 | 55000 | 0 | 0 | 55000 | 0 | 0 | 1 | 0
| LDN | D3.3251 | Lắp bộ dây néo | bộ | 1 | 0 | 106623 | 0 | 0 | 106623 | 0 | 1 | 0
CL-ht |  | 2: Bộ chằng lệch đơn cho trụ hạ thế: CL.ht; 3: Bộ; 8=4x5: 701588; 9=4x6: 294346.35; 10=4x7: 0 | 1 | 0
| BM16250 | 0 | Boulon mắt 16x250+ 2 long đền vuông D18-50x50x3/Zn | bộ | 1 | 27300 | 0 | 0 | 27300 | 0 | 0 | 1 | 0
| SN | 0 | Sứ chằng nhỏ | cái | 1 | 47000 | 0 | 0 | 47000 | 0 | 0 | 1 | 0
| K3B | 0 | Kẹp cáp chằng 3 boulon (B46x130) | cái | 4 | 40000 | 0 | 0 | 160000 | 0 | 0 | 1 | 0
| C3/8 | 0 | Cáp thép 3/8" | kg | 3.564 | 42000 | 0 | 0 | 149688 | 0 | 0 | 1 | 0
| CLHT | 0 | Bộ chống chằng hẹp φ60/56x1200+2BL12x40+BL16x200/50 | bộ | 1 | 252000 | 0 | 0 | 252000 | 0 | 0 | 1 | 0
| YC | 0 | Yếm cáp dày 2mm | cái | 2 | 5300 | 0 | 0 | 10600 | 0 | 0 | 1 | 0
| MANG | 0 | Máng che dây chằng dày 1,6x40x2000mm | cái | 1 | 55000 | 0 | 0 | 55000 | 0 | 0 | 1 | 0
| LDN | D3.3251 | Lắp bộ dây néo | bộ | 1 | 0 | 106623 | 0 | 0 | 106623 | 0 | 1 | 0
| LCL | D2.6011 | Lắp bộ chống lệch | bộ | 1 | 0 | 187723.35 | 0 | 0 | 187723.35 | 0 | 1 | 0
CX10 |  | 2: Bộ chằng xuống đơn cho trụ 10,5m: CX10; 3: Bộ; 8=4x5: 727650; 9=4x6: 106623; 10=4x7: 0 | 0 | 0
| BM16250 | 0 | Boulon mắt 16x250+ 2 long đền vuông D18-50x50x3/Zn | bộ | 1 | 27300 | 0 | 0 | 27300 | 0 | 0 | 0 | 0
| SN | 0 | Sứ chằng nhỏ | cái | 1 | 47000 | 0 | 0 | 47000 | 0 | 0 | 0 | 0
| K3B | 0 | Kẹp cáp chằng 3 boulon (B46x130) | cái | 8 | 40000 | 0 | 0 | 320000 | 0 | 0 | 0 | 0
| C3/8 | 0 | Cáp thép 3/8" | kg | 6.375 | 42000 | 0 | 0 | 267750 | 0 | 0 | 0 | 0
| YC | 0 | Yếm cáp dày 2mm | cái | 2 | 5300 | 0 | 0 | 10600 | 0 | 0 | 0 | 0
| MANG | 0 | Máng che dây chằng dày 1,6x40x2000mm | cái | 1 | 55000 | 0 | 0 | 55000 | 0 | 0 | 0 | 0
| LDN | D3.3251 | Lắp bộ dây néo | bộ | 1 | 0 | 106623 | 0 | 0 | 106623 | 0 | 0 | 0
CL10 |  | 2: Bộ chằng lệch đơn cho trụ 10,5m: CL10; 3: Bộ; 8=4x5: 1003700; 9=4x6: 294346.35; 10=4x7: 0 | 0 | 0
| BM16300 | 0 | Boulon mắt 16x300+ 2 long đền vuông D18-50x50x3/Zn | bộ | 1 | 30200 | 0 | 0 | 30200 | 0 | 0 | 0 | 0
| SN | 0 | Sứ chằng nhỏ | cái | 1 | 47000 | 0 | 0 | 47000 | 0 | 0 | 0 | 0
| K3B | 0 | Kẹp cáp chằng 3 boulon (B46x130) | cái | 8 | 40000 | 0 | 0 | 320000 | 0 | 0 | 0 | 0
| C3/8 | 0 | Cáp thép 3/8" | kg | 5.95 | 42000 | 0 | 0 | 249900 | 0 | 0 | 0 | 0
| CL | 0 | Bộ chống chằng hẹp φ60/56x1500+2BL12x40+BL16x250/80 | bộ | 1 | 291000 | 0 | 0 | 291000 | 0 | 0 | 0 | 0
| YC | 0 | Yếm cáp dày 2mm | cái | 2 | 5300 | 0 | 0 | 10600 | 0 | 0 | 0 | 0
| MANG | 0 | Máng che dây chằng dày 1,6x40x2000mm | cái | 1 | 55000 | 0 | 0 | 55000 | 0 | 0 | 0 | 0
| LDN | D3.3251 | Lắp bộ dây néo | bộ | 1 | 0 | 106623 | 0 | 0 | 106623 | 0 | 0 | 0
| LCL | D2.6011 | Lắp bộ chống lệch | bộ | 1 | 0 | 187723.35 | 0 | 0 | 187723.35 | 0 | 0 | 0
CXX10 |  | 2: Bộ chằng xuống kép cho trụ 10,5m: CXX10; 3: Bộ; 8=4x5: 2221800; 9=4x6: 213246; 10=4x7: 0 | 0 | 0
| BM16250 | 0 | Boulon mắt 16x250+ 2 long đền vuông D18-50x50x3/Zn | bộ | 2 | 27300 | 0 | 0 | 54600 | 0 | 0 | 0 | 0
| SN | 0 | Sứ chằng nhỏ | cái | 2 | 47000 | 0 | 0 | 94000 | 0 | 0 | 0 | 0
| K3B | 0 | Kẹp cáp chằng 3 boulon (B46x130) | cái | 16 | 40000 | 0 | 0 | 640000 | 0 | 0 | 0 | 0
| C3/8 | 0 | Cáp thép 3/8" | kg | 31 | 42000 | 0 | 0 | 1302000 | 0 | 0 | 0 | 0
| YC | 0 | Yếm cáp dày 2mm | cái | 4 | 5300 | 0 | 0 | 21200 | 0 | 0 | 0 | 0
| MANG | 0 | Máng che dây chằng dày 1,6x40x2000mm | cái | 2 | 55000 | 0 | 0 | 110000 | 0 | 0 | 0 | 0
| LDN | D3.3251 | Lắp bộ dây néo | bộ | 2 | 0 | 106623 | 0 | 0 | 213246 | 0 | 0 | 0
CX12 |  | 2: Bộ chằng xuống đơn cho trụ 12m: CX12; 3: Bộ; 8=4x5: 738740; 9=4x6: 106623; 10=4x7: 0 | 1 | 0
| BM16300 | 0 | Boulon mắt 16x300+ 2 long đền vuông D18-50x50x3/Zn | bộ | 1 | 30200 | 0 | 0 | 30200 | 0 | 0 | 1 | 0
| SN | 0 | Sứ chằng nhỏ | cái | 1 | 47000 | 0 | 0 | 47000 | 0 | 0 | 1 | 0
| K3B | 0 | Kẹp cáp chằng 3 boulon (B46x130) | cái | 8 | 40000 | 0 | 0 | 320000 | 0 | 0 | 1 | 0
| C5/8 | 0 | Cáp thép 5/8" (15m/bộ) (15m/bộ) | kg | 6.57 | 42000 | 0 | 0 | 275940 | 0 | 0 | 1 | 0
| YC | 0 | Yếm cáp dày 2mm | cái | 2 | 5300 | 0 | 0 | 10600 | 0 | 0 | 1 | 0
| MANG | 0 | Máng che dây chằng dày 1,6x40x2000mm | cái | 1 | 55000 | 0 | 0 | 55000 | 0 | 0 | 1 | 0
| LDN | D3.3251 | Lắp bộ dây néo | bộ | 1 | 0 | 106623 | 0 | 0 | 106623 | 0 | 1 | 0
| LDN | D3.3251 | Lắp bộ dây néo | bộ |  | 0 | 106623 | 0 | 0 | 0 | 0 | 0 | 0
CL12 |  | 2: Bộ chằng lệch đơn cho trụ 12m: CL12; 3: Bộ; 8=4x5: 992948; 9=4x6: 294346.35; 10=4x7: 0 | 1 | 0
| BM16300 | 0 | Boulon mắt 16x300+ 2 long đền vuông D18-50x50x3/Zn | bộ | 1 | 30200 | 0 | 0 | 30200 | 0 | 0 | 1 | 0
| SN | 0 | Sứ chằng nhỏ | cái | 1 | 47000 | 0 | 0 | 47000 | 0 | 0 | 1 | 0
| K3B | 0 | Kẹp cáp chằng 3 boulon (B46x130) | cái | 8 | 40000 | 0 | 0 | 320000 | 0 | 0 | 1 | 0
| C5/8 | 0 | Cáp thép 5/8" (15m/bộ) (13m/bộ) | kg | 5.694 | 42000 | 0 | 0 | 239148 | 0 | 0 | 1 | 0
| CL | 0 | Bộ chống chằng hẹp φ60/56x1500+2BL12x40+BL16x250/80 | bộ | 1 | 291000 | 0 | 0 | 291000 | 0 | 0 | 1 | 0
| YC | 0 | Yếm cáp dày 2mm | cái | 2 | 5300 | 0 | 0 | 10600 | 0 | 0 | 1 | 0
| MANG | 0 | Máng che dây chằng dày 1,6x40x2000mm | cái | 1 | 55000 | 0 | 0 | 55000 | 0 | 0 | 1 | 0
| LDN | D3.3251 | Lắp bộ dây néo | bộ | 1 | 0 | 106623 | 0 | 0 | 106623 | 0 | 1 | 0
| LCL | D2.6011 | Lắp bộ chống lệch | bộ | 1 | 0 | 187723.35 | 0 | 0 | 187723.35 | 0 | 1 | 0
CXX12 |  | 2: Bộ chằng xuống kép cho trụ 12m: CXX12; 3: Bộ; 8=4x5: 2389800; 9=4x6: 213246; 10=4x7: 0 | 0 | 0
| BM16250 | 0 | Boulon mắt 16x250+ 2 long đền vuông D18-50x50x3/Zn | bộ | 2 | 27300 | 0 | 0 | 54600 | 0 | 0 | 0 | 0
| SN | 0 | Sứ chằng nhỏ | cái | 2 | 47000 | 0 | 0 | 94000 | 0 | 0 | 0 | 0
| K3B | 0 | Kẹp cáp chằng 3 boulon (B46x130) | cái | 16 | 40000 | 0 | 0 | 640000 | 0 | 0 | 0 | 0
| C5/8 | 0 | Cáp thép 5/8" (15m/bộ) | kg | 35 | 42000 | 0 | 0 | 1470000 | 0 | 0 | 0 | 0
| YC | 0 | Yếm cáp dày 2mm | cái | 4 | 5300 | 0 | 0 | 21200 | 0 | 0 | 0 | 0
| MANG | 0 | Máng che dây chằng dày 1,6x40x2000mm | cái | 2 | 55000 | 0 | 0 | 110000 | 0 | 0 | 0 | 0
| LDN | D3.3251 | Lắp bộ dây néo | bộ | 2 | 0 | 106623 | 0 | 0 | 213246 | 0 | 0 | 0
CX14 |  | 2: Bộ chằng xuống đơn cho trụ 14m: CX14; 3: Bộ; 8=4x5: 1299900; 9=4x6: 106623; 10=4x7: 0 | 0 | 0
| BM16250 | 0 | Boulon mắt 16x250+ 2 long đền vuông D18-50x50x3/Zn | bộ | 1 | 27300 | 0 | 0 | 27300 | 0 | 0 | 0 | 0
| SN | 0 | Sứ chằng nhỏ | cái | 1 | 47000 | 0 | 0 | 47000 | 0 | 0 | 0 | 0
| K3B | 0 | Kẹp cáp chằng 3 boulon (B46x130) | cái | 8 | 40000 | 0 | 0 | 320000 | 0 | 0 | 0 | 0
| C3/8 | 0 | Cáp thép 3/8" | kg | 20 | 42000 | 0 | 0 | 840000 | 0 | 0 | 0 | 0
| YC | 0 | Yếm cáp dày 2mm | cái | 2 | 5300 | 0 | 0 | 10600 | 0 | 0 | 0 | 0
| MANG | 0 | Máng che dây chằng dày 1,6x40x2000mm | cái | 1 | 55000 | 0 | 0 | 55000 | 0 | 0 | 0 | 0
| LDN | D3.3251 | Lắp bộ dây néo | bộ | 1 | 0 | 106623 | 0 | 0 | 106623 | 0 | 0 | 0
CL14 |  | 2: Bộ chằng lệch đơn cho trụ 14m: CL14; 3: Bộ; 8=4x5: 1380900; 9=4x6: 294346.35; 10=4x7: 0 | 0 | 0
| BM16250 | 0 | Boulon mắt 16x250+ 2 long đền vuông D18-50x50x3/Zn | bộ | 1 | 27300 | 0 | 0 | 27300 | 0 | 0 | 0 | 0
| SN | 0 | Sứ chằng nhỏ | cái | 1 | 47000 | 0 | 0 | 47000 | 0 | 0 | 0 | 0
| K3B | 0 | Kẹp cáp chằng 3 boulon (B46x130) | cái | 8 | 40000 | 0 | 0 | 320000 | 0 | 0 | 0 | 0
| C3/8 | 0 | Cáp thép 3/8" | kg | 15 | 42000 | 0 | 0 | 630000 | 0 | 0 | 0 | 0
| CL | 0 | Bộ chống chằng hẹp φ60/56x1500+2BL12x40+BL16x250/80 | bộ | 1 | 291000 | 0 | 0 | 291000 | 0 | 0 | 0 | 0
| YC | 0 | Yếm cáp dày 2mm | cái | 2 | 5300 | 0 | 0 | 10600 | 0 | 0 | 0 | 0
| MANG | 0 | Máng che dây chằng dày 1,6x40x2000mm | cái | 1 | 55000 | 0 | 0 | 55000 | 0 | 0 | 0 | 0
| LDN | D3.3251 | Lắp bộ dây néo | bộ | 1 | 0 | 106623 | 0 | 0 | 106623 | 0 | 0 | 0
| LCL | D2.6011 | Lắp bộ chống lệch | bộ | 1 | 0 | 187723.35 | 0 | 0 | 187723.35 | 0 | 0 | 0
CXX14 |  | 2: Bộ chằng xuống kép cho trụ 14m: CXX14; 3: Bộ; 8=4x5: 1545264; 9=4x6: 213246; 10=4x7: 0 | 0 | 0
| BM16250 | 0 | Boulon mắt 16x250+ 2 long đền vuông D18-50x50x3/Zn | bộ | 2 | 27300 | 0 | 0 | 54600 | 0 | 0 | 0 | 0
| SN | 0 | Sứ chằng nhỏ | cái | 2 | 47000 | 0 | 0 | 94000 | 0 | 0 | 0 | 0
| K3B | 0 | Kẹp cáp chằng 3 boulon (B46x130) | cái | 16 | 40000 | 0 | 0 | 640000 | 0 | 0 | 0 | 0
| C5/8 | 0 | Cáp thép 5/8" (15m/bộ) | kg | 14.892 | 42000 | 0 | 0 | 625464 | 0 | 0 | 0 | 0
| YC | 0 | Yếm cáp dày 2mm | cái | 4 | 5300 | 0 | 0 | 21200 | 0 | 0 | 0 | 0
| MANG | 0 | Máng che dây chằng dày 1,6x40x2000mm | cái | 2 | 55000 | 0 | 0 | 110000 | 0 | 0 | 0 | 0
| LDN | D3.3251 | Lắp bộ dây néo | bộ | 2 | 0 | 106623 | 0 | 0 | 213246 | 0 | 0 | 0
CK-B |  | 2: Bộ chằng vượt đơn: CK-B; 3: Bộ; 8=4x5: 1143200; 9=4x6: 213246; 10=4x7: 0 | 0 | 0
| BM16250 | 0 | Boulon mắt 16x250+ 2 long đền vuông D18-50x50x3/Zn | bộ | 2 | 27300 | 0 | 0 | 54600 | 0 | 0 | 0 | 0
| SN | 0 | Sứ chằng nhỏ | cái | 2 | 47000 | 0 | 0 | 94000 | 0 | 0 | 0 | 0
| K3B | 0 | Kẹp cáp chằng 3 boulon (B46x130) | cái | 12 | 40000 | 0 | 0 | 480000 | 0 | 0 | 0 | 0
| C5/8 | 0 | Cáp thép 5/8" (15m/bộ) | kg | 12 | 42000 | 0 | 0 | 504000 | 0 | 0 | 0 | 0
| YC | 0 | Yếm cáp dày 2mm | cái | 2 | 5300 | 0 | 0 | 10600 | 0 | 0 | 0 | 0
| LDN | D3.3251 | Lắp bộ dây néo | bộ | 2 | 0 | 106623 | 0 | 0 | 213246 | 0 | 0 | 0
CKK |  | 2: Bộ chằng vượt kép: CKK; 3: Bộ; 8=4x5: 1782400; 9=4x6: 213246; 10=4x7: 0 | 0 | 0
| BM16250 | 0 | Boulon mắt 16x250+ 2 long đền vuông D18-50x50x3/Zn | bộ | 4 | 27300 | 0 | 0 | 109200 | 0 | 0 | 0 | 0
| SN | 0 | Sứ chằng nhỏ | cái | 4 | 47000 | 0 | 0 | 188000 | 0 | 0 | 0 | 0
| K3B | 0 | Kẹp cáp chằng 3 boulon (B46x130) | cái | 24 | 40000 | 0 | 0 | 960000 | 0 | 0 | 0 | 0
| C5/8 | 0 | Cáp thép 5/8" (15m/bộ) | kg | 12 | 42000 | 0 | 0 | 504000 | 0 | 0 | 0 | 0
| YC | 0 | Yếm cáp dày 2mm | cái | 4 | 5300 | 0 | 0 | 21200 | 0 | 0 | 0 | 0
| LDN | D3.3251 | Lắp bộ dây néo | bộ | 2 | 0 | 106623 | 0 | 0 | 213246 | 0 | 0 | 0
NXX |  | 2: Bộ móng neo xòe cho chằng xuống: NXX; 3: Bộ; 8=4x5: 268000; 9=4x6: 234046.0892; 10=4x7: 0 | 1 | 0
| TN1624 | 0 | Ty neo φ16x2400 | cái | 1 | 185000 | 0 | 0 | 185000 | 0 | 0 | 1 | 0
| NX | 0 | Neo xòe 8 hướng (dày 3,2mm) | cái | 1 | 83000 | 0 | 0 | 83000 | 0 | 0 | 1 | 0
| MDD3 | AB.11400 | Đào hố móng đất cấp 3 sâu >1m, rộng <1m | m3 | 0.451 | 0 | 418738.32 | 0 | 0 | 188850.9823 | 0 | 1 | 0
| MDAP3 | AB.13000 | Đắp đất hố móng, đất cấp 3, k = 0,85 | m3 | 0.451 | 0 | 100210.88 | 0 | 0 | 45195.1069 | 0 | 1 | 0
| bocNX | 02.3111 | Bốc dỡ neo xèo | tấn |  | 0 | 0 | 0 | 0 | 0 | 0 | 0 | 0
| NX | 0 | Neo xòe 8 hướng (dày 3,2mm) | cái |  | 83000 | 0 | 0 | 0 | 0 | 0 | 0 | 0
NXL |  | 2: Bộ móng neo xòe cho chằng lệch: NXL; 3: Bộ; 8=4x5: 268000; 9=4x6: 130256.2492; 10=4x7: 0 | 1 | 0
| TN1624 | 0 | Ty neo φ16x2400 | cái | 1 | 185000 | 0 | 0 | 185000 | 0 | 0 | 1 | 0
| NX | 0 | Neo xòe 8 hướng (dày 3,2mm) | cái | 1 | 83000 | 0 | 0 | 83000 | 0 | 0 | 1 | 0
| MDD3 | AB.11400 | Đào hố móng đất cấp 3 sâu >1m, rộng <1m | m3 | 0.251 | 0 | 418738.32 | 0 | 0 | 105103.3183 | 0 | 1 | 0
| MDAP3 | AB.13000 | Đắp đất hố móng, đất cấp 3, k = 0,85 | m3 | 0.251 | 0 | 100210.88 | 0 | 0 | 25152.9309 | 0 | 1 | 0
| bocNX | 02.3111 | Bốc dỡ neo xèo | tấn |  | 0 | 0 | 0 | 0 | 0 | 0 | 0 | 0
| NX | 0 | Neo xòe 8 hướng (dày 3,2mm) | cái |  | 83000 | 0 | 0 | 0 | 0 | 0 | 0 | 0
MNX12 |  | 2: Bộ móng neo cho chằng xuống trung thế: MNX12; 3: Bộ; 8=4x5: 445000; 9=4x6: 234046.0892; 10=4x7: 0 | 1 | 0
| TN2224 | 0 | Ty neo φ22x2400 | cái | 1 | 362000 | 0 | 0 | 362000 | 0 | 0 | 1 | 0
| NX | 0 | Neo xòe 8 hướng (dày 3,2mm) | cái | 1 | 83000 | 0 | 0 | 83000 | 0 | 0 | 1 | 0
| BT | 04.9001 | Bitum | m2 |  | 5849 | 0 | 0 | 0 | 0 | 0 | 0 | 0
| MDD3 | AB.11400 | Đào hố móng đất cấp 3 sâu >1m, rộng <1m | m3 | 0.451 | 0 | 418738.32 | 0 | 0 | 188850.9823 | 0 | 1 | 0
| MDAP3 | AB.13000 | Đắp đất hố móng, đất cấp 3, k = 0,85 | m3 | 0.451 | 0 | 100210.88 | 0 | 0 | 45195.1069 | 0 | 1 | 0
| bocdc | 02.1123 | Bốc dỡ đà cản, đế néo | tấn |  | 0 | 0 | 0 | 0 | 0 | 0 | 0 | 0
MNL12 |  | 2: Bộ móng neo cho chằng lệch trung thế: MNL12; 3: Bộ; 8=4x5: 445000; 9=4x6: 130256.2492; 10=4x7: 0 | 1 | 0
| TN2224 | 0 | Ty neo φ22x2400 | cái | 1 | 362000 | 0 | 0 | 362000 | 0 | 0 | 1 | 0
| NX | 0 | Neo xòe 8 hướng (dày 3,2mm) | cái | 1 | 83000 | 0 | 0 | 83000 | 0 | 0 | 1 | 0
| BT | 04.9001 | Bitum | m2 |  | 5849 | 0 | 0 | 0 | 0 | 0 | 0 | 0
| MDD3 | AB.11400 | Đào hố móng đất cấp 3 sâu >1m, rộng <1m | m3 | 0.251 | 0 | 418738.32 | 0 | 0 | 105103.3183 | 0 | 1 | 0
| MDAP3 | AB.13000 | Đắp đất hố móng, đất cấp 3, k = 0,85 | m3 | 0.251 | 0 | 100210.88 | 0 | 0 | 25152.9309 | 0 | 1 | 0
| bocdc | 02.1123 | Bốc dỡ đà cản, đế néo | tấn |  | 0 | 0 | 0 | 0 | 0 | 0 | 0 | 0
Đth-T |  | 2: Bộ đỡ dây trung hòa vào trụ; 3: Bộ; 8=4x5: 45800; 9=4x6: 0; 10=4x7: 0 | 0 | 0
| R1 | 0 | Uclevis | bộ | 1 | 17000 | 0 | 0 | 17000 | 0 | 0 | 0 | 0
| B16300 | 0 | Boulon 16x300+ 2 long đền vuông D18-50x50x3/Zn | bộ | 1 | 28800 | 0 | 0 | 28800 | 0 | 0 | 0 | 0
Nth-T |  | 2: Bộ dừng dây trung hòa vào trụ; 3: Bộ; 8=4x5: 161900; 9=4x6: 259648.56; 10=4x7: 4712.56 | 0 | 0
| kn50 | 0 | Khóa néo dây cỡ dây 50 (5U) | cái | 1 | 62700 | 0 | 0 | 62700 | 0 | 0 | 0 | 0
| MT | 0 | Móc treo chữ U | cái | 2 | 28000 | 0 | 0 | 56000 | 0 | 0 | 0 | 0
| BM16300 | 0 | Boulon mắt 16x300+ 2 long đền vuông D18-50x50x3/Zn | bộ | 1 | 30200 | 0 | 0 | 30200 | 0 | 0 | 0 | 0
| KE50 | D3.4011 | Kẹp ép WR cỡ dây 50mm2 | cái | 1 | 13000 | 259648.56 | 4712.56 | 13000 | 259648.56 | 4712.56 | 0 | 0
SĐU |  | 2: Bộ sứ đứng đỡ thẳng; 3: Bộ; 8=4x5: 241000; 9=4x6: 55458.14; 10=4x7: 0 | 0 | 0
| SD | D3.1122 | Sứ đứng 24KV | cái | 1 | 185000 | 55458.14 | 0 | 185000 | 55458.14 | 0 | 0 | 0
| CSD | 0 | Chân sứ đứng D20 | cái | 1 | 56000 | 0 | 0 | 56000 | 0 | 0 | 0 | 0
SĐI |  | 2: Bộ sứ đỉnh đỡ thẳng; 3: Bộ; 8=4x5: 360600; 9=4x6: 55458.14; 10=4x7: 0 | 0 | 0
| SD | D3.1122 | Sứ đứng 24KV | cái | 1 | 185000 | 55458.14 | 0 | 185000 | 55458.14 | 0 | 0 | 0
| CSDI | 0 | Chân sứ đỉnh thẳng dài 870x4mm | cái | 1 | 118000 | 0 | 0 | 118000 | 0 | 0 | 0 | 0
| B16300 | 0 | Boulon 16x300+ 2 long đền vuông D18-50x50x3/Zn | bộ | 2 | 28800 | 0 | 0 | 57600 | 0 | 0 | 0 | 0
SĐG |  | 2: Bộ sứ đỉnh đỡ góc; 3: Bộ; 8=4x5: 667600; 9=4x6: 110916.28; 10=4x7: 0 | 0 | 0
| SD | D3.1122 | Sứ đứng 24KV | cái | 2 | 185000 | 55458.14 | 0 | 370000 | 110916.28 | 0 | 0 | 0
| CSDG | 0 | Chân sứ đỉnh đỡ góc dài 870x4mm | cái | 2 | 120000 | 0 | 0 | 240000 | 0 | 0 | 0 | 0
| B16300 | 0 | Boulon 16x300+ 2 long đền vuông D18-50x50x3/Zn | bộ | 2 | 28800 | 0 | 0 | 57600 | 0 | 0 | 0 | 0
CĐT 2BAT-T |  | 2: Chuỗi sứ treo 2 bát lắp vào trụ; 3: Bộ; 8=4x5: 278900; 9=4x6: 0; 10=4x7: 0 | 0 | 0
| St | 0 | Sứ treo loại 70kN | bát | 2 | 73500 | 0 | 0 | 147000 | 0 | 0 | 0 | 0
| MT | 0 | Móc treo chữ U | cái | 2 | 28000 | 0 | 0 | 56000 | 0 | 0 | 0 | 0
| VT | 0 | Vòng treo đầu tròn | cái | 1 | 4700 | 0 | 0 | 4700 | 0 | 0 | 0 | 0
| MND | 0 | Mắt nối đơn | cái | 1 | 41000 | 0 | 0 | 41000 | 0 | 0 | 0 | 0
| Bm16300 | 0 | Boulon mắt 16x300+ 2 long đền vuông D18-50x50x3/Zn | bộ | 1 | 30200 | 0 | 0 | 30200 | 0 | 0 | 0 | 0
CĐT 2BAT-X |  | 2: Chuỗi sứ treo 2 bát lắp vào xà; 3: Bộ; 8=4x5: 134200; 9=4x6: 0; 10=4x7: 0 | 0 | 0
| ST | 0 | Sứ treo loại 70kN | bát | 1 | 73500 | 0 | 0 | 73500 | 0 | 0 | 0 | 0
| MT | 0 | Móc treo chữ U | cái | 2 | 28000 | 0 | 0 | 56000 | 0 | 0 | 0 | 0
| VT | 0 | Vòng treo đầu tròn | cái | 1 | 4700 | 0 | 0 | 4700 | 0 | 0 | 0 | 0
| MND | 0 | Mắt nối đơn | cái |  | 41000 | 0 | 0 | 0 | 0 | 0 | 0 | 0
CĐT ply-X |  | 2: Chuỗi sứ treo polyme lắp vào xà; 3: Bộ; 8=4x5: 379700; 9=4x6: 59708.88; 10=4x7: 0 | 0 | 0
| Stply | D3.2125 | Sứ treo polymer | chuỗi | 1 | 220000 | 59708.88 | 0 | 220000 | 59708.88 | 0 | 0 | 0
| MT | 0 | Móc treo chữ U | cái | 2 | 28000 | 0 | 0 | 56000 | 0 | 0 | 0 | 0
| kn50 | 0 | Khóa néo dây cỡ dây 50 (5U) | cái | 1 | 62700 | 0 | 0 | 62700 | 0 | 0 | 0 | 0
| GNIU70 | 0 | Giáp níu dừng dây bọc 70 | cái | 0 | 200000 | 0 | 0 | 0 | 0 | 0 | 0 | 0
| MND | 0 | Mắt nối đơn | cái | 1 | 41000 | 0 | 0 | 41000 | 0 | 0 | 0 | 0
CĐT ply-T |  | 2: Chuỗi sứ treo polyme lắp vào trụ; 3: Bộ; 8=4x5: 537200; 9=4x6: 59708.88; 10=4x7: 0 | 0 | 0
| Stply | D3.2125 | Sứ treo polymer | chuỗi | 1 | 220000 | 59708.88 | 0 | 220000 | 59708.88 | 0 | 0 | 0
| MT | 0 | Móc treo chữ U | cái | 2 | 28000 | 0 | 0 | 56000 | 0 | 0 | 0 | 0
| GNIU50 | 0 | Giáp níu dừng dây bọc 50 | cái | 1 | 190000 | 0 | 0 | 190000 | 0 | 0 | 0 | 0
| GNIU70 | 0 | Giáp níu dừng dây bọc 70 | cái | 0 | 200000 | 0 | 0 | 0 | 0 | 0 | 0 | 0
| bm16300 | 0 | Boulon mắt 16x300+ 2 long đền vuông D18-50x50x3/Zn | bộ | 1 | 30200 | 0 | 0 | 30200 | 0 | 0 | 0 | 0
| MND | 0 | Mắt nối đơn | cái | 1 | 41000 | 0 | 0 | 41000 | 0 | 0 | 0 | 0
HOP1PABC |  | 2: Hộp phân phối 6CB cho cáp 3xABC; 3: Bộ; 8=4x5: 717200; 9=4x6: 138988.896; 10=4x7: 0 | 0 | 0
| HOP6C | 11.03.204 | Hộp phân phối trực tiếp 6KH | cái | 1 | 305000 | 138988.896 | 0 | 305000 | 138988.896 | 0 | 0 | 0
| B16250 | 0 | Boulon 16x250+ 2 long đền vuông D18-50x50x3/Zn | bộ | 1 | 25800 | 0 | 0 | 25800 | 0 | 0 | 0 | 0
| CV25 | 0 | Cáp đồng bọc CV25 | mét | 3 | 48800 | 0 | 0 | 146400 | 0 | 0 | 0 | 0
| GIP95-25 | 0 | Ghíp nối IPC 95-25 2BL | cái | 6 | 40000 | 0 | 0 | 240000 | 0 | 0 | 0 | 0
HOP3PABC |  | 2: Hộp phân phối trực tiếp cho cáp 4xABC; 3: Bộ; 8=4x5: 846000; 9=4x6: 138988.896; 10=4x7: 0 | 0 | 0
| HOP6C | 11.03.204 | Hộp phân phối trực tiếp 6KH | cái | 1 | 305000 | 138988.896 | 0 | 305000 | 138988.896 | 0 | 0 | 0
| B16250 | 0 | Boulon 16x250+ 2 long đền vuông D18-50x50x3/Zn | bộ | 1 | 25800 | 0 | 0 | 25800 | 0 | 0 | 0 | 0
| CV25 | 0 | Cáp đồng bọc CV25 | mét | 4 | 48800 | 0 | 0 | 195200 | 0 | 0 | 0 | 0
| GIP95-25 | 0 | Ghíp nối IPC 95-25 2BL | cái | 8 | 40000 | 0 | 0 | 320000 | 0 | 0 | 0 | 0
HOPMCCB |  | 2: Hộp MCCB phân đoạn cho cáp 3xABC; 3: Bộ; 8=4x5: 1065200; 9=4x6: 347472.24; 10=4x7: 0 | 0 | 0
| HOPMCCB | 11.03.204 | Hộp MCCB phân đoạn | cái | 1 | 390000 | 347472.24 | 0 | 390000 | 347472.24 | 0 | 0 | 0
| B16250 | 0 | Boulon 16x250+ 2 long đền vuông D18-50x50x3/Zn | bộ | 2 | 25800 | 0 | 0 | 51600 | 0 | 0 | 0 | 0
| CV50 | 0 | Cáp đồng bọc CV50 | mét | 6 | 91800 | 0 | 0 | 550800 | 0 | 0 | 0 | 0
| Cos50 | 0 | Đầu cosse ép Cu 50mm2 | cái | 8 | 9100 | 0 | 0 | 72800 | 0 | 0 | 0 | 0
| on120 | 0 | Ống nối dây cỡ 120mm2 | cái | 4 | 122000 | 259648.56 | 0 | 488000 | 1038594.24 | 0 | 0 | 0
HOPMCCB4 |  | 2: Hộp MCCB phân đoạn cho cáp 4xABC; 3: Bộ; 8=4x5: 1065200; 9=4x6: 347472.24; 10=4x7: 0 | 0 | 0
| HOPMCCB | 11.03.204 | Hộp MCCB phân đoạn | cái | 1 | 390000 | 347472.24 | 0 | 390000 | 347472.24 | 0 | 0 | 0
| B16250 | 0 | Boulon 16x250+ 2 long đền vuông D18-50x50x3/Zn | bộ | 2 | 25800 | 0 | 0 | 51600 | 0 | 0 | 0 | 0
| CV50 | 0 | Cáp đồng bọc CV50 | mét | 6 | 91800 | 0 | 0 | 550800 | 0 | 0 | 0 | 0
| Cos50 | 0 | Đầu cosse ép Cu 50mm2 | cái | 8 | 9100 | 0 | 0 | 72800 | 0 | 0 | 0 | 0
| on120 | 0 | Ống nối dây cỡ 120mm2 | cái | 4 | 122000 | 259648.56 | 0 | 488000 | 1038594.24 | 0 | 0 | 0
MTREOABCTT |  | 2: Móc đơn treo cáp ABC trụ trung thế; 3: Bộ; 8=4x5: 63400; 9=4x6: 0; 10=4x7: 0 | 0 | 0
| MTREO | 0 | Móc đơn treo cáp | cái | 1 | 34000 | 0 | 0 | 34000 | 0 | 0 | 0 | 0
| bmoc16250 | 0 | Boulon móc 16x250+ 2 long đền vuông D18-50x50x3/Zn | bộ | 1 | 29400 | 0 | 0 | 29400 | 0 | 0 | 0 | 0
MDTREOABCTT |  | 2: Móc đôi treo cáp ABC trụ trung thế; 3: Bộ; 8=4x5: 134400; 9=4x6: 0; 10=4x7: 0 | 0 | 0
| MTREO | 0 | Móc đơn treo cáp | cái | 2 | 34000 | 0 | 0 | 68000 | 0 | 0 | 0 | 0
| mtreoa | 0 | Móc treo chữ A | cái | 1 | 37000 | 0 | 0 | 37000 | 0 | 0 | 0 | 0
| bmoc16250 | 0 | Boulon móc 16x250+ 2 long đền vuông D18-50x50x3/Zn | bộ | 1 | 29400 | 0 | 0 | 29400 | 0 | 0 | 0 | 0
DCAPABCTT |  | 2: Bộ dừng cáp ABC trụ trung thế; 3: Bộ; 8=4x5: 112300; 9=4x6: 176680.8; 10=4x7: 0 | 0 | 0
| mocdung | 0 | Móc dừng | cái |  | 11400 | 0 | 0 | 0 | 0 | 0 | 0 | 0
| KNGUNG120 | D4.6205 | Kẹp ngừng cáp ABC4x120mm2 | cái | 1 | 79000 | 176680.8 | 0 | 79000 | 176680.8 | 0 | 0 | 0
| bit95 | 0 | Nắp bịt đầu cáp ABC95mm2 | cái | 1 | 3900 | 0 | 0 | 3900 | 0 | 0 | 0 | 0
| bmoc16250 | 0 | Boulon móc 16x250+ 2 long đền vuông D18-50x50x3/Zn | bộ | 1 | 29400 | 0 | 0 | 29400 | 0 | 0 | 0 | 0
MTREOABCHT |  | 2: Móc đơn treo cáp ABC trụ hạ thế; 3: Bộ; 8=4x5: 61500; 9=4x6: 0; 10=4x7: 0 | 0 | 0
| MTREO | 0 | Móc đơn treo cáp | cái | 1 | 34000 | 0 | 0 | 34000 | 0 | 0 | 0 | 0
| bmoc16200 | 0 | Boulon móc 16x200+ 2 long đền vuông D18-50x50x3/Zn | bộ | 1 | 27500 | 0 | 0 | 27500 | 0 | 0 | 0 | 0
MDTREOABCHT |  | 2: Móc đôi treo cáp ABC trụ hạ thế; 3: Bộ; 8=4x5: 132500; 9=4x6: 0; 10=4x7: 0 | 0 | 0
| MTREO | 0 | Móc đơn treo cáp | cái | 2 | 34000 | 0 | 0 | 68000 | 0 | 0 | 0 | 0
| mtreoa | 0 | Móc treo chữ A | cái | 1 | 37000 | 0 | 0 | 37000 | 0 | 0 | 0 | 0
| bmoc16200 | 0 | Boulon móc 16x200+ 2 long đền vuông D18-50x50x3/Zn | bộ | 1 | 27500 | 0 | 0 | 27500 | 0 | 0 | 0 | 0
DCAPABCHT |  | 2: Bộ dừng cáp ABC trụ hạ thế; 3: Bộ; 8=4x5: 110400; 9=4x6: 176680.8; 10=4x7: 0 | 0 | 0
| mocdung | 0 | Móc dừng | cái |  | 11400 | 0 | 0 | 0 | 0 | 0 | 0 | 0
| KNGUNG120 | D4.6205 | Kẹp ngừng cáp ABC4x120mm2 | cái | 1 | 79000 | 176680.8 | 0 | 79000 | 176680.8 | 0 | 0 | 0
| bit95 | 0 | Nắp bịt đầu cáp ABC95mm2 | cái | 1 | 3900 | 0 | 0 | 3900 | 0 | 0 | 0 | 0
| bmoc16200 | 0 | Boulon móc 16x200+ 2 long đền vuông D18-50x50x3/Zn | bộ | 1 | 27500 | 0 | 0 | 27500 | 0 | 0 | 0 | 0
CAPXUAT3P |  | 2: Bộ cáp xuất hạ thế 3P tại trạm; 3: Bộ; 8=4x5: 8736900; 9=4x6: 1104140.4; 10=4x7: 0 | 0 | 0
| CV120 | 0 | Cáp đồng bọc CV120 | mét | 27 | 236300 | 0 | 0 | 6380100 | 0 | 0 | 0 | 0
| CV70 | 0 | Cáp đồng bọc CV70 | mét | 10 | 131100 | 0 | 0 | 1311000 | 0 | 0 | 0 | 0
| Cos70 | 0 | Đầu cosse ép Cu 70mm2 | cái | 1 | 14000 | 0 | 0 | 14000 | 0 | 0 | 0 | 0
| Cos120 | 0 | Đầu cosse ép Cu 120mm2 | cái | 3 | 27000 | 0 | 0 | 81000 | 0 | 0 | 0 | 0
| chCos120 | 0 | Chụp đầu cosse 120mm2 | cái | 3 | 3900 | 0 | 0 | 11700 | 0 | 0 | 0 | 0
| chCos70 | 0 | Chụp đầu cosse 70mm2 | cái | 1 | 2300 | 0 | 0 | 2300 | 0 | 0 | 0 | 0
| PVC90 | 0 | Ống PVC D90x3,8mm | m | 8 | 63100 | 0 | 0 | 504800 | 0 | 0 | 0 | 0
| cd90 | 0 | Collier kẹp ống PVC φ 90 | bộ | 3 | 56000 | 0 | 0 | 168000 | 0 | 0 | 0 | 0
| lcd | D2.3241 | Lắp cổ dề | bộ | 3 | 0 | 82929 | 0 | 0 | 248787 | 0 | 0 | 0
| CUT90t | 0 | Co 90 độ PVC 90 | cái | 3 | 45400 | 0 | 0 | 136200 | 0 | 0 | 0 | 0
| CUT90135 | 0 | Co 135 độ PVC 90 | cái | 1 | 33900 | 0 | 0 | 33900 | 0 | 0 | 0 | 0
| NPVC90 | 0 | Nối thẳng ống PVC 90 | cái | 1 | 12400 | 0 | 0 | 12400 | 0 | 0 | 0 | 0
| KEOdan | 0 | Keo dán ống PVC (100gr) | tuýp | 1 | 11500 | 0 | 0 | 11500 | 0 | 0 | 0 | 0
| KEObit | 0 | Keo silicon bít miệng ống | ống | 1 | 30000 | 0 | 0 | 30000 | 0 | 0 | 0 | 0
| BANGKEO | 0 | Băng keo cách điện (5m/cuộn) | cuộn | 5 | 8000 | 0 | 0 | 40000 | 0 | 0 | 0 | 0
| lpvc90cl | T4.5202 | Lắp ống nhựa PVC D90 | mét | 8 | 0 | 52126.8 | 0 | 0 | 417014.4 | 0 | 0 | 0
| lcapdongTB95 | T4.4201 | Lắp cáp đồng xuống thiết bị D ≤ 95mm2 | m | 37 | 0 | 11847 | 0 | 0 | 438339 | 0 | 0 | 0
| NONE | 0 | 0 | 0 |  | 0 | 0 | 0 | 0 | 0 | 0 | 0 | 0
CAPXUAT1P |  | 2: Bộ cáp xuất hạ thế 1P tại trạm; 3: Bộ; 8=4x5: 6579300; 9=4x6: 997517.4; 10=4x7: 0 | 0 | 0
| CV120 | 0 | Cáp đồng bọc CV120 | mét | 18 | 236300 | 0 | 0 | 4253400 | 0 | 0 | 0 | 0
| CV70 | 0 | Cáp đồng bọc CV70 | mét | 10 | 131100 | 0 | 0 | 1311000 | 0 | 0 | 0 | 0
| Cos70 | 0 | Đầu cosse ép Cu 70mm2 | cái | 1 | 14000 | 0 | 0 | 14000 | 0 | 0 | 0 | 0
| Cos120 | 0 | Đầu cosse ép Cu 120mm2 | cái | 2 | 27000 | 0 | 0 | 54000 | 0 | 0 | 0 | 0
| chCos120 | 0 | Chụp đầu cosse 120mm2 | cái | 2 | 3900 | 0 | 0 | 7800 | 0 | 0 | 0 | 0
| chCos70 | 0 | Chụp đầu cosse 70mm2 | cái | 1 | 2300 | 0 | 0 | 2300 | 0 | 0 | 0 | 0
| PVC90 | 0 | Ống PVC D90x3,8mm | m | 8 | 63100 | 0 | 0 | 504800 | 0 | 0 | 0 | 0
| cd90 | 0 | Collier kẹp ống PVC φ 90 | bộ | 3 | 56000 | 0 | 0 | 168000 | 0 | 0 | 0 | 0
| lcd | D2.3241 | Lắp cổ dề | bộ | 3 | 0 | 82929 | 0 | 0 | 248787 | 0 | 0 | 0
| CUT90t | 0 | Co 90 độ PVC 90 | cái | 3 | 45400 | 0 | 0 | 136200 | 0 | 0 | 0 | 0
| CUT90135 | 0 | Co 135 độ PVC 90 | cái | 1 | 33900 | 0 | 0 | 33900 | 0 | 0 | 0 | 0
| NPVC90 | 0 | Nối thẳng ống PVC 90 | cái | 1 | 12400 | 0 | 0 | 12400 | 0 | 0 | 0 | 0
| KEOdan | 0 | Keo dán ống PVC (100gr) | tuýp | 1 | 11500 | 0 | 0 | 11500 | 0 | 0 | 0 | 0
| KEObit | 0 | Keo silicon bít miệng ống | ống | 1 | 30000 | 0 | 0 | 30000 | 0 | 0 | 0 | 0
| BANGKEO | 0 | Băng keo cách điện (5m/cuộn) | cuộn | 5 | 8000 | 0 | 0 | 40000 | 0 | 0 | 0 | 0
| lpvc90cl | T4.5202 | Lắp ống nhựa PVC D90 | mét | 8 | 0 | 52126.8 | 0 | 0 | 417014.4 | 0 | 0 | 0
| lcapdongTB95 | T4.4201 | Lắp cáp đồng xuống thiết bị D ≤ 95mm2 | m | 28 | 0 | 11847 | 0 | 0 | 331716 | 0 | 0 | 0
TIEPDIATBA3P |  | 2: Bộ tiếp địa TBA 1P - 3P; 3: Bộ; 8=4x5: 114652304; 9=4x6: 38304858.576; 10=4x7: 18850.24 | 1 | 0
| M25 | 0 | Cáp đồng trần M25mm2 | kg | 307.328 | 255500 | 0 | 0 | 78522304 | 0 | 0 | 1 | 0
| CTD+K | 0 | Cọc tiếp đất φ 16- 2,4m + kẹp cọc | bộ | 252 | 135000 | 0 | 0 | 34020000 | 0 | 0 | 1 | 0
| pvc21 | 0 | Ống PVC D21x1,6mm | m |  | 3700 | 0 | 0 | 0 | 0 | 0 | 0 | 0
| ke50 | D3.4011 | Kẹp ép WR cỡ dây 50mm2 | cái | 2 | 13000 | 259648.56 | 4712.56 | 26000 | 519297.12 | 9425.12 | 1 | 0
| OXC25 | 0 | Ốc xiết cáp cỡ 25mm2 | cái | 56 | 36000 | 0 | 0 | 2016000 | 0 | 0 | 1 | 0
| b1240 | 0 | Boulon 12x40+ 2 long đền vuông D14-50x50x3/Zn | bộ |  | 3000 | 0 | 0 | 0 | 0 | 0 | 0 | 0
| ke25 | D3.4011 | Kẹp ép cỡ dây 25mm2 | cái | 2 | 14000 | 259648.56 | 4712.56 | 28000 | 519297.12 | 9425.12 | 1 | 0
| cd21 | 0 | Cổ dê kẹp ống PVC φ 21 | bộ |  | 43000 | 0 | 0 | 0 | 0 | 0 | 0 | 0
| LCD | D2.3241 | Lắp cổ dề | bộ |  | 0 | 82929 | 0 | 0 | 0 | 0 | 0 | 0
| b1240 | 0 | Boulon 12x40+ 2 long đền vuông D14-50x50x3/Zn | bộ | 0 | 3000 | 0 | 0 | 0 | 0 | 0 | 0 | 0
| dctdtba | D2.8103 | Đóng cọc tiếp địa trong TBA | cọc | 252 | 0 | 107480.82 | 0 | 0 | 27085166.64 | 0 | 1 | 0
| ktdtba | T4.7001 | Kéo dây tiếp địa trong TBA | mét | 1372 | 0 | 6871.26 | 0 | 0 | 9427368.72 | 0 | 1 | 0
| dtd3 | AB.1151 | Đào rãnh tiếp địa đất cấp 3 | m3 | 2.16 | 0 | 241579.8 | 0 | 0 | 521812.368 | 0 | 1 | 0
| datd3 | AB.1312 | Đắp đất rãnh tiếp địa cấp 3, k=0,9 | m3 | 2.16 | 0 | 107368.8 | 0 | 0 | 231916.608 | 0 | 1 | 0
| BANGKEO | 0 | Băng keo cách điện (5m/cuộn) | cuộn | 5 | 8000 | 0 | 0 | 40000 | 0 | 0 | 1 | 0
| lpvc90cl | T4.5202 | Lắp ống nhựa PVC D90 | mét |  | 0 | 52126.8 | 0 | 0 | 0 | 0 | 0 | 0
| lcapdongTB95 | T4.4201 | Lắp cáp đồng xuống thiết bị D ≤ 95mm2 | m |  | 0 | 11847 | 0 | 0 | 0 | 0 | 0 | 0
CAP |  | 2: Bộ dây dẫn pha/trung hòa; 3: Tbộ; 8=4x5: 28066320; 9=4x6: 0; 10=4x7: 0 | 1 | 0
| AC50 | 0 | Cáp nhôm lõi thép AC-50/8 | kg | 0 | 60400 | 0 | 0 | 0 | 0 | 0 | 0 | 0
| AC70 | 0 | Cáp nhôm lõi thép AC-70/11 | kg | 0 | 71000 | 0 | 0 | 0 | 0 | 0 | 0 | 0
| AC95 | 0 | Cáp nhôm lõi thép AC-95/16 | kg | 0 | 73200 | 0 | 0 | 0 | 0 | 0 | 0 | 0
| AC120 | 0 | Cáp nhôm lõi thép AC-120/19 | kg | 0 | 73200 | 0 | 0 | 0 | 0 | 0 | 0 | 0
| AC150 | 0 | Cáp nhôm lõi thép AC-150/24 | kg | 0 | 73200 | 0 | 0 | 0 | 0 | 0 | 0 | 0
| AC185 | 0 | Cáp nhôm lõi thép AC-185/29 | kg | 0 | 73200 | 0 | 0 | 0 | 0 | 0 | 0 | 0
| AC240 | 0 | Cáp nhôm lõi thép AC-240/39 | kg | 0 | 73200 | 0 | 0 | 0 | 0 | 0 | 0 | 0
| XLPE50AC | 0 | Cáp 24KV AC/XLPE/PVC 50mm2 | mét | 0 | 57600 | 0 | 0 | 0 | 0 | 0 | 0 | 0
| XLPE70AC | 0 | Cáp 24KV AC/XLPE/PVC 70mm2 | mét | 0 | 68000 | 0 | 0 | 0 | 0 | 0 | 0 | 0
| XLPE95AC | 0 | Cáp 24KV AC/XLPE/PVC 95mm2 | mét | 0 | 83900 | 0 | 0 | 0 | 0 | 0 | 0 | 0
| XLPE120AC | 0 | Cáp 24KV AC/XLPE/PVC 120mm2 | mét | 0 | 98300 | 0 | 0 | 0 | 0 | 0 | 0 | 0
| XLPE150AC | 0 | Cáp 24KV AC/XLPE/PVC 150mm2 | mét | 0 | 110600 | 0 | 0 | 0 | 0 | 0 | 0 | 0
| XLPE185AC | 0 | Cáp 24KV AC/XLPE/PVC 185mm2 | mét | 0 | 129100 | 0 | 0 | 0 | 0 | 0 | 0 | 0
| XLPE240AC | 0 | Cáp 24KV AC/XLPE/PVC 240mm2 | mét | 0 | 154900 | 0 | 0 | 0 | 0 | 0 | 0 | 0
| XLPE50 | 0 | Cáp 24KV C/XLPE/PVC 50mm2 | mét | 0 | 91500 | 0 | 0 | 0 | 0 | 0 | 0 | 0
| XLPE70 | 0 | Cáp 24KV C/XLPE/PVC 70mm2 | mét | 0 | 121900 | 0 | 0 | 0 | 0 | 0 | 0 | 0
| XLPE95 | 0 | Cáp 24KV C/XLPE/PVC 95mm2 | mét | 0 | 163800 | 0 | 0 | 0 | 0 | 0 | 0 | 0
| XLPE120 | 0 | Cáp 24KV C/XLPE/PVC 120mm2 | mét | 0 | 198900 | 0 | 0 | 0 | 0 | 0 | 0 | 0
| XLPE150 | 0 | Cáp 24KV C/XLPE/PVC 150mm2 | mét | 0 | 257400 | 0 | 0 | 0 | 0 | 0 | 0 | 0
| XLPE185 | 0 | Cáp 24KV C/XLPE/PVC 185mm2 | mét | 0 | 305700 | 0 | 0 | 0 | 0 | 0 | 0 | 0
| XLPE240 | 0 | Cáp 24KV C/XLPE/PVC 240mm2 | mét | 0 | 397300 | 0 | 0 | 0 | 0 | 0 | 0 | 0
| ABC2x16 | 0 | Cáp nhôm ABC 2x16mm2 | mét | 0 | 13650 | 0 | 0 | 0 | 0 | 0 | 0 | 0
| ABC2x25 | 0 | Cáp nhôm ABC 2x25mm2 | mét | 0 | 18320 | 0 | 0 | 0 | 0 | 0 | 0 | 0
| ABC3x16 | 0 | Cáp nhôm ABC 3x16mm2 | mét | 0 | 19700 | 0 | 0 | 0 | 0 | 0 | 0 | 0
| ABC3x25 | 0 | Cáp nhôm ABC 3x25mm2 | mét | 0 | 26700 | 0 | 0 | 0 | 0 | 0 | 0 | 0
| ABC4x70 | 0 | Cáp nhôm ABC 4x70mm2 | mét | 0 | 94300 | 0 | 0 | 0 | 0 | 0 | 0 | 0
| ABC4x95 | 50 | Cáp nhôm ABC 4x95mm2 | mét | 51 | 126000 | 0 | 0 | 6426000 | 0 | 0 | 1 | 51
| ABC4x120 | 0 | Cáp nhôm ABC 4x120mm2 | mét | 0 | 162000 | 0 | 0 | 0 | 0 | 0 | 0 | 0
| ABC4x150 | 0 | Cáp nhôm ABC 4x150mm2 | mét | 0 | 195300 | 0 | 0 | 0 | 0 | 0 | 0 | 0
| ABC3x95 | 0 | Cáp nhôm ABC 3x95mm2 | mét | 0 | 95100 | 0 | 0 | 0 | 0 | 0 | 0 | 0
| ABC3x120 | 0 | Cáp nhôm ABC 3x120mm2 | mét | 0 | 92000 | 0 | 0 | 0 | 0 | 0 | 0 | 0
| ABC3x150 | 0 | Cáp nhôm ABC 3x150mm2 | mét | 0 | 147300 | 0 | 0 | 0 | 0 | 0 | 0 | 0
| AV50 | 0 | Cáp nhôm bọc AV50 | mét | 0 | 10520 | 0 | 0 | 0 | 0 | 0 | 0 | 0
| AV70 | 0 | Cáp nhôm bọc AV70 | mét | 0 | 14240 | 0 | 0 | 0 | 0 | 0 | 0 | 0
| AV95 | 0 | Cáp nhôm bọc AV95 | mét | 0 | 19460 | 0 | 0 | 0 | 0 | 0 | 0 | 0
| AV120 | 0 | Cáp nhôm bọc AV120 | mét | 0 | 23400 | 0 | 0 | 0 | 0 | 0 | 0 | 0
| AV150 | 0 | Cáp nhôm bọc AV150 | mét | 0 | 31100 | 0 | 0 | 0 | 0 | 0 | 0 | 0
| AV185 | 0 | Cáp nhôm bọc AV185 | mét | 0 | 37300 | 0 | 0 | 0 | 0 | 0 | 0 | 0
| AV240 | 0 | Cáp nhôm bọc AV240 | mét | 0 | 48600 | 0 | 0 | 0 | 0 | 0 | 0 | 0
| A50 | 0 | Cáp nhôm A-50 | kg | 0 | 93900 | 0 | 0 | 0 | 0 | 0 | 0 | 0
| A70 | 0 | Cáp nhôm A-70 | kg | 0 | 89300 | 0 | 0 | 0 | 0 | 0 | 0 | 0
| A95 | 0 | Cáp nhôm A-95 | kg | 0 | 89300 | 0 | 0 | 0 | 0 | 0 | 0 | 0
| A120 | 0 | Cáp nhôm A-120 | kg | 0 | 89300 | 0 | 0 | 0 | 0 | 0 | 0 | 0
| A150 | 0 | Cáp nhôm A-150 | kg | 0 | 89300 | 0 | 0 | 0 | 0 | 0 | 0 | 0
| A185 | 0 | Cáp nhôm A-185 | kg | 0 | 89300 | 0 | 0 | 0 | 0 | 0 | 0 | 0
| A240 | 0 | Cáp nhôm A-240 | kg | 0 | 89300 | 0 | 0 | 0 | 0 | 0 | 0 | 0
| XLPE350D | 0 | Cáp 24kV C/XLPE/DSTA/PVC3x50 | mét | 0 | 734700 | 0 | 0 | 0 | 0 | 0 | 0 | 0
| XLPE370D | 0 | Cáp 24kV C/XLPE/DSTA/PVC3x70mm2 | mét | 0 | 512600 | 0 | 0 | 0 | 0 | 0 | 0 | 0
| XLPE395D | 0 | Cáp 24kV C/XLPE/DSTA/PVC3x95mm2 | mét | 0 | 651200 | 0 | 0 | 0 | 0 | 0 | 0 | 0
| XLPE3120D | 0 | Cáp 24kV C/XLPE/DSTA/PVC3x120mm2 | mét | 0 | 765800 | 0 | 0 | 0 | 0 | 0 | 0 | 0
| XLPE3150D | 0 | Cáp 24kV C/XLPE/DSTA/PVC3x150mm2 | mét | 0 | 956600 | 0 | 0 | 0 | 0 | 0 | 0 | 0
| XLPE3185D | 0 | Cáp 24kV C/XLPE/DSTA/PVC3x185mm2 | mét | 0 | 1134500 | 0 | 0 | 0 | 0 | 0 | 0 | 0
| XLPE3240D | 0 | Cáp 24kV C/XLPE/DSTA/PVC3x240mm2 | mét | 0 | 1429300 | 0 | 0 | 0 | 0 | 0 | 0 | 0
| XLPE350+35DHT | 0 | Cáp C/XLPE/DSTA/PVC -0.6/1kV-3x50+35mm2 | mét | 0 | 306300 | 0 | 0 | 0 | 0 | 0 | 0 | 0
| Duplex 216 | 272 | Cáp Duplex Cu 2x16 | m | 277.44 | 78000 | 0 | 0 | 21640320 | 0 | 0 | 1 | 277.44
| Duplex 411 | 0 | Cáp Quadruplex 4x11 | m | 0 | 65300 | 0 | 0 | 0 | 0 | 0 | 0 | 0
| Duplex 416 | 0 | Cáp Quadruplex 4x16 | m | 0 | 96200 | 0 | 0 | 0 | 0 | 0 | 0 | 0
| KDAC50 | D3.621 | Kéo dây nhôm lõi thép cỡ dây 50mm2 | km | 0 | 0 | 2252916.18 | 99467.8666 | 0 | 0 | 0 | 0 | 0
| KDAC70 | 06.6401 | Kéo dây nhôm lõi thép cỡ dây 70mm2 | km | 0 | 27801 | 0 | 0 | 0 | 0 | 0 | 0 | 0
| KDAC95 | 06.6402 | Kéo dây nhôm lõi thép cỡ dây 95mm2 | km | 0 | 0 | 3058082.1 | 134445.8754 | 0 | 0 | 0 | 0 | 0
| KDAC120 | 06.6403 | Kéo dây nhôm lõi thép cỡ dây 120mm2 | km | 0 | 37730 | 4188411.18 | 134445.8754 | 0 | 0 | 0 | 0 | 0
| KDAC150 | 06.6404 | Kéo dây nhôm lõi thép cỡ dây 150mm2 | km | 0 | 42730 | 0 | 0 | 0 | 0 | 0 | 0 | 0
| KDACXV150 | 06.6108 | Kéo dây nhôm lõi thép bọc XLPE cỡ dây 150mm2 | km |  | 42730 | 0 | 0 | 0 | 0 | 0 | 0 | 0
| KDAC185 | 06.6405 | Kéo dây nhôm lõi thép cỡ dây 185mm2 | km |  | 42730 | 0 | 0 | 0 | 0 | 0 | 0 | 0
| KDAC240 | 06.6406 | Kéo dây nhôm lõi thép cỡ dây 240mm2 | km |  | 32886 | 0 | 0 | 0 | 0 | 0 | 0 | 0
| KDA50B | D3.621 | Kéo dây nhôm bọc 50mm2 | km | 0 | 0 | 2478207.798 | 120255.52 | 0 | 0 | 0 | 0 | 0
| KDA95B | 06.6402 | Kéo dây nhôm bọc 95mm2 | km | 0 | 37730 | 0 | 0 | 0 | 0 | 0 | 0 | 0
| KDA120B | 06.6403 | Kéo dây nhôm bọc 120mm2 | km | 0 | 37730 | 0 | 0 | 0 | 0 | 0 | 0 | 0
| KDA150B | 06.6404 | Kéo dây nhôm bọc 150mm2 | km | 0 | 42730 | 0 | 0 | 0 | 0 | 0 | 0 | 0
| KDA185B | 06.6405 | Kéo dây nhôm bọc 185mm2 | km |  | 42730 | 0 | 0 | 0 | 0 | 0 | 0 | 0
| KDQG2 | 06.5072 | Kéo dây qua vị trí bẻ góc dây | vị trí |  | 0 | 0 | 0 | 0 | 0 | 0 | 0 | 0
| KDQS | 06.5082 | Kéo dây qua sông ( S<=300) | vị trí |  | 0 | 0 | 0 | 0 | 0 | 0 | 0 | 0
| KDAABC150 | D3.6308 | Kéo dây ABC 4x150mm2 | km | 0 | 0 | 14654739 | 163984.8 | 0 | 0 | 0 | 0 | 0
| KDAABC95 | 06.6506 | Kéo dây ABC 4x95mm2 | km | 0.05 | 0 | 0 | 0 | 0 | 0 | 0 | 1 | 0.05
| KDAABC70 | 06.6505 | Kéo dây ABC 4x70mm2 | km | 0 | 0 | 0 | 0 | 0 | 0 | 0 | 0 | 0
| KDAABC50 | 06.6504 | Kéo dây ABC 4x50mm2 | km |  | 0 | 0 | 0 | 0 | 0 | 0 | 0 | 0
| KDA50B | D3.621 | Kéo dây nhôm bọc 50mm2 | km |  | 0 | 2478207.798 | 120255.52 | 0 | 0 | 0 | 0 | 0
| KDA240B | 06.6406 | Kéo dây nhôm bọc 240mm2 | km |  | 32886 | 0 | 0 | 0 | 0 | 0 | 0 | 0
| KCAPDEN25 | CS.2.01.11 | Kéo dây chiếu sáng tiết diện dây 6 ¸ 25mm² | m | 0 | 0 | 0 | 0 | 0 | 0 | 0 | 0 | 0
| KCAPDEN50 | CS.2.01.12 | Kéo dây chiếu sáng tiết diện dây 26 ¸ 50mm² | m |  | 0 | 0 | 0 | 0 | 0 | 0 | 0 | 0
PKHM |  | 2: Phụ kiện đường dây; 3: TBộ; 8=4x5: 10461750; 9=4x6: 0; 10=4x7: 0 | 1 | 0
| KD240 | 0 | Khóa đỡ dây cỡ dây 240 | cái | 0 | 38091 | 0 | 0 | 0 | 0 | 0 | 0 | 0
| KD185 | 0 | Khóa đỡ dây cỡ dây 185 | cái | 0 | 38091 | 0 | 0 | 0 | 0 | 0 | 0 | 0
| KD150 | 0 | Khóa đỡ dây cỡ dây 150 | cái | 0 | 38091 | 0 | 0 | 0 | 0 | 0 | 0 | 0
| KD120 | 0 | Khóa đỡ dây cỡ dây 120 | cái | 0 | 23545 | 0 | 0 | 0 | 0 | 0 | 0 | 0
| KD95 | 0 | Khóa đỡ dây cỡ dây 95 | cái | 0 | 23545 | 0 | 0 | 0 | 0 | 0 | 0 | 0
| KD70 | 0 | Khóa đỡ dây cỡ dây 70 | cái | 0 | 21727 | 0 | 0 | 0 | 0 | 0 | 0 | 0
| KD50 | 0 | Khóa đỡ dây cỡ dây 50 | cái | 0 | 21727 | 0 | 0 | 0 | 0 | 0 | 0 | 0
| KN240 | 0 | Khóa néo dây cỡ dây 240 | cái | 0 | 82000 | 0 | 0 | 0 | 0 | 0 | 0 | 0
| KN185 | 0 | Khóa néo dây cỡ dây 185 | cái | 0 | 88000 | 0 | 0 | 0 | 0 | 0 | 0 | 0
| KN150 | 0 | Khóa néo dây cỡ dây 150 | cái | 0 | 77500 | 0 | 0 | 0 | 0 | 0 | 0 | 0
| KN120 | 0 | Khóa néo dây cỡ dây 120 | cái | 0 | 66000 | 0 | 0 | 0 | 0 | 0 | 0 | 0
| KN95 | 0 | Khóa néo dây cỡ dây 95 | cái | 0 | 66000 | 0 | 0 | 0 | 0 | 0 | 0 | 0
| KN70 | 0 | Khóa néo dây cỡ dây 70 | cái | 0 | 41300 | 0 | 0 | 0 | 0 | 0 | 0 | 0
| KN50 | 0 | Khóa néo dây cỡ dây 50 (5U) | cái | 0 | 62700 | 0 | 0 | 0 | 0 | 0 | 0 | 0
| k50 | 0 | Kẹp 2 rãnh (APC) cỡ dây 50mm2 | cái | 0 | 6400 | 0 | 0 | 0 | 0 | 0 | 0 | 0
| k70 | 0 | Kẹp 2 rãnh (APC) cỡ dây 70mm2 | cái | 0 | 6400 | 0 | 0 | 0 | 0 | 0 | 0 | 0
| k95 | 0 | Kẹp 2 rãnh (APC) cỡ dây 95mm2 | cái | 0 | 10600 | 0 | 0 | 0 | 0 | 0 | 0 | 0
| k120 | 0 | Kẹp 2 rãnh (APC) cỡ dây 120mm2 | cái | 0 | 16000 | 0 | 0 | 0 | 0 | 0 | 0 | 0
| k150 | 0 | Kẹp 2 rãnh (APC) cỡ dây 150mm2 | cái | 0 | 16000 | 0 | 0 | 0 | 0 | 0 | 0 | 0
| ke50 | D3.4011 | Kẹp ép WR cỡ dây 50mm2 | cái | 0 | 13000 | 259648.56 | 4712.56 | 0 | 0 | 0 | 0 | 0
| ke70 | D3.4011 | Kẹp ép WR cỡ dây 70mm2 | cái | 0 | 14000 | 259648.56 | 4712.56 | 0 | 0 | 0 | 0 | 0
| kE150 | D3.4012 | Kẹp ép WR cỡ dây 150mm2 | cái | 0 | 16000 | 326654.64 | 4712.56 | 0 | 0 | 0 | 0 | 0
| ke185 | D3.4013 | Kẹp ép WR cỡ dây 185mm2 | cái | 0 | 21200 | 402036.48 | 4712.56 | 0 | 0 | 0 | 0 | 0
| kE240 | D3.4014 | Kẹp ép WR cỡ dây 240mm2 | cái | 0 | 25000 | 522089.04 | 5890.7 | 0 | 0 | 0 | 0 | 0
| cose70 | 0 | Đầu cosse ép Cu-Al 70mm2 | cái | 0 | 18000 | 0 | 0 | 0 | 0 | 0 | 0 | 0
| cose70 | 0 | Đầu cosse ép Cu-Al 70mm2 | cái | 0 | 18000 | 0 | 0 | 0 | 0 | 0 | 0 | 0
| cose95 | 0 | Đầu cosse ép Cu-Al 95mm2 | cái | 0 | 25000 | 0 | 0 | 0 | 0 | 0 | 0 | 0
| cose120 | 0 | Đầu cosse ép Cu-Al 120mm2 | cái | 0 | 34000 | 0 | 0 | 0 | 0 | 0 | 0 | 0
| cose150 | 0 | Đầu cosse ép Cu-Al 150mm2 | cái | 0 | 39000 | 0 | 0 | 0 | 0 | 0 | 0 | 0
| cose185 | 0 | Đầu cosse ép Cu-Al 185mm2 | cái | 0 | 46000 | 0 | 0 | 0 | 0 | 0 | 0 | 0
| cose240 | 0 | Đầu cosse ép Cu-Al 240mm2 | cái | 0 | 59000 | 0 | 0 | 0 | 0 | 0 | 0 | 0
| KQ2/0 | D6.6201 | Kẹp quai 2/0 | cái | 0 | 35200 | 98156 | 0 | 0 | 0 | 0 | 0 | 0
| KH2/0 | D6.6202 | Kẹp hotline 2/0 | cái | 0 | 77000 | 122695 | 0 | 0 | 0 | 0 | 0 | 0
| KQ4/0 | D6.6201 | Kẹp quai 4/0 | cái | 0 | 81000 | 98156 | 0 | 0 | 0 | 0 | 0 | 0
| KH4/0 | D6.6202 | Kẹp hotline 4/0 | cái | 0 | 55000 | 122695 | 0 | 0 | 0 | 0 | 0 | 0
| CHUPKQ | 0 | Chụp kẹp quai, hotline | cái | 0 | 75000 | 0 | 0 | 0 | 0 | 0 | 0 | 0
| CHUPFCO | 0 | Chụp đầu FCO | bộ | 0 | 230000 | 0 | 0 | 0 | 0 | 0 | 0 | 0
| CHUPLA | 0 | Chụp đầu LA | cái | 0 | 75000 | 0 | 0 | 0 | 0 | 0 | 0 | 0
| CHUPMBA | 0 | Chụp đầu cực MBA | cái | 0 | 75000 | 0 | 0 | 0 | 0 | 0 | 0 | 0
| ON50 | D3.4011 | Ống nối dây cỡ 50mm2 | cái | 0 | 56000 | 259648.56 | 4712.56 | 0 | 0 | 0 | 0 | 0
| ON70 | D3.4011 | Ống nối dây cỡ 70mm2 | cái | 0 | 68000 | 259648.56 | 4712.56 | 0 | 0 | 0 | 0 | 0
| ON95 | D3.4011 | Ống nối dây cỡ 95mm2 | cái | 0 | 77000 | 259648.56 | 4712.56 | 0 | 0 | 0 | 0 | 0
| ON120 | 0 | Ống nối dây cỡ 120mm2 | cái | 0 | 122000 | 259648.56 | 0 | 0 | 0 | 0 | 0 | 0
| ON150 | D3.4012 | Ống nối dây cỡ 150mm2 | cái | 0 | 132000 | 326654.64 | 4712.56 | 0 | 0 | 0 | 0 | 0
| ON185 | D3.4013 | Ống nối dây cỡ 185mm2 | cái | 0 | 142000 | 402036.48 | 4712.56 | 0 | 0 | 0 | 0 | 0
| ON240 | D3.4014 | Ống nối dây cỡ 240mm2 | cái | 0 | 152000 | 522089.04 | 5890.7 | 0 | 0 | 0 | 0 | 0
| conhiet34 | 0 | Ống co nhiệt D34 | m | 0 | 95000 | 0 | 0 | 0 | 0 | 0 | 0 | 0
| DAYA | 0 | Dây nhôm buộc | kg | 0 | 32000 | 0 | 0 | 0 | 0 | 0 | 0 | 0
| bnh | 0 | Biển số - Bảng nguy hiểm | cái | 0 | 19200 | 0 | 0 | 0 | 0 | 0 | 0 | 0
| GIP150-25 | 0 | Ghíp nối IPC 150-25 | cái | 0 | 25000 | 0 | 0 | 0 | 0 | 0 | 0 | 0
| GIP150-150 | 0 | Ghíp nối IPC 150-150 | cái | 0 | 25000 | 0 | 0 | 0 | 0 | 0 | 0 | 0
| GIP95-95 | 0 | Ghíp nối IPC 95-95 | cái | 0 | 45000 | 0 | 0 | 0 | 0 | 0 | 0 | 0
| GIP120-120 | 0 | Ghíp nối IPC 120-120 2BL | cái | 0 | 45000 | 0 | 0 | 0 | 0 | 0 | 0 | 0
| GIP120-25 | 0 | Ghíp nối IPC 120-25 2BL | cái | 216 | 45000 | 0 | 0 | 9720000 | 0 | 0 | 1 | 216
| GIP95-25 | 0 | Ghíp nối IPC 95-25 2BL | cái | 0 | 40000 | 0 | 0 | 0 | 0 | 0 | 0 | 0
| GIP70-25 | 0 | Ghíp nối IPC 70-25 2BL | cái | 0 | 22000 | 0 | 0 | 0 | 0 | 0 | 0 | 0
| GIP50-25 | 0 | Ghíp nối IPC 50-25 2BL | cái | 0 | 11700 | 0 | 0 | 0 | 0 | 0 | 0 | 0
| HOP9C | 11.03.204 | Hộp phân phối trực tiếp 9KH | cái | 0 | 315000 | 138988.896 | 0 | 0 | 0 | 0 | 0 | 0
| HOP6C | 11.03.204 | Hộp phân phối trực tiếp 6KH | cái | 0 | 305000 | 138988.896 | 0 | 0 | 0 | 0 | 0 | 0
| KTREO150 | 0 | Kẹp treo cáp ABC4x150mm2 | cái | 0 | 29000 | 0 | 0 | 0 | 0 | 0 | 0 | 0
| KTREO120 | 0 | Kẹp treo cáp ABC4x120mm2 | cái | 0 | 29000 | 0 | 0 | 0 | 0 | 0 | 0 | 0
| KTREO95 | 0 | Kẹp treo cáp ABC4x95mm2 | cái | 0 | 27000 | 0 | 0 | 0 | 0 | 0 | 0 | 0
| KTREO70 | 0 | Kẹp treo cáp ABC4x70mm2 | cái | 0 | 27000 | 0 | 0 | 0 | 0 | 0 | 0 | 0
| KTREO50 | 0 | Kẹp treo cáp ABC4x50mm2 | cái | 0 | 27000 | 0 | 0 | 0 | 0 | 0 | 0 | 0
| MTREOA | 0 | Móc treo chữ A | cái | 0 | 37000 | 0 | 0 | 0 | 0 | 0 | 0 | 0
| KNGUNG150 | D4.6205 | Kẹp ngừng cáp ABC4x150mm2 | cái | 0 | 74000 | 176680.8 | 0 | 0 | 0 | 0 | 0 | 0
| KNGUNG120 | D4.6205 | Kẹp ngừng cáp ABC4x120mm2 | cái | 0 | 79000 | 176680.8 | 0 | 0 | 0 | 0 | 0 | 0
| KNGUNG95 | D4.6205 | Kẹp ngừng cáp ABC4x95mm2 | cái | 0 | 50000 | 176680.8 | 0 | 0 | 0 | 0 | 0 | 0
| KNGUNG70 | D4.6204 | Kẹp ngừng cáp ABC4x70mm2 | cái | 0 | 50000 | 176680.8 | 0 | 0 | 0 | 0 | 0 | 0
| KNGUNG50 | D4.6204 | Kẹp ngừng cáp ABC4x50mm2 | cái | 0 | 50000 | 147234 | 0 | 0 | 0 | 0 | 0 | 0
| BIT70 | 0 | Nắp bịt đầu cáp ABC70mm2 | cái | 0 | 1600 | 0 | 0 | 0 | 0 | 0 | 0 | 0
| BIT95 | 0 | Nắp bịt đầu cáp ABC95mm2 | cái | 0 | 3900 | 0 | 0 | 0 | 0 | 0 | 0 | 0
| BIT50 | 0 | Nắp bịt đầu cáp ABC50mm2 | cái | 0 | 1600 | 0 | 0 | 0 | 0 | 0 | 0 | 0
| MTREO | 0 | Móc đơn treo cáp | cái | 0 | 34000 | 0 | 0 | 0 | 0 | 0 | 0 | 0
| r1 | 0 | Uclevis | bộ | 0 | 17000 | 0 | 0 | 0 | 0 | 0 | 0 | 0
| r3 | 0 | Rack 3 sứ | bộ | 0 | 108800 | 0 | 0 | 0 | 0 | 0 | 0 | 0
| r4 | 0 | Rack 4 sứ | bộ | 0 | 135800 | 0 | 0 | 0 | 0 | 0 | 0 | 0
| cd90 | 0 | Collier kẹp ống PVC φ 90 | bộ | 0 | 56000 | 0 | 0 | 0 | 0 | 0 | 0 | 0
| cd114 | 0 | Collier kẹp ống PVC φ 114 | bộ | 0 | 59000 | 0 | 0 | 0 | 0 | 0 | 0 | 0
| cos50 | 0 | Đầu cosse ép Cu 50mm2 | cái | 0 | 9100 | 0 | 0 | 0 | 0 | 0 | 0 | 0
| cos70 | 0 | Đầu cosse ép Cu 70mm2 | cái | 0 | 14000 | 0 | 0 | 0 | 0 | 0 | 0 | 0
| cos95 | 0 | Đầu cosse ép Cu 95mm2 | cái | 0 | 21000 | 0 | 0 | 0 | 0 | 0 | 0 | 0
| cos120 | 0 | Đầu cosse ép Cu 120mm2 | cái | 0 | 27000 | 0 | 0 | 0 | 0 | 0 | 0 | 0
| cos150 | 0 | Đầu cosse ép Cu 150mm2 | cái | 0 | 36000 | 0 | 0 | 0 | 0 | 0 | 0 | 0
| cos240 | 0 | Đầu cosse ép Cu 240mm2 | cái | 0 | 70000 | 0 | 0 | 0 | 0 | 0 | 0 | 0
| pvc90 | 0 | Ống PVC D90x3,8mm | m | 0 | 63100 | 0 | 0 | 0 | 0 | 0 | 0 | 0
| pvc114 | 0 | Ống PVC D114x4,9mm | m | 0 | 103700 | 0 | 0 | 0 | 0 | 0 | 0 | 0
| cut90t | 0 | Co 90 độ PVC 90 | cái | 0 | 45400 | 0 | 0 | 0 | 0 | 0 | 0 | 0
| cut114t | 0 | Co 90 độ PVC 114 | cái | 0 | 43100 | 0 | 0 | 0 | 0 | 0 | 0 | 0
| cut114 | 0 | Co sừng 90 độ PVC 114 | cái | 0 | 51700 | 0 | 0 | 0 | 0 | 0 | 0 | 0
| cut90135 | 0 | Co 135 độ PVC 90 | cái | 0 | 33900 | 0 | 0 | 0 | 0 | 0 | 0 | 0
| cut114135 | 0 | Co 135 độ PVC 114 | cái | 0 | 43100 | 0 | 0 | 0 | 0 | 0 | 0 | 0
| B1650 | 0 | Boulon 16x50+ 2 long đền vuông D18-50x50x3/Zn | bộ | 0 | 15600 | 0 | 0 | 0 | 0 | 0 | 0 | 0
| B16100 | 0 | Boulon 16x100+ 2 long đền vuông D18-50x50x3/Zn | bộ | 0 | 19800 | 0 | 0 | 0 | 0 | 0 | 0 | 0
| B16200 | 0 | Boulon 16x200+ 2 long đền vuông D18-50x50x3/Zn | bộ | 0 | 23800 | 0 | 0 | 0 | 0 | 0 | 0 | 0
| B16250 | 0 | Boulon 16x250+ 2 long đền vuông D18-50x50x3/Zn | bộ | 0 | 25800 | 0 | 0 | 0 | 0 | 0 | 0 | 0
| B16300 | 0 | Boulon 16x300+ 2 long đền vuông D18-50x50x3/Zn | bộ | 0 | 28800 | 0 | 0 | 0 | 0 | 0 | 0 | 0
| B16350 | 0 | Boulon 16x350+ 2 long đền vuông D18-50x50x3/Zn | bộ | 0 | 30800 | 0 | 0 | 0 | 0 | 0 | 0 | 0
| B16400 | 0 | Boulon 16x400+ 2 long đền vuông D18-50x50x3/Zn | bộ | 0 | 33800 | 0 | 0 | 0 | 0 | 0 | 0 | 0
| B16450 | 0 | Boulon 16x450+ 2 long đền vuông D18-50x50x3/Zn | bộ | 0 | 36800 | 0 | 0 | 0 | 0 | 0 | 0 | 0
| B16500 | 0 | Boulon 16x500+ 2 long đền vuông D18-50x50x3/Zn | bộ | 0 | 38800 | 0 | 0 | 0 | 0 | 0 | 0 | 0
| B16550 | 0 | Boulon 16x550+ 2 long đền vuông D18-50x50x3/Zn | bộ | 0 | 41800 | 0 | 0 | 0 | 0 | 0 | 0 | 0
| B16600 | 0 | Boulon 16x600+ 2 long đền vuông D18-50x50x3/Zn | bộ | 0 | 44800 | 0 | 0 | 0 | 0 | 0 | 0 | 0
| B16650 | 0 | Boulon 16x650+ 2 long đền vuông D18-50x50x3/Zn | bộ | 0 | 48800 | 0 | 0 | 0 | 0 | 0 | 0 | 0
| B16700 | 0 | Boulon 16x700+ 2 long đền vuông D18-50x50x3/Zn | bộ | 0 | 51800 | 0 | 0 | 0 | 0 | 0 | 0 | 0
| B16200v | 0 | Boulon 16x200VRS+ 4 long đền vuông D18-50x50x3/Zn | bộ | 0 | 31000 | 0 | 0 | 0 | 0 | 0 | 0 | 0
| B16250v | 0 | Boulon 16x250VRS+ 4 long đền vuông D18-50x50x3/Zn | bộ | 0 | 34000 | 0 | 0 | 0 | 0 | 0 | 0 | 0
| B16300v | 0 | Boulon 16x300VRS+ 4 long đền vuông D18-50x50x3/Zn | bộ | 0 | 36000 | 0 | 0 | 0 | 0 | 0 | 0 | 0
| B16350v | 0 | Boulon 16x350VRS+ 4 long đền vuông D18-50x50x3/Zn | bộ | 0 | 38000 | 0 | 0 | 0 | 0 | 0 | 0 | 0
| B16400v | 0 | Boulon 16x400VRS+ 4 long đền vuông D18-50x50x3/Zn | bộ | 0 | 41000 | 0 | 0 | 0 | 0 | 0 | 0 | 0
| B16500v | 0 | Boulon 16x500VRS+ 4 long đền vuông D18-50x50x3/Zn | bộ | 0 | 46000 | 0 | 0 | 0 | 0 | 0 | 0 | 0
| B16550v | 0 | Boulon 16x550VRS+ 4 long đền vuông D18-50x50x3/Zn | bộ | 0 | 49000 | 0 | 0 | 0 | 0 | 0 | 0 | 0
| B16650v | 0 | Boulon 16x650VRS+ 4 long đền vuông D18-50x50x3/Zn | bộ | 0 | 54000 | 0 | 0 | 0 | 0 | 0 | 0 | 0
| B16750v | 0 | Boulon 16x750VRS+ 4 long đền vuông D18-50x50x3/Zn | bộ | 0 | 60000 | 0 | 0 | 0 | 0 | 0 | 0 | 0
| BMoc16200 | 0 | Boulon móc 16x200+ 2 long đền vuông D18-50x50x3/Zn | bộ | 0 | 27500 | 0 | 0 | 0 | 0 | 0 | 0 | 0
| BMoc16250 | 0 | Boulon móc 16x250+ 2 long đền vuông D18-50x50x3/Zn | bộ | 0 | 29400 | 0 | 0 | 0 | 0 | 0 | 0 | 0
| BMoc16300 | 0 | Boulon móc 16x300+ 2 long đền vuông D18-50x50x3/Zn | bộ | 0 | 30000 | 0 | 0 | 0 | 0 | 0 | 0 | 0
| cdtrudoiHT | 0 | Collier trụ đôi 8,4m bắt móc dừng | Kg | 0 | 15140.381 | 0 | 0 | 0 | 0 | 0 | 0 | 0
| LBNH | D2.9004 | Sơn biển số- bảng nguy hiểm | cái | 0 | 7500 | 26992.9 | 0 | 0 | 0 | 0 | 0 | 0
| CV25 | 0 | Cáp đồng bọc CV25 | mét | 0 | 48800 | 0 | 0 | 0 | 0 | 0 | 0 | 0
| CV2,5 | 0 | Cáp đồng mềm CV2,5 | mét | 0 | 4190 | 0 | 0 | 0 | 0 | 0 | 0 | 0
| CVV2x2,5 | 0 | Cát vàng | m3 | 0 | 390000 | 0 | 0 | 0 | 0 | 0 | 0 | 0
| CVV4x4 | 0 | Cáp CVV 4x4mm2 | mét | 0 | 30000 | 0 | 0 | 0 | 0 | 0 | 0 | 0
| CVV4x2,5 | 0 | Cáp CVV 4x2,5mm2 | mét | 0 | 30000 | 0 | 0 | 0 | 0 | 0 | 0 | 0
| xlpe25 | 0 | Cáp 24KV C/XLPE/PVC 25mm2 | mét | 0 | 57600 | 0 | 0 | 0 | 0 | 0 | 0 | 0
| m25 | 0 | Cáp đồng trần M25mm2 | kg | 0 | 255500 | 0 | 0 | 0 | 0 | 0 | 0 | 0
| DCAPHT350 | 0 | Đầu cáp ngầm hạ thế 3x50+35mm2 | cái | 0 | 501197 | 0 | 0 | 0 | 0 | 0 | 0 | 0
| DCAPHT370 | 0 | Đầu cáp ngầm hạ thế 3x70+50mm2 | cái | 0 | 501197 | 0 | 0 | 0 | 0 | 0 | 0 | 0
| DCAPHT395 | 0 | Đầu cáp ngầm hạ thế 3x95+50mm2 | cái | 0 | 568023 | 0 | 0 | 0 | 0 | 0 | 0 | 0
| DCAPHT3120 | 0 | Đầu cáp ngầm hạ thế 3x120+70mm2 | cái | 0 | 568023 | 0 | 0 | 0 | 0 | 0 | 0 | 0
| DCAPHT3185 | 0 | Đầu cáp ngầm hạ thế 3x185+120mm2 | cái | 0 | 568023 | 0 | 0 | 0 | 0 | 0 | 0 | 0
| gniu150 | 0 | Giáp níu dừng dây bọc 150 | cái | 0 | 250000 | 0 | 0 | 0 | 0 | 0 | 0 | 0
| gniu50 | 0 | Giáp níu dừng dây bọc 50 | cái | 0 | 190000 | 0 | 0 | 0 | 0 | 0 | 0 | 0
| DAYPOL150 | 0 | Dây buộc cổ sứ phi kim cỡ 150mm2 | cái | 0 | 330000 | 0 | 0 | 0 | 0 | 0 | 0 | 0
| DAYPOL50 | 0 | Dây buộc cổ sứ phi kim cỡ 50mm2 (đỡ thẳng) | cái | 3 | 247250 | 0 | 0 | 741750 | 0 | 0 | 1 | 3
| NONE | 0 | 0 | 0 | 0 | 0 | 0 | 0 | 0 | 0 | 0 | 0 | 0
| NONE | 0 | 0 | 0 | 0 | 0 | 0 | 0 | 0 | 0 | 0 | 0 | 0
| NONE | 0 | 0 | 0 | 0 | 0 | 0 | 0 | 0 | 0 | 0 | 0 | 0
| NONE | 0 | 0 | 0 | 0 | 0 | 0 | 0 | 0 | 0 | 0 | 0 | 0
| NONE | 0 | 0 | 0 | 0 | 0 | 0 | 0 | 0 | 0 | 0 | 0 | 0
| NONE | 0 | 0 | 0 | 0 | 0 | 0 | 0 | 0 | 0 | 0 | 0 | 0
| NONE | 0 | 0 | 0 | 0 | 0 | 0 | 0 | 0 | 0 | 0 | 0 | 0
| NONE | 0 | 0 | 0 | 0 | 0 | 0 | 0 | 0 | 0 | 0 | 0 | 0
| NONE | 0 | 0 | 0 | 0 | 0 | 0 | 0 | 0 | 0 | 0 | 0 | 0
| NONE | 0 | 0 | 0 | 0 | 0 | 0 | 0 | 0 | 0 | 0 | 0 | 0
| NONE | 0 | 0 | 0 | 0 | 0 | 0 | 0 | 0 | 0 | 0 | 0 | 0
| NONE | 0 | 0 | 0 | 0 | 0 | 0 | 0 | 0 | 0 | 0 | 0 | 0
| NONE | 0 | 0 | 0 | 0 | 0 | 0 | 0 | 0 | 0 | 0 | 0 | 0
| NONE | 0 | 0 | 0 | 0 | 0 | 0 | 0 | 0 | 0 | 0 | 0 | 0
| NONE | 0 | 0 | 0 | 0 | 0 | 0 | 0 | 0 | 0 | 0 | 0 | 0
| NONE | 0 | 0 | 0 | 0 | 0 | 0 | 0 | 0 | 0 | 0 | 0 | 0
| NONE | 0 | 0 | cái | 0 | 0 | 0 | 0 | 0 | 0 | 0 | 0 | 0
TBDD |  | 2: Thiết bị đường dây; 3: Bộ; 8=4x5: 0; 9=4x6: 0; 10=4x7: 0 | 1 | 0
| FCO100-22 | T2.3505 | FCO 24kV - 100A | cái | 0 | 2032000 | 189552 | 0 | 0 | 0 | 0 | 0 | 0
| FCO200-22 | 02.3505 | FCO 24KV - 200A | cái | 0 | 1045000 | 0 | 0 | 0 | 0 | 0 | 0 | 0
| LA18 | T2.5004 | LA 18kV 10kA | cái | 0 | 1106000 | 355410 | 0 | 0 | 0 | 0 | 0 | 0
| recloser | 02.2124 | Recloser 24kV 630-800A | bộ | 0 | 139600000 | 0 | 0 | 0 | 0 | 0 | 0 | 0
| LBS treo | 02.2124 | LBS SF6 3pha 24kV 630A 12kA + bộ truyền động | bộ | 0 | 42500000 | 0 | 0 | 0 | 0 | 0 | 0 | 0
| DS3p | 02.3302 | DS 3P - 24KV - 630A | bộ | 0 | 20000000 | 0 | 0 | 0 | 0 | 0 | 0 | 0
| ATM100 | T2.8402 | MCCB 3 cực 400V-100A - 30KA | cái | 0 | 1909000 | 308022 | 0 | 0 | 0 | 0 | 0 | 0
| ATM125 | T2.8403 | MCCB 3 cực 400V -125A - 30KA | cái | 0 | 4271000 | 450186 | 0 | 0 | 0 | 0 | 0 | 0
| ATM150 | T2.8403 | MCCB 3 cực 400V -150A - 35KA | cái | 0 | 4271000 | 450186 | 0 | 0 | 0 | 0 | 0 | 0
| ATM200 | T2.8403 | MCCB 3 cực 400V -200A - 35KA | cái | 0 | 4271000 | 450186 | 0 | 0 | 0 | 0 | 0 | 0
| ATM250 | T2.8404 | MCCB 3 cực 400V -250A - 35KA | cái | 0 | 4271000 | 592350 | 0 | 0 | 0 | 0 | 0 | 0
| ATM400 | T2.8405 | MCCB 3 cực 400V -400A - 35KA | cái | 0 | 9508000 | 829290 | 0 | 0 | 0 | 0 | 0 | 0
| chi3k | 0 | Dây chảy 3K | sợi | 0 | 54500 | 0 | 0 | 0 | 0 | 0 | 0 | 0
| chi6k | 0 | Dây chảy 6K | Sợi | 0 | 54500 | 0 | 0 | 0 | 0 | 0 | 0 | 0
| chi8k | 0 | Dây chảy 8K | Sợi | 0 | 54500 | 0 | 0 | 0 | 0 | 0 | 0 | 0
| chi10k | 0 | Dây chảy 10K | Sợi | 0 | 54500 | 0 | 0 | 0 | 0 | 0 | 0 | 0
| chi15k | 0 | Dây chảy 15K | Sợi | 0 | 69500 | 0 | 0 | 0 | 0 | 0 | 0 | 0
| chi20k | 0 | Dây chảy 20K | Sợi | 0 | 69500 | 0 | 0 | 0 | 0 | 0 | 0 | 0
| chi30k | 0 | Dây chảy 30K | Sợi | 0 | 78000 | 0 | 0 | 0 | 0 | 0 | 0 | 0
| chi40k | 0 | Dây chảy 40K | Sợi | 0 | 78000 | 0 | 0 | 0 | 0 | 0 | 0 | 0
| chi80k | 0 | Dây chảy 80K | Sợi | 0 | 163500 | 0 | 0 | 0 | 0 | 0 | 0 | 0
| chi100k | 0 | Dây chảy 100K | Sợi | 0 | 163500 | 0 | 0 | 0 | 0 | 0 | 0 | 0
| chi140k | 0 | Dây chảy 140K | Sợi | 0 | 554500 | 0 | 0 | 0 | 0 | 0 | 0 | 0
[12 empty] | 0 | 0
0

## R_TBA (hidden)
BẢNG 5: KHỐI LƯỢNG CHI TIẾT PHẦN TRẠM BIẾN ÁP
1x250 | 6.5617
1 | 362.3188 | STT | SHĐM | TÊN CẤU KIỆN | ĐƠN VỊ | KHỐI | ĐƠN GIÁ |  |  | THÀNH TIỀN |  |  | GHI CHÚ
250 | 3 |  |  |  |  | LƯỢNG | VL CHÍNH | NCÔNG | MÁY | VL CHÍNH | NCÔNG | MÁY |  | 0
1 | 1P2D | A. PHẦN THIẾT BỊ | [11 empty] | 1
| TR2501 | 1 | T1.1415 | Máy biến áp 22/0,4kV- 250kVA - Amorphous | máy | 1 | 230215000 | 1530073.314 | 495664.0869 | 230215000 | 1530073.314 | 495664.0869 |  | 1
| FCO100-22 | 2 | T2.3505 | FCO 24kV - 100A | cái | 3 | 2032000 | 189552 | 0 | 6096000 | 568656 | 0 |  | 1
| chi8k | 3 | 0 | Dây chảy 8K | sợi | 3 | 54500 | 0 | 0 | 163500 | 0 | 0 |  | 1
| LA18 | 4 | T2.5004 | LA 18kV 10kA | cái | 3 | 1106000 | 355410 | 0 | 3318000 | 1066230 | 0 |  | 1
| ATM400 | 5 | T2.8405 | MCCB 3 cực 400V -400A - 35KA | cái | 1 | 9508000 | 829290 | 0 | 9508000 | 829290 | 0 |  | 1
| TI400 | 6 | 0 | Biến dòng 600V - 400/5A | cái | 3 | 0 | 73925.28 | 300402.4769 | 0 | 221775.84 | 901207.4308 | Điện lực cấp | 1
| DK3P | 7 | T2.1205 | Điện năng kế 3 pha 380V-5A | cái | 1 | 0 | 73925.28 | 300402.4769 | 0 | 73925.28 | 300402.4769 | Điện lực cấp | 1
| TUBU80 | 8 | T2.8505 | Tủ tụ bù hạ thế 80kVAr + bộ điều khiển 8 cấp LCD | tủ | 1 | 26000000 | 39432.4848 | 12016.0991 | 26000000 | 39432.4848 | 12016.0991 |  | 1
| NONE | 9 | 0 | 0 | bộ |  | 0 | 0 | 0 | 0 | 0 | 0 | Điện lực cấp | 0
TCTB1_1 | [7 empty] | TỔNG CỘNG : |  | 275300500 | 4329382.9188 | 1709290.0937 |  | 1
|  | B. PHẦN VẬT LIỆU | [11 empty] | 1
BTLT 12 |  | 0 |  | Trụ BTLT 12m | Bộ |  |  |  |  | 0 | 0 | 0 |  | 0
|  |  |  | Gồm có: | [5 empty] | 0 | 0 | 0 |  | 0
| T12 |  | 0 | Trụ BTLT 12m F540 dự ứng lực | trụ | 0 | 4550000 | 0 | 0 | 0 | 0 | 0 |  | 0
| G |  | 0 | Vật liệu dựng trụ | trụ | 0 | 0 | 0 | 0 | 0 | 0 | 0 |  | 0
| C12m-TBA |  | 04.9203 | Dựng trụ BTLT 12m trong TBA bằng thủ công + cơ giới | trụ | 0 | 0 | 405641.28 | 1457064.609 | 0 | 0 | 0 |  | 0
GTREOMBA |  | 0 |  | Bộ giá chùm treo máy biến áp 3 pha | Bộ | 0 |  |  |  | 0 | 0 | 0 |  | 0
|  |  |  | Gồm có: | [5 empty] | 0 | 0 | 0 |  | 0
| GTMBA25 |  | D2.6041 | Gía chùm treo máy biến áp 3x25 | cái | 0 | 752000 | 109718.7768 | 0 | 0 | 0 | 0 |  | 0
| B16250 |  | 0 | Boulon 16x250+ 2 long đền vuông D18-50x50x3/Zn | bộ | 0 | 25800 | 0 | 0 | 0 | 0 | 0 |  | 0
| B1650 |  | 0 | Boulon 16x50+ 2 long đền vuông D18-50x50x3/Zn | bộ | 0 | 15600 | 0 | 0 | 0 | 0 | 0 |  | 0
TREOMBA |  | 0 |  | Phụ kiện treo MBA 1 pha | Bộ | 0 |  |  |  | 0 | 0 | 0 |  | 0
|  |  |  | Gồm có: | [5 empty] | 0 | 0 | 0 |  | 0
| B16250 |  | 0 | Boulon 16x250+ 2 long đền vuông D18-50x50x3/Zn | bộ | 0 | 25800 | 0 | 0 | 0 | 0 | 0 |  | 0
| G |  | 0 | Vật liệu dựng trụ | trụ |  | 0 | 0 | 0 | 0 | 0 | 0 |  | 0
| C12m-TBA |  | 04.9203 | Dựng trụ BTLT 12m trong TBA bằng thủ công + cơ giới | trụ |  | 0 | 405641.28 | 1457064.609 | 0 | 0 | 0 |  | 0
M12a |  | 0 |  | Móng M12a | Bộ | 0 |  |  |  | 0 | 0 | 0 |  | 0
|  |  |  | Gồm có: | [5 empty] | 0 | 0 | 0 |  | 0
| d12 |  | 04.3801 | Đà cản BTCT 1,2m | cái | 0 | 650000 | 161119.2 | 0 | 0 | 0 | 0 |  | 0
| b22650 |  | 0 | Boulon 22x650+ 2 long đền vuông D24-50x50x3/Zn | bộ | 0 | 80800 | 0 | 0 | 0 | 0 | 0 |  | 0
| MDD3 |  | AB.11400 | Đào hố móng đất cấp 3 sâu >1m, rộng <1m | m3 | 0 | 0 | 418738.32 | 0 | 0 | 0 | 0 |  | 0
| MDAP3 |  | AB.13000 | Đắp đất hố móng, đất cấp 3, k = 0,85 | m3 | 0 | 0 | 100210.88 | 0 | 0 | 0 | 0 |  | 0
GIAT |  | 0 |  | Bộ giá T đỡ FCO, LA 1 pha | Bộ |  |  |  |  | 0 | 0 | 0 |  | 0
|  |  |  | Gồm có: | [5 empty] | 0 | 0 | 0 |  | 0
| GiaTFCO |  | 0 | Giá chữ "T" lắp FCO, LA (V50x50x5) | cái | 0 | 28941 | 0 | 0 | 0 | 0 | 0 |  | 0
| batll |  | 0 | Bass LL bắt FCO và LA | bộ | 0 | 59000 | 0 | 0 | 0 | 0 | 0 |  | 0
| B16300 |  | 0 | Boulon 16x300+ 2 long đền vuông D18-50x50x3/Zn | bộ | 0 | 28800 | 0 | 0 | 0 | 0 | 0 |  | 0
| B1250 |  | 0 | Boulon 12x50+ 2 long đền vuông D14-50x50x3/Zn | bộ | 0 | 1700 | 0 | 0 | 0 | 0 | 0 |  | 0
BCOM800 |  | 0 |  | Bộ đà composie đỡ FCO, LA 1 pha | Bộ | 0 |  |  |  | 0 | 0 | 0 |  | 0
|  |  |  | Gồm có: | [5 empty] | 0 | 0 | 0 |  | 0
| com800 |  | D2.6011 | Đà hộp composit L110x80x800 | cái | 0 | 320000 | 187723.35 | 0 | 0 | 0 | 0 |  | 0
| ccom800 |  | 0 | Thanh chống L10x60x710 | cái | 0 | 110000 | 0 | 0 | 0 | 0 | 0 |  | 0
| batll |  | 0 | Bass LL bắt FCO và LA | bộ | 0 | 59000 | 0 | 0 | 0 | 0 | 0 |  | 0
| B16300 |  | 0 | Boulon 16x300+ 2 long đền vuông D18-50x50x3/Zn | bộ | 0 | 28800 | 0 | 0 | 0 | 0 | 0 |  | 0
| B14150 |  | 0 | Boulon 14x150+ 2 long đền vuông D16-50x50x3/Zn | bộ | 0 | 12500 | 0 | 0 | 0 | 0 | 0 |  | 0
BCOM2400 |  | 1 |  | Bộ đà composie đỡ FCO, LA 3 pha | Bộ | 1 |  |  |  | 0 | 0 | 0 |  | 1
|  |  |  | Gồm có: | [5 empty] | 0 | 0 | 0 |  | 0
| com2600 |  | D2.6011 | Đà hộp composit L110x80x2600 | cái | 1 | 1056000 | 187723.35 | 0 | 1056000 | 187723.35 | 0 |  | 1
| none |  | 0 | 0 | 0 |  | 0 | 0 | 0 | 0 | 0 | 0 |  | 0
| batll |  | 0 | Bass LL bắt FCO và LA | bộ | 3 | 59000 | 0 | 0 | 177000 | 0 | 0 |  | 1
| B16450 |  | 0 | Boulon 16x450+ 2 long đền vuông D18-50x50x3/Zn | bộ | 1 | 36800 | 0 | 0 | 36800 | 0 | 0 |  | 1
| B16250 |  | 0 | Boulon 16x250+ 2 long đền vuông D18-50x50x3/Zn | bộ | 1 | 25800 | 0 | 0 | 25800 | 0 | 0 |  | 1
| none |  | 0 | 0 | 0 |  | 0 | 0 | 0 | 0 | 0 | 0 |  | 0
| chupla |  | 0 | Chụp đầu LA | cái | 3 | 75000 | 0 | 0 | 225000 | 0 | 0 |  | 1
| chupmba |  | 0 | Chụp đầu cực MBA | cái | 3 | 75000 | 0 | 0 | 225000 | 0 | 0 |  | 1
| chupfco |  | 0 | Chụp đầu FCO | bộ | 3 | 230000 | 0 | 0 | 690000 | 0 | 0 |  | 1
XMBAGIAN |  | 2 |  | Bộ đà trạm giàn đặt MBA | Bộ | 1 |  |  |  | 0 | 0 | 0 |  | 1
|  |  |  | Gồm có: | [5 empty] | 0 | 0 | 0 |  | 0
| U20-280 |  | 0 | Đà U200x80x5x2800 đỡ MBA (19,8kg/m): 15,3kg/m | cái | 2 | 1605597.84 | 0 | 0 | 3211195.68 | 0 | 0 |  | 1
| U1004 |  | 0 | Đà U100x46x4.5x400 (8,59kg/m): 8,59kg/m | cái | 4 | 99509.996 | 0 | 0 | 398039.984 | 0 | 0 |  | 1
| U1008 |  | 0 | Đà U100x46x4.5x800 (8,59kg/m): 8,59kg/m | cái | 2 | 199019.992 | 0 | 0 | 398039.984 | 0 | 0 |  | 1
| B16400v |  | 0 | Boulon 16x400VRS+ 4 long đền vuông D18-50x50x3/Zn | bộ | 4 | 41000 | 0 | 0 | 164000 | 0 | 0 |  | 1
| B16400 |  | 0 | Boulon 16x400+ 2 long đền vuông D18-50x50x3/Zn | bộ | 4 | 33800 | 0 | 0 | 135200 | 0 | 0 |  | 1
| B16350 |  | 0 | Boulon 16x350+ 2 long đền vuông D18-50x50x3/Zn | bộ | 2 | 30800 | 0 | 0 | 61600 | 0 | 0 |  | 1
| LXIT |  | D2.6021 | Lắp xà đỡ ≤ 25kg | bộ | 8 | 0 | 208581.5 | 0 | 0 | 1668652 | 0 |  | 1
XMBANGOI |  | 0 |  | Bộ đà trạm ngồi đặt MBA | Bộ |  |  |  |  | 0 | 0 | 0 |  | 0
|  |  |  | Gồm có: | [5 empty] | 0 | 0 | 0 |  | 0
| U100-500 |  | 0 | Đà U100x46x4.5x500 (8.59kg/m): 15,3kg/m | cái | 0 | 124387.495 | 0 | 0 | 0 | 0 | 0 |  | 0
| U100-700 |  | 0 | Đà U100x46x4.5x700 - 8 lỗ (8,59kg/m): 8,59kg/m | cái | 0 | 174142.493 | 0 | 0 | 0 | 0 | 0 |  | 0
| U100-700-6 |  | 0 | Đà U100x46x4.5x700 - 6 lỗ (8,59kg/m): 8,59kg/m | cái | 0 | 174142.493 | 0 | 0 | 0 | 0 | 0 |  | 0
| U160-740 |  | 0 | Đà U160x740x64x5 (14,2kg/m) | cái | 0 | 304322.188 | 0 | 0 | 0 | 0 | 0 |  | 0
| U160-1700 |  | 0 | Đà U160x64x5x1700 (14,2kg/m) | cái | 0 | 699118.54 | 0 | 0 | 0 | 0 | 0 |  | 0
| U160-1457 |  | 0 | Đà U160x64x5x1810 (14,2kg/m) | cái | 0 | 744355.622 | 0 | 0 | 0 | 0 | 0 |  | 0
| U160-2100 |  | 0 | Đà U160x64x5x2370 (14,2kg/m) | cái | 0 | 974653.494 | 0 | 0 | 0 | 0 | 0 |  | 0
| U160-1100 |  | 0 | Đà U160x64x5x1100 (14,2kg/m) | cái | 0 | 452370.82 | 0 | 0 | 0 | 0 | 0 |  | 0
| B1240 |  | 0 | Boulon 12x40+ 2 long đền vuông D14-50x50x3/Zn | bộ | 0 | 3000 | 0 | 0 | 0 | 0 | 0 |  | 0
| B14100 |  | 0 | Boulon 14x50+ 2 long đền vuông D16-50x50x3/Zn | bộ | 0 | 5000 | 0 | 0 | 0 | 0 | 0 |  | 0
| B1650 |  | 0 | Boulon 16x50+ 2 long đền vuông D18-50x50x3/Zn | bộ | 0 | 15600 | 0 | 0 | 0 | 0 | 0 |  | 0
| B16200 |  | 0 | Boulon 16x200+ 2 long đền vuông D18-50x50x3/Zn | bộ | 0 | 23800 | 0 | 0 | 0 | 0 | 0 |  | 0
| B16300 |  | 0 | Boulon 16x300+ 2 long đền vuông D18-50x50x3/Zn | bộ | 0 | 28800 | 0 | 0 | 0 | 0 | 0 |  | 0
| B16350 |  | 0 | Boulon 16x350+ 2 long đền vuông D18-50x50x3/Zn | bộ | 0 | 30800 | 0 | 0 | 0 | 0 | 0 |  | 0
| B16600 |  | 0 | Boulon 16x600+ 2 long đền vuông D18-50x50x3/Zn | bộ | 0 | 44800 | 0 | 0 | 0 | 0 | 0 |  | 0
| B16650 |  | 0 | Boulon 16x650+ 2 long đền vuông D18-50x50x3/Zn | bộ | 0 | 48800 | 0 | 0 | 0 | 0 | 0 |  | 0
| B16750 |  | 0 | Boulon 16x750+ 2 long đền vuông D18-50x50x3/Zn | bộ | 0 | 54800 | 0 | 0 | 0 | 0 | 0 |  | 0
| B16500v |  | 0 | Boulon 16x500VRS+ 4 long đền vuông D18-50x50x3/Zn | bộ | 0 | 46000 | 0 | 0 | 0 | 0 | 0 |  | 0
| B16450v |  | 0 | Boulon 16x450VRS+ 4 long đền vuông D18-50x50x3/Zn | bộ | 0 | 44000 | 0 | 0 | 0 | 0 | 0 |  | 0
| B16600v |  | 0 | Boulon 16x600VRS+ 4 long đền vuông D18-50x50x3/Zn | bộ | 0 | 52000 | 0 | 0 | 0 | 0 | 0 |  | 0
| B16650v |  | 0 | Boulon 16x650VRS+ 4 long đền vuông D18-50x50x3/Zn | bộ | 0 | 54000 | 0 | 0 | 0 | 0 | 0 |  | 0
| B16650 |  | 0 | Boulon 16x650+ 2 long đền vuông D18-50x50x3/Zn | bộ | 0 | 48800 | 0 | 0 | 0 | 0 | 0 |  | 0
| LXIT |  | D2.6021 | Lắp xà đỡ ≤ 25kg | bộ | 0 | 0 | 208581.5 | 0 | 0 | 0 | 0 |  | 0
XMBANEN |  | 0 |  | Vật tư, phụ kiện xây dựng nền, rào trạm | Bộ |  |  |  |  | 0 | 0 | 0 |  | 0
|  |  |  | a. Móng cột rào trạm M1, gồm có: | bộ | 0 |  |  |  | 0 | 0 | 0 |  | 0
| xm |  | 0 | Ximăng | kg | 0 | 1800 | 0 | 0 | 0 | 0 | 0 |  | 0
| cv |  | 0 | Cát vàng | m3 | 0 | 320000 | 0 | 0 | 0 | 0 | 0 |  | 0
| d1x2 |  | 0 | Đá 1x2 | m3 | 0 | 400000 | 0 | 0 | 0 | 0 | 0 |  | 0
| d4x6 |  | 0 | Đá 4x6 | m3 | 0 | 113524 | 0 | 0 | 0 | 0 | 0 |  | 0
| bm10 |  | 0 | Boulon giản chân M10 | bộ | 0 | 5000 | 0 | 0 | 0 | 0 | 0 |  | 0
| mdd31 |  | AB.11400 | Đào hố móng đất cấp 3 sâu <=1m | m3 | 0 | 0 | 418738.32 | 0 | 0 | 0 | 0 |  | 0
| MDAP3 |  | AB.13000 | Đắp đất hố móng, đất cấp 3, k = 0,85 | m3 | 0 | 0 | 100210.88 | 0 | 0 | 0 | 0 |  | 0
| DBT20012 |  | AF112.20 | Đổ bê tông mác M200 đá 1x2 | m3 | 0 | 0 | 398225.65 | 0 | 0 | 0 | 0 |  | 0
| DBT10046 |  | 04.3112 | Đổ bê tông mác M100 đá 4x6 | m3 | 0 | 0 | 398225.65 | 0 | 0 | 0 | 0 |  | 0
|  |  |  | b. Móng cột rào trạm M2, gồm có: | bộ | 0 |  |  |  | 0 | 0 | 0 |  | 0
| xm |  | 0 | Ximăng | kg | 0 | 1800 | 0 | 0 | 0 | 0 | 0 |  | 0
| cv |  | 0 | Cát vàng | m3 | 0 | 320000 | 0 | 0 | 0 | 0 | 0 |  | 0
| d1x2 |  | 0 | Đá 1x2 | m3 | 0 | 400000 | 0 | 0 | 0 | 0 | 0 |  | 0
| d4x6 |  | 0 | Đá 4x6 | m3 | 0 | 113524 | 0 | 0 | 0 | 0 | 0 |  | 0
| bm10 |  | 0 | Boulon giản chân M10 | bộ | 0 | 5000 | 0 | 0 | 0 | 0 | 0 |  | 0
| mdd31 |  | AB.11400 | Đào hố móng đất cấp 3 sâu <=1m | m3 | 0 | 0 | 418738.32 | 0 | 0 | 0 | 0 |  | 0
| MDAP3 |  | AB.13000 | Đắp đất hố móng, đất cấp 3, k = 0,85 | m3 | 0 | 0 | 100210.88 | 0 | 0 | 0 | 0 |  | 0
| DBT20012 |  | AF112.20 | Đổ bê tông mác M200 đá 1x2 | m3 | 0 | 0 | 398225.65 | 0 | 0 | 0 | 0 |  | 0
| DBT10046 |  | 04.3112 | Đổ bê tông mác M100 đá 4x6 | m3 | 0 | 0 | 398225.65 | 0 | 0 | 0 | 0 |  | 0
|  |  |  | c. Mặt bích và cột móng rào trạm, gồm có: | bộ | 0 |  |  |  | 0 | 0 | 0 |  | 0
| thept3 |  | 0 | Thép tấm 3mm mạ kẽm (23.55kg/m2) | kg | 0 | 28961 | 0 | 0 | 0 | 0 | 0 |  | 0
| thept5 |  | 0 | Thép tấm 5mm mạ kẽm (39.25kg/m2) | kg | 0 | 28961 | 0 | 0 | 0 | 0 | 0 |  | 0
| QHAN |  | 0 | Que hàn điện 2,5mm | kg | 0 | 40000 | 0 | 0 | 0 | 0 | 0 |  | 0
| STK90 |  | D4.1204 | Ống sắt tráng kẽm D90 | mét | 0 | 182000 | 104266.211 | 0 | 0 | 0 | 0 |  | 0
|  |  |  | d. Hàng rào trạm 3 mặt bên, gồm có: | bộ | 0 |  |  |  | 0 | 0 | 0 |  | 0
| L50x50x5 |  | 0 | Thép CT3 V50x50x5/Zn (3,05kg/m) | kg | 0 | 28600 | 0 | 0 | 0 | 0 | 0 |  | 0
| L50x5 |  | 0 | Thép CT3 dẹt 50x5/Zn (1,5kg/m) | kg | 0 | 28600 | 0 | 0 | 0 | 0 | 0 |  | 0
| LUOIb40 |  | 0 | Lưới thép B40 3,5mm (2,2kg/m2) | kg | 0 | 15500 | 0 | 0 | 0 | 0 | 0 |  | 0
| QHAN |  | 0 | Que hàn điện 2,5mm | kg | 0 | 40000 | 0 | 0 | 0 | 0 | 0 |  | 0
| BASSB40 |  | 0 | Bass bắt khung rào thép mạ kẽm 5mm | cái | 0 | 23500 | 0 | 0 | 0 | 0 | 0 |  | 0
| LTHEP |  | AI.63311 | Lắp dựng (tháo dỡ) kết cấu thép, hệ khung dàn | tấn | 0 | 0 | 2250930 | 0 | 0 | 0 | 0 |  | 0
|  |  |  | e. Hàng rào trạm mặt cửa, gồm có: | bộ | 0 |  |  |  | 0 | 0 | 0 |  | 0
| L50x50x5 |  | 0 | Thép CT3 V50x50x5/Zn (3,05kg/m) | kg | 0 | 28600 | 0 | 0 | 0 | 0 | 0 |  | 0
| L50x5 |  | 0 | Thép CT3 dẹt 50x5/Zn (1,5kg/m) | kg | 0 | 28600 | 0 | 0 | 0 | 0 | 0 |  | 0
| LUOIb40 |  | 0 | Lưới thép B40 3,5mm (2,2kg/m2) | kg | 0 | 15500 | 0 | 0 | 0 | 0 | 0 |  | 0
| QHAN |  | 0 | Que hàn điện 2,5mm | kg | 0 | 40000 | 0 | 0 | 0 | 0 | 0 |  | 0
| BASSB40 |  | 0 | Bass bắt khung rào thép mạ kẽm 5mm | cái | 0 | 23500 | 0 | 0 | 0 | 0 | 0 |  | 0
| LTHEP |  | AI.63311 | Lắp dựng (tháo dỡ) kết cấu thép, hệ khung dàn | tấn | 0 | 0 | 2250930 | 0 | 0 | 0 | 0 |  | 0
|  |  |  | f. Bệ đỡ máy biến thế, gồm có: | bộ | 0 |  |  |  | 0 | 0 | 0 |  | 0
| xm |  | 0 | Ximăng | kg | 0 | 1800 | 0 | 0 | 0 | 0 | 0 |  | 0
| cv |  | 0 | Cát vàng | m3 | 0 | 320000 | 0 | 0 | 0 | 0 | 0 |  | 0
| d1x2 |  | 0 | Đá 1x2 | m3 | 0 | 400000 | 0 | 0 | 0 | 0 | 0 |  | 0
| d2x4 |  | 0 | Đá 2x4 | m3 | 0 | 320000 | 0 | 0 | 0 | 0 | 0 |  | 0
| satd10 |  | 0 | Sắt tròn D10 (D=0,617kg/m) | kg | 0 | 16500 | 0 | 0 | 0 | 0 | 0 |  | 0
| satd6 |  | 0 | Sắt tròn D6 (D=0,222kg/m) | kg | 0 | 16500 | 0 | 0 | 0 | 0 | 0 |  | 0
| thepb |  | 0 | Dây thép buộc | kg | 0 | 6000 | 0 | 0 | 0 | 0 | 0 |  | 0
| DBT20012 |  | AF112.20 | Đổ bê tông mác M200 đá 1x2 | m3 | 0 | 0 | 398225.65 | 0 | 0 | 0 | 0 |  | 0
| DBT10046 |  | 04.3112 | Đổ bê tông mác M100 đá 4x6 | m3 | 0 | 0 | 398225.65 | 0 | 0 | 0 | 0 |  | 0
| mdd31 |  | AB.11400 | Đào hố móng đất cấp 3 sâu <=1m | m3 | 0 | 0 | 418738.32 | 0 | 0 | 0 | 0 |  | 0
| MDAP3 |  | AB.13000 | Đắp đất hố móng, đất cấp 3, k = 0,85 | m3 | 0 | 0 | 100210.88 | 0 | 0 | 0 | 0 |  | 0
| lthep |  | AI.63311 | Lắp dựng (tháo dỡ) kết cấu thép, hệ khung dàn | tấn | 0 | 0 | 2250930 | 0 | 0 | 0 | 0 |  | 0
|  |  |  | g. Móng và nền trạm, gồm có: | bộ | 0 |  |  |  | 0 | 0 | 0 |  | 0
| xm |  | 0 | Ximăng | kg | 0 | 1800 | 0 | 0 | 0 | 0 | 0 |  | 0
| cv |  | 0 | Cát vàng | m3 | 0 | 320000 | 0 | 0 | 0 | 0 | 0 |  | 0
| d1x2 |  | 0 | Đá 1x2 | m3 | 0 | 400000 | 0 | 0 | 0 | 0 | 0 |  | 0
| d2x4 |  | 0 | Đá 2x4 | m3 | 0 | 320000 | 0 | 0 | 0 | 0 | 0 |  | 0
| GACHTHE |  | 0 | Gạch thẻ 4x8x19 (215 viên/1m2) | viên | 0 | 1350 | 0 | 0 | 0 | 0 | 0 |  | 0
| satd6 |  | 0 | Sắt tròn D6 (D=0,222kg/m) | kg |  | 16500 | 0 | 0 | 0 | 0 | 0 |  | 0
| thepb |  | 0 | Dây thép buộc | kg |  | 6000 | 0 | 0 | 0 | 0 | 0 |  | 0
| DBT20012 |  | AF112.20 | Đổ bê tông mác M200 đá 1x2 | m3 | 0 | 0 | 398225.65 | 0 | 0 | 0 | 0 |  | 0
| DBT10046 |  | 04.3112 | Đổ bê tông mác M100 đá 4x6 | m3 | 0 | 0 | 398225.65 | 0 | 0 | 0 | 0 |  | 0
| mdd31 |  | AB.11400 | Đào hố móng đất cấp 3 sâu <=1m | m3 | 0 | 0 | 418738.32 | 0 | 0 | 0 | 0 |  | 0
| MDAP3 |  | AB.13000 | Đắp đất hố móng, đất cấp 3, k = 0,85 | m3 | 0 | 0 | 100210.88 | 0 | 0 | 0 | 0 |  | 0
| LGIA |  | 05.6101 | Lắp gía đỡ cáp | bộ |  | 0 | 0 | 0 | 0 | 0 | 0 |  | 0
| XTUONG |  | T4.4205 | Xây tường gạch thẻ 4x8x18, dày 20cm, vữa M75 | m3 | 0 | 0 | 102329 | 0 | 0 | 0 | 0 |  | 0
| TRATTUONG |  | T4.4206 | Trát tường bó nền dày 2cm vữa M75 | m2 | 0 | 0 | 14702 | 0 | 0 | 0 | 0 |  | 0
| LANGNEN |  | 02.3505 | Láng nền tủ dày 3cm, vữa M75 | m2 | 0 | 0 | 4870 | 0 | 0 | 0 | 0 |  | 0
| RAIDA |  | 02.3505 | Rải đá 4x6 dày 10cm | 100m2 |  | 0 | 262324 | 0 | 0 | 0 | 0 |  | 0
| LHANGRAO |  | 06.2110 | Lắp dựng hàng rào lưới thép B40 | m2 |  | 0 | 49885 | 0 | 0 | 0 | 0 |  | 0
| LCOTTHEP |  | 01.1112 | Lắp dựng cột thép | taán |  | 0 | 414091 | 0 | 0 | 0 | 0 |  | 0
| SONTHEP |  | 07.1113 | Sơn sắt thép các loại 3 nước | m2 |  | 0 | 5330 | 0 | 0 | 0 | 0 |  | 0
| none |  | 0 | 0 | 0 | 0 | 0 | 0 | 0 | 0 | 0 | 0 |  | 0
BDODEM |  | 0 |  | Bộ đo đếm trung thế | Bộ |  |  |  |  | 0 | 0 | 0 |  | 0
|  |  |  | Gồm có: | [5 empty] | 0 | 0 | 0 |  | 0
| CVV4X4 |  | 0 | Cáp CVV 4x4mm2 | mét | 0 | 30000 | 0 | 0 | 0 | 0 | 0 |  | 0
| xAtuti |  | 0 | Xà kẹp TU, TI U50x32x4x350 | Bộ | 0 | 40500 | 0 | 0 | 0 | 0 | 0 |  | 0
| B10250 |  | 0 | Boulon 10x250+ 2 long đền vuông D14-50x50x3/Zn | bộ | 0 | 3500 | 0 | 0 | 0 | 0 | 0 |  | 0
| none |  | 0 | 0 | 0 | 0 | 0 | 0 | 0 | 0 | 0 | 0 |  | 0
| DUPLEX 211 |  | 0 | Cáp Duplex Cu 2x11 | m | 0 | 32900 | 0 | 0 | 0 | 0 | 0 |  | 0
| ke25 |  | D3.4011 | Kẹp ép cỡ dây 25mm2 | cái | 0 | 14000 | 259648.56 | 4712.56 | 0 | 0 | 0 |  | 0
| PVC42 |  | 0 | Ống PVC D42x2,1mm | m | 0 | 9800 | 0 | 0 | 0 | 0 | 0 |  | 0
| CD42t |  | 0 | Collier giữ ống PVC D42 (D230) | cái | 0 | 59000 | 0 | 0 | 0 | 0 | 0 |  | 0
| CD42t |  | 0 | Collier giữ ống PVC D42 (D250) | cái | 0 | 59000 | 0 | 0 | 0 | 0 | 0 |  | 0
| CD42t |  | 0 | Collier giữ ống PVC D42 (D280) | cái | 0 | 59000 | 0 | 0 | 0 | 0 | 0 |  | 0
| CD42t |  | 0 | Collier giữ ống PVC D42 (D320) | cái | 0 | 59000 | 0 | 0 | 0 | 0 | 0 |  | 0
| CD320 |  | 0 | Collier CDĐKĐT( bắt thùng điện kế) | cái | 0 | 54000 | 0 | 0 | 0 | 0 | 0 |  | 0
| B1240 |  | 0 | Boulon 12x40+ 2 long đền vuông D14-50x50x3/Zn | bộ | 0 | 3000 | 0 | 0 | 0 | 0 | 0 |  | 0
| b1260 |  | 0 | Boulon 12x60+ 2 long đền vuông D14-50x50x3/Zn | bộ | 0 | 1800 | 0 | 0 | 0 | 0 | 0 |  | 0
| lcd |  | D2.3241 | Lắp cổ dề | bộ | 0 | 0 | 82929 | 0 | 0 | 0 | 0 |  | 0
| CUT42 |  | 0 | Co 90 độ PVC 42 | cái | 0 | 5500 | 0 | 0 | 0 | 0 | 0 |  | 0
| CUT42T |  | 0 | Co chữ T ống PVC 42 | cái | 0 | 4600 | 0 | 0 | 0 | 0 | 0 |  | 0
| NPVC42 |  | 0 | Nối thẳng ống PVC 42 | cái | 0 | 4000 | 0 | 0 | 0 | 0 | 0 |  | 0
| KEO |  | 0 | Keo dán ống PVC (500gr) | lon | 0 | 26400 | 0 | 0 | 0 | 0 | 0 |  | 0
| BANGKEO |  | 0 | Băng keo cách điện (5m/cuộn) | cuộn | 0 | 8000 | 0 | 0 | 0 | 0 | 0 |  | 0
| KVRT42 |  | 0 | Khâu ven răng trong D42 | cái | 0 | 3700 | 0 | 0 | 0 | 0 | 0 |  | 0
| KVRN42 |  | 0 | Khâu ven răng ngoài D42 | cái | 0 | 3200 | 0 | 0 | 0 | 0 | 0 |  | 0
| TUDKDT |  | 05.1101 | Thùng điện kế 450x300x200mm đo đếm trung thế | cái | 0 | 845000 | 0 | 0 | 0 | 0 | 0 |  | 0
| keobit |  | 0 | Keo silicon bít miệng ống | ống | 0 | 30000 | 0 | 0 | 0 | 0 | 0 |  | 0
| M5M |  | 0 | Dây đồng trần mềm dẹt | mét | 0 | 5000 | 0 | 0 | 0 | 0 | 0 |  | 0
| LXIT |  | D2.6021 | Lắp xà đỡ ≤ 25kg | bộ | 0 | 0 | 208581.5 | 0 | 0 | 0 | 0 |  | 0
X22 |  | 0 |  | Bộ đà kép đỡ TI | Bộ |  |  |  |  | 0 | 0 | 0 |  | 0
|  |  |  | Gồm có: | [5 empty] | 0 | 0 | 0 |  | 0
| L22 |  | 0 | Đà sắt L75x75x8x2200 4 ốp (22,37kg/cái) | cái | 0 | 647845.9856 | 0 | 0 | 0 | 0 | 0 |  | 0
| c800 |  | 0 | Thanh chống L50x50x5x810 (2,47kg/cái) | cái | 0 | 71533.67 | 0 | 0 | 0 | 0 | 0 |  | 0
| sd |  | D3.1122 | Sứ đứng 24KV | cái | 0 | 185000 | 55458.14 | 0 | 0 | 0 | 0 |  | 0
| csd |  | 0 | Chân sứ đứng D20 | cái | 0 | 56000 | 0 | 0 | 0 | 0 | 0 |  | 0
| B16350V |  | 0 | Boulon 16x350VRS+ 4 long đền vuông D18-50x50x3/Zn | bộ | 0 | 38000 | 0 | 0 | 0 | 0 | 0 |  | 0
| B16300 |  | 0 | Boulon 16x300+ 2 long đền vuông D18-50x50x3/Zn | bộ | 0 | 28800 | 0 | 0 | 0 | 0 | 0 |  | 0
| B16250 |  | 0 | Boulon 16x250+ 2 long đền vuông D18-50x50x3/Zn | bộ | 0 | 25800 | 0 | 0 | 0 | 0 | 0 |  | 0
| LXIT |  | D2.6021 | Lắp xà đỡ ≤ 25kg | bộ | 0 | 0 | 208581.5 | 0 | 0 | 0 | 0 |  | 0
X21 |  | 0 |  | Bộ kép đỡ TU | Bộ |  |  |  |  | 0 | 0 | 0 |  | 0
|  |  |  | Gồm có: | [5 empty] | 0 | 0 | 0 |  | 0
| L22 |  | 0 | Đà sắt L75x75x8x2200 4 ốp (22,37kg/cái) | cái | 0 | 647845.9856 | 0 | 0 | 0 | 0 | 0 |  | 0
| C800 |  | 0 | Thanh chống L50x50x5x810 (2,47kg/cái) | cái | 0 | 71533.67 | 0 | 0 | 0 | 0 | 0 |  | 0
| sd |  | D3.1122 | Sứ đứng 24KV | cái | 0 | 185000 | 55458.14 | 0 | 0 | 0 | 0 |  | 0
| csd |  | 0 | Chân sứ đứng D20 | cái | 0 | 56000 | 0 | 0 | 0 | 0 | 0 |  | 0
| B16350V |  | 0 | Boulon 16x350VRS+ 4 long đền vuông D18-50x50x3/Zn | bộ | 0 | 38000 | 0 | 0 | 0 | 0 | 0 |  | 0
| B16300 |  | 0 | Boulon 16x300+ 2 long đền vuông D18-50x50x3/Zn | bộ | 0 | 28800 | 0 | 0 | 0 | 0 | 0 |  | 0
| B16250 |  | 0 | Boulon 16x250+ 2 long đền vuông D18-50x50x3/Zn | bộ | 0 | 25800 | 0 | 0 | 0 | 0 | 0 |  | 0
| LXIT |  | D2.6021 | Lắp xà đỡ ≤ 25kg | bộ | 0 | 0 | 208581.5 | 0 | 0 | 0 | 0 |  | 1
X263O |  | 3 |  | Bộ đà đỡ cáp xuất trung thế | Bộ | 1 |  |  |  | 0 | 0 | 0 |  | 1
|  |  |  | Gồm có: | [5 empty] | 0 | 0 | 0 |  | 0
| L26-3 |  | 0 | Đà sắt L75x75x8x2600 3 ốp (25,35kg/cái) | cái | 1 | 679193.372 | 0 | 0 | 679193.372 | 0 | 0 |  | 1
| B16300 |  | 0 | Boulon 16x300+ 2 long đền vuông D18-50x50x3/Zn | bộ | 2 | 28800 | 0 | 0 | 57600 | 0 | 0 |  | 1
| CSD |  | 0 | Chân sứ đứng D20 | cái | 3 | 56000 | 0 | 0 | 168000 | 0 | 0 |  | 1
| SD |  | D3.1122 | Sứ đứng 24KV | cái | 3 | 185000 | 55458.14 | 0 | 555000 | 166374.42 | 0 |  | 1
| LXIT |  | D2.6021 | Lắp xà đỡ ≤ 25kg | bộ | 1 | 0 | 208581.5 | 0 | 0 | 208581.5 | 0 |  | 1
X260O |  | 4 |  | Bộ đà bắt thùng điện kế & MCCB | Bộ | 1 |  |  |  | 0 | 0 | 0 |  | 1
|  |  |  | Gồm có: | [5 empty] | 0 | 0 | 0 |  | 0
| L26 |  | 0 | Đà sắt L75x75x8x2600 0 ốp (23,45kg/cái) | cái | 2 | 679193.372 | 0 | 0 | 1358386.744 | 0 | 0 |  | 1
| B16300V |  | 0 | Boulon 16x300VRS+ 4 long đền vuông D18-50x50x3/Zn | bộ |  | 36000 | 0 | 0 | 0 | 0 | 0 |  | 0
| B16350 |  | 0 | Boulon 16x350+ 2 long đền vuông D18-50x50x3/Zn | bộ | 2 | 30800 | 0 | 0 | 61600 | 0 | 0 |  | 1
| B1650 |  | 0 | Boulon 16x50+ 2 long đền vuông D18-50x50x3/Zn | bộ | 4 | 15600 | 0 | 0 | 62400 | 0 | 0 |  | 1
| LXIT |  | D2.6021 | Lắp xà đỡ ≤ 25kg | bộ | 2 | 0 | 208581.5 | 0 | 0 | 417163 | 0 |  | 1
X22 |  | 5 |  | Bộ đà kép dừng dây pha | Bộ | 1 |  |  |  | 0 | 0 | 0 |  | 1
|  |  |  | Gồm có: | [5 empty] | 0 | 0 | 0 |  | 0
| L22 |  | 0 | Đà sắt L75x75x8x2200 4 ốp (22,37kg/cái) | cái | 1 | 647845.9856 | 0 | 0 | 647845.9856 | 0 | 0 |  | 1
| B16300V |  | 0 | Boulon 16x300VRS+ 4 long đền vuông D18-50x50x3/Zn | bộ | 1 | 36000 | 0 | 0 | 36000 | 0 | 0 |  | 1
| B16300 |  | 0 | Boulon 16x300+ 2 long đền vuông D18-50x50x3/Zn | bộ | 1 | 28800 | 0 | 0 | 28800 | 0 | 0 |  | 1
| B16250 |  | 0 | Boulon 16x250+ 2 long đền vuông D18-50x50x3/Zn | bộ | 1 | 25800 | 0 | 0 | 25800 | 0 | 0 |  | 1
| LXIT |  | D2.6021 | Lắp xà đỡ ≤ 25kg | bộ | 1 | 0 | 208581.5 | 0 | 0 | 208581.5 | 0 |  | 1
X21 |  | 6 |  | Bộ đà đỡ dây pha | Bộ | 1 |  |  |  | 0 | 0 | 0 |  | 1
|  |  |  | Gồm có: | [5 empty] | 0 | 0 | 0 |  | 0
| L22 |  | 0 | Đà sắt L75x75x8x2200 4 ốp (22,37kg/cái) | cái | 1 | 647845.9856 | 0 | 0 | 647845.9856 | 0 | 0 |  | 1
| B16300V |  | 0 | Boulon 16x300VRS+ 4 long đền vuông D18-50x50x3/Zn | bộ | 1 | 36000 | 0 | 0 | 36000 | 0 | 0 |  | 1
| B16300 |  | 0 | Boulon 16x300+ 2 long đền vuông D18-50x50x3/Zn | bộ | 1 | 28800 | 0 | 0 | 28800 | 0 | 0 |  | 1
| B16250 |  | 0 | Boulon 16x250+ 2 long đền vuông D18-50x50x3/Zn | bộ | 1 | 25800 | 0 | 0 | 25800 | 0 | 0 |  | 1
| LXIT |  | D2.6021 | Lắp xà đỡ ≤ 25kg | bộ | 1 | 0 | 208581.5 | 0 | 0 | 208581.5 | 0 |  | 1
TDTBA1P |  | 7 |  | Bộ tiếp địa trạm | Bộ | 1 |  |  |  | 0 | 0 | 0 |  | 1
|  |  |  | Gồm có: | [5 empty] | 0 | 0 | 0 |  | 0
| M25 |  | 0 | Cáp đồng trần M25mm2 | kg | 10.976 | 255500 | 0 | 0 | 2804368 | 0 | 0 |  | 1
| CTD+K |  | 0 | Cọc tiếp đất φ 16- 2,4m + kẹp cọc | bộ | 9 | 135000 | 0 | 0 | 1215000 | 0 | 0 |  | 1
| pvc21 |  | 0 | Ống PVC D21x1,6mm | m |  | 3700 | 0 | 0 | 0 | 0 | 0 |  | 0
| ke50 |  | D3.4011 | Kẹp ép WR cỡ dây 50mm2 | cái | 2 | 13000 | 259648.56 | 4712.56 | 26000 | 519297.12 | 9425.12 |  | 1
| OXC25 |  | 0 | Ốc xiết cáp cỡ 25mm2 | cái | 2 | 36000 | 0 | 0 | 72000 | 0 | 0 |  | 1
| b1240 |  | 0 | Boulon 12x40+ 2 long đền vuông D14-50x50x3/Zn | bộ |  | 3000 | 0 | 0 | 0 | 0 | 0 |  | 0
| ke25 |  | D3.4011 | Kẹp ép cỡ dây 25mm2 | cái | 2 | 14000 | 259648.56 | 4712.56 | 28000 | 519297.12 | 9425.12 |  | 1
| cd21 |  | 0 | Cổ dê kẹp ống PVC φ 21 | bộ |  | 43000 | 0 | 0 | 0 | 0 | 0 |  | 0
| LCD |  | D2.3241 | Lắp cổ dề | bộ |  | 0 | 82929 | 0 | 0 | 0 | 0 |  | 0
| b1240 |  | 0 | Boulon 12x40+ 2 long đền vuông D14-50x50x3/Zn | bộ | 0 | 3000 | 0 | 0 | 0 | 0 | 0 |  | 0
| dctdtba |  | D2.8103 | Đóng cọc tiếp địa trong TBA | cọc | 9 | 0 | 107480.82 | 0 | 0 | 967327.38 | 0 |  | 1
| ktdtba |  | T4.7001 | Kéo dây tiếp địa trong TBA | mét | 49 | 0 | 6871.26 | 0 | 0 | 336691.74 | 0 |  | 1
| dtd3 |  | AB.1151 | Đào rãnh tiếp địa đất cấp 3 | m3 | 2.16 | 0 | 241579.8 | 0 | 0 | 521812.368 | 0 |  | 1
| datd3 |  | AB.1312 | Đắp đất rãnh tiếp địa cấp 3, k=0,9 | m3 | 2.16 | 0 | 107368.8 | 0 | 0 | 231916.608 | 0 |  | 1
TU1P |  | 0 |  | Tủ điện năng kế và CB 1P | Bộ | 0 |  |  |  | 0 | 0 | 0 |  | 0
|  |  |  | Gồm có: | [5 empty] | 0 | 0 | 0 |  | 0
| tuap1 |  | T5.1001 | Tủ CB trạm 1 pha + khóa + boulon | cái | 0 | 5000000 | 838714.5 | 0 | 0 | 0 | 0 |  | 0
| CD5X50 |  | 0 | Collier bắt tủ | bộ | 0 | 185000 | 0 | 0 | 0 | 0 | 0 |  | 0
| BAKE |  | 0 | Bakelit 500x400 dầy 10mm | cái | 0 | 151000 | 0 | 0 | 0 | 0 | 0 |  | 0
| B1240 |  | 0 | Boulon 12x40+ 2 long đền vuông D14-50x50x3/Zn | bộ | 0 | 3000 | 0 | 0 | 0 | 0 | 0 |  | 0
TUTUBU |  | 8 |  | Tủ tụ bù hạ thế | Bộ | 1 |  |  |  | 0 | 0 | 0 |  | 1
|  |  |  | Gồm có: | [5 empty] | 0 | 0 | 0 |  | 0
| CV70 |  | 0 | Cáp đồng bọc CV70 | mét | 9 | 131100 | 0 | 0 | 1179900 | 0 | 0 |  | 1
| #NAME? |  | #NAME? | #NAME? | #NAME? | 3 | #NAME? | #NAME? | #NAME? | #NAME? | #NAME? | #NAME? |  | 1
| PVC114 |  | 0 | Ống PVC D114x4,9mm | m | 2 | 103700 | 0 | 0 | 207400 | 0 | 0 |  | 1
| CUT114t |  | 0 | Co 90 độ PVC 114 | cái | 2 | 43100 | 0 | 0 | 86200 | 0 | 0 |  | 1
| keo |  | 0 | Keo dán ống PVC (500gr) | lon | 1 | 26400 | 0 | 0 | 26400 | 0 | 0 |  | 1
| lcapdongTB150 |  | T4.4202 | Lắp cáp đồng xuống thiết bị D ≤ 150mm2 | m | 12 | 0 | 28432.8 | 0 | 0 | 341193.6 | 0 |  | 1
TU3P |  | 9 |  | Tủ điện năng kế và CB 3P | Bộ | 1 |  |  |  | 0 | 0 | 0 |  | 1
|  |  |  | Gồm có: | [5 empty] | 0 | 0 | 0 |  | 0
| tuap3 |  | T5.1002 | Tủ trạm biến áp 3 pha | cái | 1 | 5000000 | 966199.104 | 0 | 5000000 | 966199.104 | 0 |  | 1
| CD5X50 |  | 0 | Collier bắt tủ | bộ | 2 | 185000 | 0 | 0 | 370000 | 0 | 0 |  | 1
| CVV4x4 |  | 0 | Cáp CVV 4x4mm2 | mét | 8 | 30000 | 0 | 0 | 240000 | 0 | 0 |  | 1
| BAKE |  | 0 | Bakelit 500x400 dầy 10mm | cái | 3 | 151000 | 0 | 0 | 453000 | 0 | 0 |  | 1
| B1240 |  | 0 | Boulon 12x40+ 2 long đền vuông D14-50x50x3/Zn | bộ | 4 | 3000 | 0 | 0 | 12000 | 0 | 0 |  | 1
CAP241P |  | 0 |  | Bộ dây dẫn trung thế 1 pha | Bộ | 0 |  |  |  | 0 | 0 | 0 |  | 0
|  |  |  | Gồm có: | [5 empty] | 0 | 0 | 0 |  | 0
| XLPE25 |  | 0 | Cáp 24KV C/XLPE/PVC 25mm2 | mét | 0 | 57600 | 0 | 0 | 0 | 0 | 0 |  | 0
| KQ2/0 |  | D6.6201 | Kẹp quai 2/0 | cái | 0 | 35200 | 98156 | 0 | 0 | 0 | 0 |  | 0
| KH2/0 |  | D6.6202 | Kẹp hotline 2/0 | cái | 0 | 77000 | 122695 | 0 | 0 | 0 | 0 |  | 0
| chupkq |  | 0 | Chụp kẹp quai, hotline | cái | 0 | 75000 | 0 | 0 | 0 | 0 | 0 |  | 0
| CHUPFCO |  | 0 | Chụp đầu FCO | bộ | 0 | 230000 | 0 | 0 | 0 | 0 | 0 |  | 0
| CHUPLA |  | 0 | Chụp đầu LA | cái | 0 | 75000 | 0 | 0 | 0 | 0 | 0 |  | 0
| SD |  | D3.1122 | Sứ đứng 24KV | cái | 0 | 185000 | 55458.14 | 0 | 0 | 0 | 0 |  | 0
| CSD |  | 0 | Chân sứ đứng D20 | cái | 0 | 56000 | 0 | 0 | 0 | 0 | 0 |  | 0
| LSD |  | D3.1115 | Lắp sứ đứng 24KV | bộ | 0 | 0 | 55458.14 | 0 | 0 | 0 | 0 |  | 0
| lcapdongTB95 |  | T4.4201 | Lắp cáp đồng xuống thiết bị D ≤ 95mm2 | m | 0 | 0 | 11847 | 0 | 0 | 0 | 0 |  | 0
CAP243P |  | 10 |  | Bộ dây dẫn trung thế 3 pha | Bộ | 1 |  |  |  | 0 | 0 | 0 |  | 1
|  |  |  | Gồm có: | [5 empty] | 0 | 0 | 0 |  | 0
| XLPE25 |  | 0 | Cáp 24KV C/XLPE/PVC 25mm2 | mét | 18 | 57600 | 0 | 0 | 1036800 | 0 | 0 |  | 1
| KQ2/0 |  | D6.6201 | Kẹp quai 2/0 | cái | 3 | 35200 | 98156 | 0 | 105600 | 294468 | 0 |  | 1
| KH2/0 |  | D6.6202 | Kẹp hotline 2/0 | cái | 3 | 77000 | 122695 | 0 | 231000 | 368085 | 0 |  | 1
| chupkq |  | 0 | Chụp kẹp quai, hotline | cái | 3 | 75000 | 0 | 0 | 225000 | 0 | 0 |  | 1
| SD |  | D3.1122 | Sứ đứng 24KV | cái | 0 | 185000 | 55458.14 | 0 | 0 | 0 | 0 |  | 0
| CSD |  | 0 | Chân sứ đứng D20 | cái | 0 | 56000 | 0 | 0 | 0 | 0 | 0 |  | 0
| LSD |  | D3.1115 | Lắp sứ đứng 24KV | bộ | 0 | 0 | 55458.14 | 0 | 0 | 0 | 0 |  | 0
| lcapdongTB95 |  | T4.4201 | Lắp cáp đồng xuống thiết bị D ≤ 95mm2 | m | 18 | 0 | 11847 | 0 | 0 | 213246 | 0 |  | 1
CAPX1P |  | 0 |  | Bộ dây cáp xuất 1P từ máy xuống MCCB | Bộ | 0 |  |  |  | 0 | 0 | 0 |  | 0
|  |  |  | Gồm có: | [5 empty] | 0 | 0 | 0 |  | 0
| CV150 |  | 0 | Cáp đồng bọc CV150 | mét | 9 | 281900 | 0 | 0 | 2537100 | 0 | 0 |  | 1
| #NAME? |  | #NAME? | #NAME? | #NAME? | 10 | #NAME? | #NAME? | #NAME? | #NAME? | #NAME? | #NAME? |  | 1
| CVV4x4 |  | 0 | Cáp CVV 4x4mm2 | mét |  | 30000 | 0 | 0 | 0 | 0 | 0 |  | 0
| Cos150 |  | 0 | Đầu cosse ép Cu 150mm2 | cái | 0 | 36000 | 0 | 0 | 0 | 0 | 0 |  | 0
| #NAME? |  | #NAME? | #NAME? | #NAME? | 0 | #NAME? | #NAME? | #NAME? | #NAME? | #NAME? | #NAME? |  | 0
| chCos150 |  | 0 | Chụp đầu cosse 150mm2 | cái | 0 | 4600 | 0 | 0 | 0 | 0 | 0 |  | 0
| #NAME? |  | #NAME? | #NAME? | #NAME? | 0 | #NAME? | #NAME? | #NAME? | #NAME? | #NAME? | #NAME? |  | 0
| PVC114 |  | 0 | Ống PVC D114x4,9mm | m | 0 | 103700 | 0 | 0 | 0 | 0 | 0 |  | 0
| CD114 |  | 0 | Collier kẹp ống PVC φ 114 | bộ | 0 | 59000 | 0 | 0 | 0 |  | 0 |  | 0
| lcd |  | D2.3241 | Lắp cổ dề | bộ |  | 0 | 82929 | 0 | 0 |  | 0 |  | 0
| b1240 |  | 0 | Boulon 12x40+ 2 long đền vuông D14-50x50x3/Zn | bộ |  | 3000 | 0 | 0 | 0 | 0 | 0 |  | 0
| CUT114t |  | 0 | Co 90 độ PVC 114 | cái | 0 | 43100 | 0 | 0 | 0 | 0 | 0 |  | 0
| CUT114135 |  | 0 | Co 135 độ PVC 114 | cái | 0 | 43100 | 0 | 0 | 0 | 0 | 0 |  | 0
| NPVC114 |  | 0 | Nối ống PVC 114 | cái | 0 | 27500 | 0 | 0 | 0 | 0 | 0 |  | 0
| KEOdan |  | 0 | Keo dán ống PVC (100gr) | tuýp | 0 | 11500 | 0 | 0 | 0 | 0 | 0 |  | 0
| KEObit |  | 0 | Keo silicon bít miệng ống | ống | 0 | 30000 | 0 | 0 | 0 | 0 | 0 |  | 0
| BANGKEO |  | 0 | Băng keo cách điện (5m/cuộn) | cuộn | 0 | 8000 | 0 | 0 | 0 | 0 | 0 |  | 0
| lpvc114cl |  | T4.5202 | Lắp ống nhựa PVC D114 | mét | 0 | 0 | 63973.8 | 0 | 0 | 0 | 0 |  | 0
| lcapdongTB150 |  | T4.4202 | Lắp cáp đồng xuống thiết bị D ≤ 150mm2 | m | 19 | 0 | 28432.8 | 0 | 0 | 540223.2 | 0 |  | 1
CAPX3P |  | 11 |  | Bộ dây cáp xuất 3P từ máy xuống MCCB | Bộ | 1 |  |  |  | 0 | 0 | 0 |  | 1
|  |  |  | Gồm có: | [5 empty] | 0 | 0 | 0 |  | 0
| CV150 |  | 0 | Cáp đồng bọc CV150 | mét | 27 | 281900 | 0 | 0 | 7611300 | 0 | 0 |  | 1
| #NAME? |  | #NAME? | #NAME? | #NAME? | 10 | #NAME? | #NAME? | #NAME? | #NAME? | #NAME? | #NAME? |  | 1
| CVV4x2,5 |  | 0 | Cáp CVV 4x2,5mm2 | mét |  | 30000 | 0 | 0 | 0 | 0 | 0 |  | 0
| Cos150 |  | 0 | Đầu cosse ép Cu 150mm2 | cái | 3 | 36000 | 0 | 0 | 108000 | 0 | 0 |  | 1
| #NAME? |  | #NAME? | #NAME? | #NAME? | 1 | #NAME? | #NAME? | #NAME? | #NAME? | #NAME? | #NAME? |  | 1
| chCos150 |  | 0 | Chụp đầu cosse 150mm2 | cái | 3 | 4600 | 0 | 0 | 13800 | 0 | 0 |  | 1
| #NAME? |  | #NAME? | #NAME? | #NAME? | 1 | #NAME? | #NAME? | #NAME? | #NAME? | #NAME? | #NAME? |  | 1
| PVC114 |  | 0 | Ống PVC D114x4,9mm | m | 8 | 103700 | 0 | 0 | 829600 | 0 | 0 |  | 1
| CD114 |  | 0 | Collier kẹp ống PVC φ 114 | bộ | 3 | 59000 | 0 | 0 | 177000 |  | 0 |  | 1
| lcd |  | D2.3241 | Lắp cổ dề | bộ |  | 0 | 82929 | 0 | 0 |  | 0 |  | 0
| b1240 |  | 0 | Boulon 12x40+ 2 long đền vuông D14-50x50x3/Zn | bộ |  | 3000 | 0 | 0 | 0 | 0 | 0 |  | 0
| CUT114t |  | 0 | Co 90 độ PVC 114 | cái | 1 | 43100 | 0 | 0 | 43100 | 0 | 0 |  | 1
| CUT114135 |  | 0 | Co 135 độ PVC 114 | cái | 1 | 43100 | 0 | 0 | 43100 | 0 | 0 |  | 1
| NPVC114 |  | 0 | Nối ống PVC 114 | cái | 1 | 27500 | 0 | 0 | 27500 | 0 | 0 |  | 1
| KEOdan |  | 0 | Keo dán ống PVC (100gr) | tuýp | 1 | 11500 | 0 | 0 | 11500 | 0 | 0 |  | 1
| KEObit |  | 0 | Keo silicon bít miệng ống | ống | 1 | 30000 | 0 | 0 | 30000 | 0 | 0 |  | 1
| BANGKEO |  | 0 | Băng keo cách điện (5m/cuộn) | cuộn | 5 | 8000 | 0 | 0 | 40000 | 0 | 0 |  | 1
| lpvc114cl |  | T4.5202 | Lắp ống nhựa PVC D114 | mét | 8 | 0 | 63973.8 | 0 | 0 | 511790.4 | 0 |  | 1
| lcapdongTB150 |  | T4.4202 | Lắp cáp đồng xuống thiết bị D ≤ 150mm2 | m | 37 | 0 | 28432.8 | 0 | 0 | 1052013.6 | 0 |  | 1
CAPL1P |  | 0 |  | Bộ dây cáp xuất 1P từ MCCB lên lưới | Bộ | 0 |  |  |  | 0 | 0 | 0 |  | 0
|  |  |  | Gồm có: | [5 empty] | 0 | 0 | 0 |  | 0
| CV150 |  | 0 | Cáp đồng bọc CV150 | mét | 0 | 281900 | 0 | 0 | 0 | 0 | 0 |  | 0
| #NAME? |  | #NAME? | #NAME? | #NAME? | 0 | #NAME? | #NAME? | #NAME? | #NAME? | #NAME? | #NAME? |  | 0
| CVV4x2,5 |  | 0 | Cáp CVV 4x2,5mm2 | mét |  | 30000 | 0 | 0 | 0 | 0 | 0 |  | 0
| Cos150 |  | 0 | Đầu cosse ép Cu 150mm2 | cái | 0 | 36000 | 0 | 0 | 0 | 0 | 0 |  | 0
| #NAME? |  | #NAME? | #NAME? | #NAME? | 0 | #NAME? | #NAME? | #NAME? | #NAME? | #NAME? | #NAME? |  | 0
| chCos150 |  | 0 | Chụp đầu cosse 150mm2 | cái | 0 | 4600 | 0 | 0 | 0 | 0 | 0 |  | 0
| #NAME? |  | #NAME? | #NAME? | #NAME? | 0 | #NAME? | #NAME? | #NAME? | #NAME? | #NAME? | #NAME? |  | 0
| PVC114 |  | 0 | Ống PVC D114x4,9mm | m | 0 | 103700 | 0 | 0 | 0 | 0 | 0 |  | 0
| CD114 |  | 0 | Collier kẹp ống PVC φ 114 | bộ | 0 | 59000 | 0 | 0 | 0 |  | 0 |  | 0
| lcd |  | D2.3241 | Lắp cổ dề | bộ |  | 0 | 82929 | 0 | 0 |  | 0 |  | 0
| b1240 |  | 0 | Boulon 12x40+ 2 long đền vuông D14-50x50x3/Zn | bộ |  | 3000 | 0 | 0 | 0 | 0 | 0 |  | 0
| CUT114t |  | 0 | Co 90 độ PVC 114 | cái | 0 | 43100 | 0 | 0 | 0 | 0 | 0 |  | 0
| CUT114135 |  | 0 | Co 135 độ PVC 114 | cái | 0 | 43100 | 0 | 0 | 0 | 0 | 0 |  | 0
| NPVC114 |  | 0 | Nối ống PVC 114 | cái | 0 | 27500 | 0 | 0 | 0 | 0 | 0 |  | 0
| KEOdan |  | 0 | Keo dán ống PVC (100gr) | tuýp | 0 | 11500 | 0 | 0 | 0 | 0 | 0 |  | 0
| KEObit |  | 0 | Keo silicon bít miệng ống | ống | 0 | 30000 | 0 | 0 | 0 | 0 | 0 |  | 0
| BANGKEO |  | 0 | Băng keo cách điện (5m/cuộn) | cuộn | 0 | 8000 | 0 | 0 | 0 | 0 | 0 |  | 0
| lpvc114cl |  | T4.5202 | Lắp ống nhựa PVC D114 | mét | 0 | 0 | 63973.8 | 0 | 0 | 0 | 0 |  | 0
| lcapdongTB150 |  | T4.4202 | Lắp cáp đồng xuống thiết bị D ≤ 150mm2 | m | 0 | 0 | 28432.8 | 0 | 0 | 0 | 0 |  | 0
CAPL3P |  | 12 |  | Bộ dây cáp xuất 3P từ MCCB lên lưới | Bộ | 1 |  |  |  | 0 | 0 | 0 |  | 1
|  |  |  | Gồm có: | [5 empty] | 0 | 0 | 0 |  | 0
| CV150 |  | 0 | Cáp đồng bọc CV150 | mét | 27 | 281900 | 0 | 0 | 7611300 | 0 | 0 |  | 1
| #NAME? |  | #NAME? | #NAME? | #NAME? | 10 | #NAME? | #NAME? | #NAME? | #NAME? | #NAME? | #NAME? |  | 1
| CVV4X4 |  | 0 | Cáp CVV 4x4mm2 | mét | 0 | 30000 | 0 | 0 | 0 | 0 | 0
| Cos150 |  | 0 | Đầu cosse ép Cu 150mm2 | cái |  | 36000 | 0 | 0 | 0 | 0 | 0 |  | 0
| #NAME? |  | #NAME? | #NAME? | #NAME? | 3 | #NAME? | #NAME? | #NAME? | #NAME? | #NAME? | #NAME? |  | 1
| chCos150 |  | 0 | Chụp đầu cosse 150mm2 | cái | 1 | 4600 | 0 | 0 | 4600 | 0 | 0 |  | 1
| #NAME? |  | #NAME? | #NAME? | #NAME? | 3 | #NAME? | #NAME? | #NAME? | #NAME? | #NAME? | #NAME? |  | 1
| PVC114 |  | 0 | Ống PVC D114x4,9mm | m | 8 | 103700 | 0 | 0 | 829600 | 0 | 0 |  | 1
| CD114 |  | 0 | Collier kẹp ống PVC φ 114 | bộ | 3 | 59000 | 0 | 0 | 177000 |  | 0 |  | 1
| lcd |  | D2.3241 | Lắp cổ dề | bộ |  | 0 | 82929 | 0 | 0 |  | 0 |  | 0
| b1240 |  | 0 | Boulon 12x40+ 2 long đền vuông D14-50x50x3/Zn | bộ |  | 3000 | 0 | 0 | 0 | 0 | 0 |  | 0
| CUT114t |  | 0 | Co 90 độ PVC 114 | cái | 3 | 43100 | 0 | 0 | 129300 | 0 | 0 |  | 1
| CUT114135 |  | 0 | Co 135 độ PVC 114 | cái | 1 | 43100 | 0 | 0 | 43100 | 0 | 0 |  | 1
| NPVC114 |  | 0 | Nối ống PVC 114 | cái | 1 | 27500 | 0 | 0 | 27500 | 0 | 0 |  | 1
| KEOdan |  | 0 | Keo dán ống PVC (100gr) | tuýp | 1 | 11500 | 0 | 0 | 11500 | 0 | 0 |  | 1
| KEObit |  | 0 | Keo silicon bít miệng ống | ống | 1 | 30000 | 0 | 0 | 30000 | 0 | 0 |  | 1
| BANGKEO |  | 0 | Băng keo cách điện (5m/cuộn) | cuộn | 5 | 8000 | 0 | 0 | 40000 | 0 | 0 |  | 1
| lpvc114cl |  | T4.5202 | Lắp ống nhựa PVC D114 | mét | 8 | 0 | 63973.8 | 0 | 0 | 511790.4 | 0 |  | 1
| lcapdongTB150 |  | T4.4202 | Lắp cáp đồng xuống thiết bị D ≤ 150mm2 | m | 37 | 0 | 28432.8 | 0 | 0 | 1052013.6 | 0 |  | 1
| BANG |  | D3.3201 | Bảng tên trạm, bảng báo nguy hiểm | bộ | 1 | 42500 | 47388 | 0 | 42500 | 47388 | 0 |  | 1
TCVT1_1 | [7 empty] | TỔNG CỘNG : |  | #NAME? | #NAME? | #NAME? |  | 1

## R_DG (hidden)
Bảng kê đơn gía vật tư |  |  |  | Tán M18 | 2600 | Giá Fe/Zn | 28961 | Tán M16 | 2600
1 | 2 | 3 | 4 | 5 | 6 | 7 | 8 | 9 | 10 | 11 | 12 | 13 | 14 | 15 | 16 |  | 12 | 13 | 14 | 15 | 16
MÃ | MÃ ĐM | HẠNG MỤC | ĐƠN VỊ | VL | NC | MTC | NGÀY CẬP NHẬT | MÃ NC | SỐ NC | HS ĐC NC | CAU10T | CAU5T | TOI5 | MRD | METL | XN12 | KL |  | ĐƠN GIÁ CŨ
ĐƠN GIÁ ĐƯỜNG DÂY
BẢNG KÊ ĐƠN GÍA NHÂN CÔNG | [9 empty] | NGUYỄN TRƯỜNG CHINH
ĐƠN GIÁ TRẠM BIẾN ÁP | [9 empty] | DĐINH NGỌC PHÚC
ĐƠN GIÁ CHIẾU SÁNG
ĐƠN GIÁ THỬ NGHIỆM | [9 empty] | NGUYỄN MINH ĐỨC
D12 | 04.3801 | Đà cản BTCT 1,2m | cái | 650000 | 161119.2 | 0 | 20/03/2017 | N2.40 | 0.68 | [7 empty] | 80 |  | 650000 | 22255 | 0
D15 | 04.3801 | Đà cản BTCT 1,5m | cái | 650000 | 0 | 0 | 1899-12-31 | [9 empty] | 250 |  | 650000 | 22255
D20 | 04.3802 | Đà cản BTCT 2,0m | cái | 800000 | 0 | 0 | 1899-12-31 | [9 empty] | 300 |  | 800000 | 48765
D25 | 04.3802 | Đà cản BTCT 2,5m | cái | 550000 | 0 | 0 | 1899-12-31 | [9 empty] | 450 |  | 550000 | 48765
DN0212 | 04.3801 | Đế neo BTCT 200x1200 | cái | 95000 | 0 | 0 | 1899-12-31 | [9 empty] | 90 |  | 95000 | 22255
DN0412 | 04.3801 | Đế neo BTCT 400x1200 | cái | 170000 | 0 | 0 | 1899-12-31 | [9 empty] | 170 |  | 170000 | 22255
DN0415 | 04.3802 | Đế neo BTCT 400x1500 | cái | 190000 | 0 | 0 | 1899-12-31 | [9 empty] | 270 |  | 190000 | 48765
DN0615 | 04.3802 | Đế neo BTCT 600x1500 | cái | 220000 | 0 | 0 | 1899-12-31 | [9 empty] | 400 |  | 220000 | 48765
DN0618 | 04.3802 | Đế neo BTCT 600x1800 | cái | 200000 | 0 | 0 | 1899-12-31 | [9 empty] | 480 |  | 200000 | 48765
DN1500 | 04.3802 | Đế neo BTCT 1500x500 | cái | 210000 | 0 | 0 | 1899-12-31 | [9 empty] | 550 |  | 210000 | 48765
DN1200 | 04.3801 | Đế neo BTCT 1200x500 | cái | 180000 | 0 | 0 | 1899-12-31 | [9 empty] | 510 |  | 180000 | 22255
COM800 | D2.6011 | Đà hộp composit L110x80x800 | cái | 320000 | 187723.35 | 0 | 20/03/2017 | N2.35 | 0.51 | 1.5 | [6 empty] | 5 |  | 352000 | 0 | 0
COM2400 | D2.6011 | Đà hộp composit L110x80x2400 | cái | 1056000 | 187723.35 | 0 | 2019-06-20 | N2.35 | 0.51 | 1.5 | [6 empty] | 5 |  | 352000 | 0 | 0
COM2600 | D2.6011 | Đà hộp composit L110x80x2600 | cái | 1056000 | 187723.35 | 0 | 20/03/2017 | N2.35 | 0.51 | 1.5 | [6 empty] | 5 |  | 352000 | 0 | 0
CCOM800 | 0 | Thanh chống L10x60x710 | cái | 110000 | 0 | 0 | 20/03/2017 | [9 empty] | 0.5 |  | 110000 | 0 | 0
CCOM2400 |  | Thanh chống L10x40x920 | cái | 110000 | 0 | 0 | 20/03/2017 | [9 empty] | 1 |  | 110000 | 47292 | 0
BNH | 0 | Biển số - Bảng nguy hiểm | cái | 19200 | 0 | 0 | 20/03/2017 | [9 empty] | 0.3 |  | 19200 | 5500 | 0
B460 |  | Boulon 4x60+ 2 long đền vuông | bộ | 1000 | 0 | 0 | 1899-12-31 | [9 empty] | 0.1 |  | 1000
B630 |  | Boulon 6x30+ 2 long đền vuông | bộ | 1000 | 0 | 0 | 1899-12-31 | [9 empty] | 0.1 |  | 1000
BM10 |  | Boulon giản chân M10 | bộ | 5000 | 0 | 0 | 1899-12-31 | [9 empty] | 0.1 |  | 1000
B1030TH |  | Boulon thau 10x30 + 2 long đền vuông | bộ | 4000 | 0 | 0 | 1899-12-31 | [9 empty] | 0.1 |  | 4000
B1040 |  | Boulon 10x40+ 2 long đền vuông D12-50x50x3/Zn | bộ | 1500 | 0 | 0 | 1899-12-31 | [9 empty] | 0.1 |  | 1500
B1050 |  | Boulon 10x50+ 2 long đền vuông D12-50x50x3/Zn | bộ | 1500 | 0 | 0 | 1899-12-31 | [9 empty] | 0.1 |  | 1500
B10250 |  | Boulon 10x250+ 2 long đền vuông D14-50x50x3/Zn | bộ | 3500 | 0 | 0 | 1899-12-31 | [9 empty] | 0.15 |  | 3500
B1230 |  | Boulon 12x30+ 2 long đền vuông D14-50x50x3/Zn | bộ | 1400 | 0 | 0 | 1899-12-31 | [9 empty] | 0.15 |  | 1400
B1240 | 0 | Boulon 12x40+ 2 long đền vuông D14-50x50x3/Zn | bộ | 3000 | 0 | 0 | 20/03/2017 | [9 empty] | 0.15 |  | 2500 | 0 | 0
B1250 |  | Boulon 12x50+ 2 long đền vuông D14-50x50x3/Zn | bộ | 1700 | 0 | 0 | 1899-12-31 | [9 empty] | 0.15 |  | 1700
B1260 |  | Boulon 12x60+ 2 long đền vuông D14-50x50x3/Zn | bộ | 1800 | 0 | 0 | 1899-12-31 | [9 empty] | 0.15 |  | 1800
B1280 |  | Boulon 12x80+ 2 long đền vuông D14-50x50x3/Zn | bộ | 2000 | 0 | 0 | 1899-12-31 | [9 empty] | 0.1 |  | 2000
B12100 |  | Boulon 12x100+ 2 long đền vuông D14-50x50x3/Zn | bộ | 2800 | 0 | 0 | 1899-12-31 | [9 empty] | 0.1 |  | 2800
B12150 |  | Boulon 12x150+ 2 long đền vuông D14-50x50x3/Zn | bộ | 3500 | 0 | 0 | 1899-12-31 | [9 empty] | 0.1 |  | 3500
B12200 |  | Boulon 12x200+ 2 long đền vuông D14-50x50x3/Zn | bộ | 4200 | 0 | 0 | 1899-12-31 | [9 empty] | 0.1 |  | 4200
B1230TH |  | Boulon thau 12x30 + 2 long đền vuông D14-50x50x3/Zn | bộ | 5000 | 0 | 0 | 1899-12-31 | [9 empty] | 0.1 |  | 5000
B1240TH |  | Boulon thau 12x40 + 2 long đền vuông D14-50x50x3/Zn | bộ | 5000 | 0 | 0 | 1899-12-31 | [9 empty] | 0.1 |  | 5000
B1250TH |  | Boulon thau 12x50 + 2 long đền vuông D14-50x50x3/Zn | bộ | 5000 | 0 | 0 | 1899-12-31 | [9 empty] | 0.1 |  | 5000
B1260TH |  | Boulon thau 12x60 + 2 long đền vuông D14-50x50x3/Zn | bộ | 5000 | 0 | 0 | 1899-12-31 | [9 empty] | 0.1 |  | 5000
B1450 |  | Boulon 14x50+ 2 long đền vuông D16-50x50x3/Zn | bộ | 5000 | 0 | 0 | 1899-12-31 | [9 empty] | 0.2 |  | 5000
B14100 |  | Boulon 14x50+ 2 long đền vuông D16-50x50x3/Zn | bộ | 5000 | 0 | 0 | 1899-12-31 | [9 empty] | 0.2 |  | 5000
B14150 | 0 | Boulon 14x150+ 2 long đền vuông D16-50x50x3/Zn | bộ | 12500 | 0 | 0 | 20/03/2017 | [9 empty] | 0.1 |  | 13300 | 0 | 0
B1640 |  | Boulon 16x40+ 2 long đền vuông D18-50x50x3/Zn | bộ | 14800 | 0 | 0 | 1899-12-31 | [9 empty] | 0.2 |  | 2500
B1650 |  | Boulon 16x50+ 2 long đền vuông D18-50x50x3/Zn | bộ | 15600 | 0 | 0 | 20/03/2017 | [9 empty] | 0.25 |  | 11800 | 0 | 0
B16100 |  | Boulon 16x100+ 2 long đền vuông D18-50x50x3/Zn | bộ | 19800 | 0 | 0 | 1899-12-31 | [9 empty] | 0.2 |  | 3800
B16150 |  | Boulon 16x150+ 2 long đền vuông D18-50x50x3/Zn | bộ | 20800 | 0 | 0 | 1899-12-31 | [9 empty] | 0.2 |  | 5100
B16200 |  | Boulon 16x200+ 2 long đền vuông D18-50x50x3/Zn | bộ | 23800 | 0 | 0 | 1899-12-31 | [9 empty] | 0.3 |  | 5700
B16250 | 0 | Boulon 16x250+ 2 long đền vuông D18-50x50x3/Zn | bộ | 25800 | 0 | 0 | 20/03/2017 | [9 empty] | 0.23 |  | 21600 | 0 | 0
B16300 | 0 | Boulon 16x300+ 2 long đền vuông D18-50x50x3/Zn | bộ | 28800 | 0 | 0 | 20/03/2017 | [9 empty] | 0.25 |  | 24000 | 0 | 0
B16350 | 0 | Boulon 16x350+ 2 long đền vuông D18-50x50x3/Zn | bộ | 30800 | 0 | 0 | 2015-11-04 | [9 empty] | 0.3 |  | 26500 | 0 | 0
B16400 | 0 | Boulon 16x400+ 2 long đền vuông D18-50x50x3/Zn | bộ | 33800 | 0 | 0 | 2015-11-04 | [9 empty] | 0.35 |  | 29700 | 0 | 0
B16450 | 0 | Boulon 16x450+ 2 long đền vuông D18-50x50x3/Zn | bộ | 36800 | 0 | 0 | 20/03/2017 | [9 empty] | 0.35 |  | 10500
B16500 | 0 | Boulon 16x500+ 2 long đền vuông D18-50x50x3/Zn | bộ | 38800 | 0 | 0 | 2016-06-04 | [9 empty] | 0.5 |  | 33500 | 0 | 0
B16550 | 0 | Boulon 16x550+ 2 long đền vuông D18-50x50x3/Zn | bộ | 41800 | 0 | 0 | 2016-06-04 | [9 empty] | 0.5 |  | 33500 | 0 | 0
B16600 | 0 | Boulon 16x600+ 2 long đền vuông D18-50x50x3/Zn | bộ | 44800 | 0 | 0 | 2016-06-04 | [9 empty] | 0.5 |  | 40900 | 0 | 0
B16650 | 0 | Boulon 16x650+ 2 long đền vuông D18-50x50x3/Zn | bộ | 48800 | 0 | 0 | 2016-06-04 | [9 empty] | 0.5 |  | 40900 | 0 | 0
B16700 | 0 | Boulon 16x700+ 2 long đền vuông D18-50x50x3/Zn | bộ | 51800 | 0 | 0 | 2016-06-04 | [9 empty] | 0.5 |  | 40900 | 0 | 0
B16750 | 0 | Boulon 16x750+ 2 long đền vuông D18-50x50x3/Zn | bộ | 54800 | 0 | 0 | 2016-06-04 | [9 empty] | 0.5 |  | 40900 | 0 | 0
B1680V |  | Boulon 16x80VRS+ 4 long đền vuông D18-50x50x3/Zn | bộ | 23000 | 0 | 0 | 1899-12-31 | [9 empty] | 0.2 |  | 5000
B16100V |  | Boulon 16x100VRS+ 4 long đền vuông D18-50x50x3/Zn | bộ | 26000 | 0 | 0 | 1899-12-31 | [9 empty] | 0.2 |  | 4000
B16200V |  | Boulon 16x200VRS+ 4 long đền vuông D18-50x50x3/Zn | bộ | 31000 | 0 | 0 | 1899-12-31 | [9 empty] | 0.2 |  | 6100
B16250V | 0 | Boulon 16x250VRS+ 4 long đền vuông D18-50x50x3/Zn | bộ | 34000 | 0 | 0 | 2016-06-04 | [9 empty] | 0.3 |  | 19500 | 0 | 0
B16300V | 0 | Boulon 16x300VRS+ 4 long đền vuông D18-50x50x3/Zn | bộ | 36000 | 0 | 0 | 20/03/2017 | [9 empty] | 0.3 |  | 21500 | 0 | 0
B16350V |  | Boulon 16x350VRS+ 4 long đền vuông D18-50x50x3/Zn | bộ | 38000 | 0 | 0 | 1899-12-31 | [9 empty] | 0.35 |  | 9300
B16400V | 0 | Boulon 16x400VRS+ 4 long đền vuông D18-50x50x3/Zn | bộ | 41000 | 0 | 0 | 2015-11-04 | [9 empty] | 0.4 |  | 31500 | 0 | 0
B16450V | 0 | Boulon 16x450VRS+ 4 long đền vuông D18-50x50x3/Zn | bộ | 44000 | 0 | 0 | 2015-11-04 | [9 empty] | 0.4 |  | 31500 | 0 | 0
B16500V | 0 | Boulon 16x500VRS+ 4 long đền vuông D18-50x50x3/Zn | bộ | 46000 | 0 | 0 | 2016-06-04 | [9 empty] | 0.5 |  | 35000 | 0 | 0
B16550V | 0 | Boulon 16x550VRS+ 4 long đền vuông D18-50x50x3/Zn | bộ | 49000 | 0 | 0 | 2016-06-04 | [9 empty] | 0.5 |  | 43100 | 0 | 0
B16600V | 0 | Boulon 16x600VRS+ 4 long đền vuông D18-50x50x3/Zn | bộ | 52000 | 0 | 0 | 2016-06-04 | [9 empty] | 0.5 |  | 45000 | 0 | 0
B16650V |  | Boulon 16x650VRS+ 4 long đền vuông D18-50x50x3/Zn | bộ | 54000 | 0 | 0 | 1899-12-31 | [9 empty] | 0.5 |  | 15700
B16700V | 0 | Boulon 16x700VRS+ 4 long đền vuông D18-50x50x3/Zn | bộ | 57000 | 0 | 0 | 2016-06-04 | [9 empty] | 0.7 |  | 55000 | 0 | 0
B16750V | 0 | Boulon 16x750VRS+ 4 long đền vuông D18-50x50x3/Zn | bộ | 60000 | 0 | 0 | 2016-06-04 | [9 empty] | 0.7 |  | 55000 | 0 | 0
B22450 |  | Boulon 22x450+ 2 long đền vuông D24-50x50x3/Zn | bộ | 63800 | 0 | 0 | 1899-12-31 | [9 empty] | 0.6 |  | 28000
B22500 |  | Boulon 22x500+ 2 long đền vuông D24-50x50x3/Zn | bộ | 67800 | 0 | 0 | 1899-12-31 | [9 empty] | 0.6 |  | 31000
B22550 |  | Boulon 22x550+ 2 long đền vuông D24-50x50x3/Zn | bộ | 67800 | 0 | 0 | 1899-12-31 | [9 empty] | 0.6 |  | 31000
B22600 |  | Boulon 22x600+ 2 long đền vuông D24-50x50x3/Zn | bộ | 76800 | 0 | 0 | 1899-12-31 | [9 empty] | 0.6 |  | 34500
B22650 |  | Boulon 22x650+ 2 long đền vuông D24-50x50x3/Zn | bộ | 80800 | 0 | 0 | 1899-12-31 | [9 empty] | 0.6 |  | 53200
B22700 |  | Boulon 22x700+ 2 long đền vuông D24-50x50x3/Zn | bộ | 85800 | 0 | 0 | 1899-12-31 | [9 empty] | 1 |  | 56400
B22750 |  | Boulon 22x750+ 2 long đền vuông D24-50x50x3/Zn | bộ | 90800 | 0 | 0 | 1899-12-31 | [9 empty] | 1.1 |  | 59600
B22800 | 0 | Boulon 22x800+ 2 long đền vuông D24-50x50x3/Zn | bộ | 94800 | 0 | 0 | 2016-06-04 | [9 empty] | 1 |  | 101100 | 0 | 0
B22850 |  | Boulon 22x850+ 2 long đền vuông D24-50x50x3/Zn | bộ | 99800 | 0 | 0 | 1899-12-31 | [9 empty] | 1.2 |  | 47000
B221000 |  | Boulon 22x1000+ 2 long đền vuông D24-50x50x3/Zn | bộ | 112800 | 0 | 0 | 1899-12-31 | [9 empty] | 2.5 |  | 54200
BM16200 |  | Boulon mắt 16x200+ 2 long đền vuông D18-50x50x3/Zn | bộ | 8000 | 0 | 0 | 1899-12-31 | [9 empty] | 0.3 |  | 8000
BM16250 | 0 | Boulon mắt 16x250+ 2 long đền vuông D18-50x50x3/Zn | bộ | 27300 | 0 | 0 | 2015-11-04 | [9 empty] | 0.3 |  | 27300 | 0 | 0
BM16300 | 0 | Boulon mắt 16x300+ 2 long đền vuông D18-50x50x3/Zn | bộ | 30200 | 0 | 0 | 20/03/2017 | [9 empty] | 0.3 |  | 30000
BMOC16200 | 0 | Boulon móc 16x200+ 2 long đền vuông D18-50x50x3/Zn | bộ | 27500 | 0 | 0 | 2016-06-04 | [9 empty] | 0.3 |  | 27500 | 0 | 0
BMOC16250 | 0 | Boulon móc 16x250+ 2 long đền vuông D18-50x50x3/Zn | bộ | 29400 | 0 | 0 | 2016-06-04 | [9 empty] | 0.3 |  | 29400 | 0 | 0
BMOC16300 |  | Boulon móc 16x300+ 2 long đền vuông D18-50x50x3/Zn | bộ | 30000 | 0 | 0 | 1899-12-31 | [9 empty] | 0.3 |  | 30000
SATD10 |  | Sắt tròn D10 (D=0,617kg/m) | kg | 16500 | 0 | 0 | 20/03/2017 | [9 empty] | 0.7 |  | 16500
SATD6 |  | Sắt tròn D6 (D=0,222kg/m) | kg | 16500 | 0 | 0 | 20/03/2017 | [9 empty] | 0.7 |  | 16500
LD TRON |  | Long đền tròn 12-14-16-18 | cái | 1500 | 0 | 0 | 20/03/2017 | [9 empty] | 0.05 |  | 1500
LD 40 |  | Long đền vuông 14-22 (50x50x3) | cái | 2200 | 0 | 0 | 20/03/2017 | [9 empty] | 0.05 |  | 2200
LD 60 |  | Long đền vuông 18-24 (60x60x6) | cái | 2600 | 0 | 0 | 20/03/2017 | [9 empty] | 0.1 |  | 2600
CHUPFCO |  | Chụp đầu FCO | bộ | 230000 | 0 | 0 | 20/03/2017 | [9 empty] | 0.5 |  | 230000
CHUPLA |  | Chụp đầu LA | cái | 75000 | 0 | 0 | 20/03/2017 | [9 empty] | 0.5 |  | 75000
CHUPMBA |  | Chụp đầu cực MBA | cái | 75000 | 0 | 0 | 20/03/2017 | [9 empty] | 0.5 |  | 75000
CHUPKQ |  | Chụp kẹp quai, hotline | cái | 75000 | 0 | 0 | 20/03/2017 | [9 empty] | 0.5 |  | 75000
BATLI | 0 | Bass LI bắt FCO | Bộ | 42000 | 0 | 0 | 20/03/2017 | [9 empty] | 0.5 |  | 28000
BATLIA |  | Bass LI bắt LA | Bộ | 28000 | 0 | 0 | 20/03/2017 | [9 empty] | 0.5 |  | 28000
BATLL | 0 | Bass LL bắt FCO và LA | bộ | 59000 | 0 | 0 | 20/03/2017 | [9 empty] | 0.5 |  | 56000 | 0 | 0
CT25 |  | Cừ tràm 2,5m | cây | 7000 | 0 | 0 | 1899-12-31 | [9 empty] | 7 |  | 7000 | 1393.5
CT3 |  | Cừ tràm 3m | cây | 8000 | 0 | 0 | 1899-12-31 | [9 empty] | 10 |  | 8000 | 1672.2
CONG 1 |  | Cong D1000x1000mm | cái | 300000 | 0 | 0 | 1899-12-31 | [9 empty] | 5 |  | 300000 | 1672.2
CONG 2 |  | Cong D1000x400mm | cái | 150000 | 0 | 0 | 1899-12-31 | [9 empty] | 5 |  | 150000 | 1672.2
CT5 |  | Cừ tràm 5m | cây | 12000 | 0 | 0 | 1899-12-31 | [9 empty] | 15 |  | 12000 | 2787
MONGTB |  | Móng đặt tủ bù (0,2x0,2x0,4)x4 móng | Trọn bộ | 100000 | 0 | 0 | 1899-12-31 | [9 empty] | 25 |  | 100000
M11 |  | Cáp đồng trần M11mm2 | kg | 159100 | 0 | 0 | 1899-12-31 | [9 empty] | 1 |  | 159100
M22 |  | Cáp đồng trần M22mm2 | kg | 157900 | 0 | 0 | 1899-12-31 | [9 empty] | 1 |  | 157900
M25 | 0 | Cáp đồng trần M25mm2 | kg | 255500 | 0 | 0 | 2019-06-20 | [9 empty] | 1 |  | 186600 | 0 | 0
M38 |  | Cáp đồng trần M38mm2 | kg | 222300 | 0 | 0 | 1899-12-31 | [9 empty] | 1 |  | 222300
MTBU |  | Bộ móng tủ bù 0,2x0,2x0,4x4móng | trọn bộ | 100000 | 0 | 0 | 1899-12-31 | [9 empty] | 25 |  | 100000
M50 |  | Cáp đồng trần M50mm2 | kg | 222300 | 0 | 0 | 1899-12-31 | [9 empty] | 1 |  | 222300
XLPE22 |  | Cáp 24KV C/XLPE/PVC 22mm2 | mét | 84200 | 0 | 0 | 1899-12-31 | [9 empty] | 0.67 |  | 84200
XLPE25 | 0 | Cáp 24KV C/XLPE/PVC 25mm2 | mét | 57600 | 0 | 0 | 2019-06-20 | [9 empty] | 0.71 |  | 96300 | 0 | 0
XLPE35 |  | Cáp 24KV C/XLPE/PVC 35mm2 | mét | 67300 | 0 | 0 | 1899-12-31 | [9 empty] | 0.85 |  | 67300
XLPE50 |  | Cáp 24KV C/XLPE/PVC 50mm2 | mét | 91500 | 0 | 0 | 1899-12-31 | [9 empty] | 1.005 |  | 91500
XLPE70 |  | Cáp 24KV C/XLPE/PVC 70mm2 | mét | 121900 | 0 | 0 | 1899-12-31 | [9 empty] | 1.25 |  | 121900
XLPE95 |  | Cáp 24KV C/XLPE/PVC 95mm2 | mét | 163800 | 0 | 0 | 1899-12-31 | [9 empty] | 1.55 |  | 163800
XLPE120 |  | Cáp 24KV C/XLPE/PVC 120mm2 | mét | 198900 | 0 | 0 | 1899-12-31 | [9 empty] | 1.81 |  | 198900
XLPE150 |  | Cáp 24KV C/XLPE/PVC 150mm2 | mét | 257400 | 0 | 0 | 1899-12-31 | [9 empty] | 2.2 |  | 257400
XLPE185 |  | Cáp 24KV C/XLPE/PVC 185mm2 | mét | 305700 | 0 | 0 | 1899-12-31 | [9 empty] | 2.54 |  | 305700
XLPE240 |  | Cáp 24KV C/XLPE/PVC 240mm2 | mét | 397300 | 0 | 0 | 1899-12-31 | [9 empty] | 3.167 |  | 397300
XLPE250 |  | Cáp 24KV C/XLPE/PVC 250mm2 | mét | 437030 | 0 | 0 | 1899-12-31 | [9 empty] | 3.35 |  | 437030
XLPE25A |  | Cáp 24KV A/XLPE/PVC 25mm2 | mét | 18230 | 0 | 0 | 1899-12-31 | [9 empty] | 0.3 |  | 18230
XLPE35A |  | Cáp 24KV A/XLPE/PVC 35mm2 | mét | 21300 | 0 | 0 | 1899-12-31 | [9 empty] | 0.4 |  | 21300
XLPE50AC | 150 | Cáp 24KV AC/XLPE/PVC 50mm2 | mét | 57600 | 0 | 0 | 2019-06-20 | [9 empty] | 0.5 |  | 61100 | 0 | 0
XLPE70AC |  | Cáp 24KV AC/XLPE/PVC 70mm2 | mét | 68000 | 0 | 0 | 2015-11-04 | [9 empty] | 0.5 |  | 68000
XLPE95AC |  | Cáp 24KV AC/XLPE/PVC 95mm2 | mét | 83900 | 0 | 0 | 2015-11-04 | [9 empty] | 0.91 |  | 83900
XLPE120AC |  | Cáp 24KV AC/XLPE/PVC 120mm2 | mét | 98300 | 0 | 0 | 2015-11-04 | [9 empty] | 0.5 |  | 98300
XLPE150AC |  | Cáp 24KV AC/XLPE/PVC 150mm2 | mét | 110600 | 0 | 0 | 2015-11-04 | [9 empty] | 0.5 |  | 110600
XLPE185AC |  | Cáp 24KV AC/XLPE/PVC 185mm2 | mét | 129100 | 0 | 0 | 2015-11-04 | [9 empty] | 0.91 |  | 129100
XLPE240AC |  | Cáp 24KV AC/XLPE/PVC 240mm2 | mét | 154900 | 0 | 0 | 2015-11-04 | [9 empty] | 0.5 |  | 154900
XLPE211HT |  | Cáp C/XLPE/PVC -0.6/1kV-2x11mm2 | mét | 37900 | 0 | 0 | 1899-12-31 | [9 empty] | 0.38 |  | 37900
XLPE216HT |  | Cáp C/XLPE/PVC -0.6/1kV-2x16mm2 | mét | 52900 | 0 | 0 | 1899-12-31 | [9 empty] | 0.45 |  | 52900
XLPE316HT |  | Cáp C/XLPE/PVC -0.6/1kV-3x16mm2 | mét | 76400 | 0 | 0 | 1899-12-31 | [9 empty] | 0.62 |  | 76400
XLPE350HT |  | Cáp C/XLPE/PVC -0.6/1kV-3x50mm2 | mét | 224100 | 0 | 0 | 1899-12-31 | [9 empty] | 2.1 |  | 224100
XLPE416HT |  | Cáp C/XLPE/PVC -0.6/1kV-4x16mm2 | mét | 100400 | 0 | 0 | 1899-12-31 | [9 empty] | 0.815 |  | 100400
XLPE316+10HT |  | Cáp C/XLPE/PVC -0.6/1kV-3x16+10mm2 | mét | 92700 | 0 | 0 | 1899-12-31 | [9 empty] | 1.2 |  | 92700
XLPE350+35HT |  | Cáp C/XLPE/PVC -0.6/1kV-3x50+35mm2 | mét | 277800 | 0 | 0 | 1899-12-31 | [9 empty] | 1.8 |  | 277800
XLPE370+50HT |  | Cáp C/XLPE/PVC -0.6/1kV-3x70+50mm2 | mét | 386800 | 0 | 0 | 1899-12-31 | [9 empty] | 3.888 |  | 386800
XLPE395+50HT |  | Cáp C/XLPE/PVC -0.6/1kV-3x95+50mm2 | mét | 506600 | 0 | 0 | 1899-12-31 | [9 empty] | 3.742 |  | 506600
XLPE3120+70HT |  | Cáp C/XLPE/PVC -0.6/1kV-3x120+70mm2 | mét | 634200 | 0 | 0 | 1899-12-31 | [9 empty] | 4.69 |  | 634200
XLPE3150+95HT |  | Cáp C/XLPE/PVC -0.6/1kV-3x150+95mm2 | mét | 842000 | 0 | 0 | 1899-12-31 | [9 empty] | 5.5 |  | 842000
XLPE3185+120HT |  | Cáp C/XLPE/PVC -0.6/1kV-3x185+120mm2 | mét | 1012700 | 0 | 0 | 1899-12-31 | [9 empty] | 7.5 |  | 1012700
XLPE350+35DHT |  | Cáp C/XLPE/DSTA/PVC -0.6/1kV-3x50+35mm2 | mét | 306300 | 0 | 0 | 1899-12-31 | [9 empty] | 2.54 |  | 306300
XLPE325D |  | Cáp 24kV C/XLPE/DSTA/PVC3x25 | mét | 274500 | 0 | 0 | 1899-12-31 | [9 empty] | 4.2 |  | 274500
XLPE350D |  | Cáp 24kV C/XLPE/DSTA/PVC3x50 | mét | 734700 | 0 | 0 | 2018-09-16 | [9 empty] | 5.39 |  | 454500
XLPE370D |  | Cáp 24kV C/XLPE/DSTA/PVC3x70mm2 | mét | 512600 | 0 | 0 | 1899-12-31 | [9 empty] | 6.287 |  | 512600
XLPE395D |  | Cáp 24kV C/XLPE/DSTA/PVC3x95mm2 | mét | 651200 | 0 | 0 | 1899-12-31 | [9 empty] | 7.4 |  | 651200
XLPE3120D |  | Cáp 24kV C/XLPE/DSTA/PVC3x120mm2 | mét | 765800 | 0 | 0 | 1899-12-31 | [9 empty] | 8.36 |  | 765800
XLPE3150D |  | Cáp 24kV C/XLPE/DSTA/PVC3x150mm2 | mét | 956600 | 0 | 0 | 1899-12-31 | [9 empty] | 9.84 |  | 956600
XLPE3185D |  | Cáp 24kV C/XLPE/DSTA/PVC3x185mm2 | mét | 1134500 | 0 | 0 | 1899-12-31 | [9 empty] | 11.2 |  | 1134500
XLPE3240D |  | Cáp 24kV C/XLPE/DSTA/PVC3x240mm2 | mét | 1429300 | 0 | 0 | 1899-12-31 | [9 empty] | 13.8 |  | 1429300
XLPE4120D |  | Cáp 0,4/1kV C/XLPE/DSTA/PVC4x120mm2 | mét | 1064000 | 0 | 0 | 20/05/2017 | [9 empty] | 13.8 |  | 1429300
XLPE200HT |  | Cáp 0,6/1KV C/XLPE/PVC 200mm2 | mét | 289900 | 0 | 0 | 1899-12-31 | [9 empty] | 2.528 |  | 289900
XLPE240HT |  | Cáp 0,6/1KV C/XLPE/PVC 240mm2 | mét | 358100 | 0 | 0 | 1899-12-31 | [9 empty] | 2.528 |  | 358100
XLPE250HT |  | Cáp 0,6/1KV C/XLPE/PVC 250mm2 | mét | 373700 | 0 | 0 | 1899-12-31 | [9 empty] | 2.634 |  | 373700
XLPE300HT |  | Cáp 0,6/1KV C/XLPE/PVC 300mm2 | mét | 447700 | 0 | 0 | 1899-12-31 | [9 empty] | 3.1 |  | 447700
ACKP35 |  | Cáp nhôm lõi thép ACKP-35/6,2 | kg | 35300 | 0 | 0 | 1899-12-31 | [9 empty] | 1 |  | 35300
ACKP50 |  | Cáp nhôm lõi thép ACKP-50/8 | kg | 35300 | 0 | 0 | 1899-12-31 | [9 empty] | 1 |  | 35300
ACKP70 |  | Cáp nhôm lõi thép ACKP-70/11 | kg | 35000 | 0 | 0 | 1899-12-31 | [9 empty] | 1 |  | 35000
ACKP95 |  | Cáp nhôm lõi thép ACKP-95/16 | kg | 35000 | 0 | 0 | 1899-12-31 | [9 empty] | 1 |  | 35000
ACKP120 |  | Cáp nhôm lõi thép ACKP-120/19 | kg | 35700 | 0 | 0 | 1899-12-31 | [9 empty] | 1 |  | 35700
ACKP150 |  | Cáp nhôm lõi thép ACKP-150/24 | kg | 35700 | 0 | 0 | 1899-12-31 | [9 empty] | 1 |  | 35700
ACKP185 |  | Cáp nhôm lõi thép ACKP-185/29 | kg | 35700 | 0 | 0 | 1899-12-31 | [9 empty] | 1 |  | 35700
ACKP240 |  | Cáp nhôm lõi thép ACKP-240/32 | kg | 35700 | 0 | 0 | 1899-12-31 | [9 empty] | 1 |  | 35700
ACXV50 |  | Cáp nhôm lõi thép bọc 24KV AC/XLPE/PVC50 mm2 | mét | 43500 | 0 | 0 | 1899-12-31 | [9 empty] | 1 |  | 43500
ACXV150 |  | Cáp nhôm lõi thép bọc 24KV AC/XLPE/PVC150/19 mm2 | mét | 80500 | 0 | 0 | 1899-12-31 | [9 empty] | 1.005 |  | 80500
AC35 |  | Cáp nhôm lõi thép AC-35/6,2 | kg | 54000 | 0 | 0 | 1899-12-31 | [9 empty] | 2.5 |  | 54000
AC50 |  | Cáp nhôm lõi thép AC-50/8 | kg | 60400 | 0 | 0 | 20/03/2017 | [9 empty] | 1 |  | 60200 | 0 | 0
AC70 |  | Cáp nhôm lõi thép AC-70/11 | kg | 71000 | 0 | 0 | 2015-11-04 | [9 empty] | 1 |  | 71000
AC95 |  | Cáp nhôm lõi thép AC-95/16 | kg | 73200 | 0 | 0 | 2015-11-04 | [9 empty] | 1 |  | 73200
AC120 |  | Cáp nhôm lõi thép AC-120/19 | kg | 73200 | 0 | 0 | 2015-11-04 | [9 empty] | 1 |  | 73200
AC150 |  | Cáp nhôm lõi thép AC-150/24 | kg | 73200 | 0 | 0 | 2015-11-04 | [9 empty] | 1 |  | 73200
AC185 |  | Cáp nhôm lõi thép AC-185/29 | kg | 73200 | 0 | 0 | 2015-11-04 | [9 empty] | 1 |  | 73200
AC240 |  | Cáp nhôm lõi thép AC-240/39 | kg | 73200 | 0 | 0 | 2015-11-04 | [9 empty] | 1 |  | 73200
AV35 |  | Cáp nhôm bọc AV35 | mét | 7390 | 0 | 0 | 1899-12-31 | [9 empty] | 0.174 |  | 7390
AV50 |  | Cáp nhôm bọc AV50 | mét | 10520 | 0 | 0 | 1899-12-31 | [9 empty] | 0.229 |  | 10520
AV70 |  | Cáp nhôm bọc AV70 | mét | 14240 | 0 | 0 | 1899-12-31 | [9 empty] | 0.303 |  | 14240
AV95 |  | Cáp nhôm bọc AV95 | mét | 19460 | 0 | 0 | 1899-12-31 | [9 empty] | 0.394 |  | 19460
AV120 |  | Cáp nhôm bọc AV120 | mét | 23400 | 0 | 0 | 1899-12-31 | [9 empty] | 0.486 |  | 23400
AV150 |  | Cáp nhôm bọc AV150 | mét | 31100 | 0 | 0 | 1899-12-31 | [9 empty] | 0.596 |  | 31100
AV185 |  | Cáp nhôm bọc AV185 | mét | 37300 | 0 | 0 | 1899-12-31 | [9 empty] | 0.725 |  | 37300
AV240 |  | Cáp nhôm bọc AV240 | mét | 48600 | 0 | 0 | 1899-12-31 | [9 empty] | 0.927 |  | 48600
AV300 |  | Cáp nhôm bọc AV300 | mét | 60700 | 0 | 0 | 1899-12-31 | [9 empty] | 1.147 |  | 60700
ABC2X16 |  | Cáp nhôm ABC 2x16mm2 | mét | 13650 | 0 | 0 | 2015-11-04 | [9 empty] | 0.175 |  | 13650 |  |  | 35 | 0.174
ABC2X25 |  | Cáp nhôm ABC 2x25mm2 | mét | 18320 | 0 | 0 | 2015-11-04 | [9 empty] | 0.3 |  | 18320
ABC3X16 |  | Cáp nhôm ABC 3x16mm2 | mét | 19700 | 0 | 0 | 2015-11-04 | [9 empty] | 0.35 |  | 19700
ABC3X25 |  | Cáp nhôm ABC 3x25mm2 | mét | 26700 | 0 | 0 | 2015-11-04 | [9 empty] | 0.4 |  | 26700
ABC4X50 |  | Cáp nhôm ABC 4x50mm2 | mét | 67400 | 0 | 0 | 2015-11-04 | [9 empty] | 1.1 |  | 67400
ABC3X50 |  | Cáp nhôm ABC 3x50mm2 | mét | 50900 | 0 | 0 | 2015-11-04 | [9 empty] | 0.62 |  | 50900
ABC4X70 |  | Cáp nhôm ABC 4x70mm2 | mét | 94300 | 0 | 0 | 2015-11-04 | [9 empty] | 1.005 |  | 94300
ABC3X70 |  | Cáp nhôm ABC 3x70mm2 | mét | 70300 | 0 | 0 | 2015-11-04 | [9 empty] | 0.927 |  | 70300
ABC4X95 |  | Cáp nhôm ABC 4x95mm2 | mét | 126000 | 0 | 0 | 2015-11-04 | [9 empty] | 1.5 |  | 126000 | 0 | 0 | 300 | 1.147
ABC3X95 |  | Cáp nhôm ABC 3x95mm2 | mét | 95100 | 0 | 0 | 2015-11-04 | [9 empty] | 1.1 |  | 95100
ABC4X120 | 20 | Cáp nhôm ABC 4x120mm2 | mét | 162000 | 0 | 0 | 2019-06-20 | [9 empty] | 1.4 |  | 138600 | 0 | 0
ABC4X150 |  | Cáp nhôm ABC 4x150mm2 | mét | 195300 | 0 | 0 | 2015-11-04 | [9 empty] | 1.8 |  | 195300
ABC3X120 |  | Cáp nhôm ABC 3x120mm2 | mét | 92000 | 0 | 0 | 20/03/2017 | [9 empty] | 1.3 |  | 119400
ABC3X150 |  | Cáp nhôm ABC 3x150mm2 | mét | 147300 | 0 | 0 | 2015-11-04 | [9 empty] | 1.45 |  | 147300
ABC2X150 |  | Cáp nhôm ABC 2x150mm2 | mét | 87300 | 0 | 0 | 2016-06-04 | [9 empty] | 1.2 |  | 87300 | 0 | 0
CVV2X2,5 | 0 | Cát vàng | m3 | 390000 | 0 | 0 | 2019-06-20 | [9 empty] | 0.1 |  | 10740 | 433
CVV316 |  | Cáp CVV 3x16mm2 | mét | 76000 | 0 | 0 | 1899-12-31 | [9 empty] | 0.3 |  | 76000 | 433
CVV4X2,5 | 0 | Cáp CVV 4x2,5mm2 | mét | 30000 | 0 | 0 | 20/03/2017 | [9 empty] | 0.25 |  | 29100 | 433
CVV4X4 | 0 | Cáp CVV 4x4mm2 | mét | 30000 | 0 | 0 | 20/03/2017 | [9 empty] | 0.25 |  | 29100 | 433
CV2,5 |  | Cáp đồng mềm CV2,5 | mét | 4190 | 0 | 0 | 1899-12-31 | [9 empty] | 0.1 |  | 4190 | 1854
CV11 |  | Cáp đồng bọc CV11 | mét | 17000 | 0 | 0 | 1899-12-31 | [9 empty] | 0.1 |  | 17000 | 1854
CV16 |  | Cáp đồng bọc CV11 | mét | 17000 | 0 | 0 | 1899-12-31 | [9 empty] | 0.1 |  | 17000 | 1854
CV22 |  | Cáp đồng bọc CV22 | mét | 24300 | 0 | 0 | 1899-12-31 | [9 empty] | 0.1 |  | 24300 | 1854
M5M |  | Dây đồng trần mềm dẹt | mét | 5000 | 0 | 0 | 1899-12-31 | [9 empty] | 0.1 |  | 5000
CV25 | 0 | Cáp đồng bọc CV25 | mét | 48800 | 0 | 0 | 20/03/2017 | [9 empty] | 0.165 |  | 53900 | 0 | 0
CV35 |  | Cáp đồng bọc CV35 | mét | 74300 | 0 | 0 | 2015-11-04 | [9 empty] | 0.174 |  | 74300
CV50 | 0 | Cáp đồng bọc CV50 | mét | 91800 | 0 | 0 | 20/03/2017 | [9 empty] | 0.229 |  | 88400 | 0 | 0
CV70 | 0 | Cáp đồng bọc CV70 | mét | 131100 | 0 | 0 | 20/03/2017 | [9 empty] | 0.303 |  | 123600 | 0 | 0
CV95 | 0 | Cáp đồng bọc CV95 | mét | 181500 | 0 | 0 | 20/03/2017 | [9 empty] | 0.394 |  | 200500 | 0 | 0
CV120 | 0 | Cáp đồng bọc CV120 | mét | 236300 | 0 | 0 | 20/03/2017 | [9 empty] | 0.486 |  | 216800 | 0 | 0
CV150 | 0 | Cáp đồng bọc CV150 | mét | 281900 | 0 | 0 | 20/03/2017 | [9 empty] | 0.596 |  | 326500
CV185 | 0 | Cáp đồng bọc CV185 | mét | 352100 | 0 | 0 | 20/03/2017 | [9 empty] | 0.725 |  | 391500
CV200 |  | Cáp đồng bọc CV200 | mét | 514200 | 0 | 0 | 2015-11-04 | [9 empty] | 0.927 |  | 514200
CV240 |  | Cáp đồng bọc CV240 | mét | 514200 | 0 | 0 | 2015-11-04 | [9 empty] | 1.147 |  | 514200
CV250 |  | Cáp đồng bọc CV250 | mét | 514200 | 0 | 0 | 2015-11-04 | [9 empty] | 1.15 |  | 514200
CV300 |  | Cáp đồng bọc CV300 | mét | 644300 | 0 | 0 | 2015-11-04 | [9 empty] | 1.35 |  | 644300
CV400 |  | Cáp đồng bọc CV400 | mét | 850600 | 0 | 0 | 2015-11-04 | [9 empty] | 1.5 |  | 850600
ACV35 |  | Cáp nhôm lõi thép ACV35 | mét | 530 | 0 | 0 | 1899-12-31 | [9 empty] | 0.229 |  | 530
ACV50 |  | Cáp nhôm lõi thép ACV50 | mét | 6660 | 0 | 0 | 1899-12-31 | [9 empty] | 0.303 |  | 6660
ACV70 |  | Cáp nhôm lõi thép ACV70 | mét | 9230 | 0 | 0 | 1899-12-31 | [9 empty] | 0.394 |  | 9230
ACV95 |  | Cáp nhôm lõi thép ACV95 | mét | 12650 | 0 | 0 | 1899-12-31 | [9 empty] | 0.486 |  | 12650
ACV120 |  | Cáp nhôm lõi thép ACV120 | mét | 15740 | 0 | 0 | 1899-12-31 | [9 empty] | 0.596 |  | 15740
ACV150 |  | Cáp nhôm lõi thép ACV150 | mét | 18770 | 0 | 0 | 1899-12-31 | [9 empty] | 0.725 |  | 18770
ACV185 |  | Cáp nhôm lõi thép ACV185 | mét | 23340 | 0 | 0 | 1899-12-31 | [9 empty] | 0.927 |  | 23340
ACV240 |  | Cáp nhôm lõi thép ACV240 | mét | 29750 | 0 | 0 | 1899-12-31 | [9 empty] | 1.2 |  | 29750
A35 |  | Cáp nhôm A-35 | kg | 93900 | 0 | 0 | 2015-11-04 | [9 empty] | 1 |  | 93900
A50 |  | Cáp nhôm A-50 | kg | 93900 | 0 | 0 | 2015-11-04 | [9 empty] | 1 |  | 93900
A70 |  | Cáp nhôm A-70 | kg | 89300 | 0 | 0 | 2015-11-04 | [9 empty] | 1 |  | 89300
A95 |  | Cáp nhôm A-95 | kg | 89300 | 0 | 0 | 2015-11-04 | [9 empty] | 1 |  | 89300
A120 |  | Cáp nhôm A-120 | kg | 89300 | 0 | 0 | 2015-11-04 | [9 empty] | 1 |  | 89300
A150 |  | Cáp nhôm A-150 | kg | 89300 | 0 | 0 | 2015-11-04 | [9 empty] | 1 |  | 89300
A185 |  | Cáp nhôm A-185 | kg | 89300 | 0 | 0 | 2015-11-04 | [9 empty] | 1 |  | 89300
A240 |  | Cáp nhôm A-240 | kg | 89300 | 0 | 0 | 2015-11-04 | [9 empty] | 1 |  | 89300
C3/8 | 0 | Cáp thép 3/8" | kg | 42000 | 0 | 0 | 2019-06-20 | [9 empty] | 1 |  | 32000 | 0 | 0
C5/8 | 0 | Cáp thép 5/8" (15m/bộ) | kg | 42000 | 0 | 0 | 2019-06-20 | [9 empty] | 1 |  | 37710
CSDI | 0 | Chân sứ đỉnh thẳng dài 870x4mm | cái | 118000 | 0 | 0 | 20/03/2017 | [9 empty] | 5 |  | 110000 | 0 | 0
CSDG | 0 | Chân sứ đỉnh đỡ góc dài 870x4mm | cái | 120000 | 0 | 0 | 20/03/2017 | [9 empty] | 5 |  | 132000 | 0 | 0
CSD | 0 | Chân sứ đứng D20 | cái | 56000 | 0 | 0 | 20/03/2017 | [9 empty] | 3 |  | 56000 | 0 | 0
DAYA |  | Dây nhôm buộc | kg | 32000 | 0 | 0 | 1899-12-31 | [9 empty] | 1 |  | 32000
DAYPOL150 |  | Dây buộc cổ sứ phi kim cỡ 150mm2 | cái | 330000 | 0 | 0 | 1899-12-31 | [9 empty] | 1 |  | 32000
DAYPOL50 |  | Dây buộc cổ sứ phi kim cỡ 50mm2 (đỡ thẳng) | cái | 247250 | 0 | 0 | 1899-12-31 | [9 empty] | 1 |  | 32000
DAYPOL50G |  | Dây buộc cổ sứ phi kim cỡ 50mm2 (đỡ góc) | cái | 258750 | 0 | 0 | 1899-12-31 | [9 empty] | 1 |  | 32000
GDFCO |  | Giá chữ "T" lắp FCO, LA (V63x63x6) | bộ | 96000 | 0 | 0 | 1899-12-31 | [9 empty] | 3 |  | 96000 | 26505
GUFCO |  | Giá U 80x600 lắp FCO | bộ | 55000 | 0 | 0 | 1899-12-31 | [9 empty] | 3 |  | 55000 | 26505
GIATFCO |  | Giá chữ "T" lắp FCO, LA (V50x50x5) | cái | 28941 | 0 | 0 | 1899-12-31 | [9 empty] | 3 |  | 28941 | 26505
GIANOI1600 |  | Giá nới + Thanh cái tủ CB | bộ | 0 | 0 | 0 | 1899-12-31 | [11 empty] | 0 | 0 | 0
GIANOI2500 |  | Giá nới + Thanh cái tủ CB | bộ | 22313720 | 0 | 0 | 1899-12-31 | [9 empty] | 1 |  | 22313720
GIANOICB |  | Giá nới + Thanh cái tủ CB | bộ | 200000 | 0 | 0 | 1899-12-31 | [9 empty] | 1 |  | 200000
GCST |  | Gia công sắt thép | kg | 2500 | 0 | 0 | 1899-12-31 | [9 empty] | 1 |  | 2500
G | 0 | Vật liệu dựng trụ | trụ |  | 0 | 0 | 20/03/2017 | [11 empty] | 17400 | 0 | 0
K3B | 0 | Kẹp cáp chằng 3 boulon (B46x130) | cái | 40000 | 0 | 0 | 20/03/2017 | [9 empty] | 0.2 |  | 42000 | 0 | 0
CTD |  | Cọc tiếp đất φ16 - 2,4m | cọc | 248000 | 0 | 0 | 1899-12-31 | [9 empty] | 3.8 |  | 248000
CTD+K | 0 | Cọc tiếp đất φ 16- 2,4m + kẹp cọc | bộ | 135000 | 0 | 0 | 2019-06-20 | [9 empty] | 3.8 |  | 112000 | 0 | 0
K-CU |  | Kẹp cọc tiếp đất Cu | cái | 2600 | 0 | 0 | 1899-12-31 | [9 empty] | 0.1 |  | 2600
K-FE |  | Kẹp cọc tiếp đất Fe | cái | 8400 | 0 | 0 | 1899-12-31 | [9 empty] | 0.1 |  | 8400
K35 |  | Kẹp 2 rãnh (APC) cỡ dây 35mm2 | cái | 6400 | 0 | 0 | 1899-12-31 | [9 empty] | 0.2 |  | 6400
K50 |  | Kẹp 2 rãnh (APC) cỡ dây 50mm2 | cái | 6400 | 0 | 0 | 1899-12-31 | [9 empty] | 0.2 |  | 6400
K70 |  | Kẹp 2 rãnh (APC) cỡ dây 70mm2 | cái | 6400 | 0 | 0 | 1899-12-31 | [9 empty] | 0.2 |  | 6400
K95 |  | Kẹp 2 rãnh (APC) cỡ dây 95mm2 | cái | 10600 | 0 | 0 | 1899-12-31 | [9 empty] | 0.2 |  | 10600
K120 |  | Kẹp 2 rãnh (APC) cỡ dây 120mm2 | cái | 16000 | 0 | 0 | 1899-12-31 | [9 empty] | 0.2 |  | 16000
K150 |  | Kẹp 2 rãnh (APC) cỡ dây 150mm2 | cái | 16000 | 0 | 0 | 1899-12-31 | [9 empty] | 0.2 |  | 16000
K185 |  | Kẹp 2 rãnh (APC) cỡ dây 185mm2 | cái | 19100 | 0 | 0 | 1899-12-31 | [9 empty] | 0.2 |  | 19100
K240 |  | Kẹp 2 rãnh (APC) cỡ dây 240 mm2 | cái | 19100 | 0 | 0 | 1899-12-31 | [9 empty] | 0.2 |  | 19100
KTREO211 |  | Kẹp treo cáp ABC2x11mm2 | cái | 27000 | 0 | 0 | 2015-11-04 | [9 empty] | 0.2 |  | 27000
KTREO11 |  | Kẹp treo cáp ABC4x11mm2 | cái | 27000 | 0 | 0 | 2015-11-04 | [9 empty] | 0.2 |  | 27000
KTREO22 |  | Kẹp treo cáp ABC4x22mm2 | cái | 27000 | 0 | 0 | 2015-11-04 | [9 empty] | 0.2 |  | 27000
KTREO35 |  | Kẹp treo cáp ABC4x35mm2 | cái | 27000 | 0 | 0 | 2015-11-04 | [9 empty] | 0.2 |  | 27000
KTREO50 |  | Kẹp treo cáp ABC4x50mm2 | cái | 27000 | 0 | 0 | 2015-11-04 | [9 empty] | 0.2 |  | 27000
KTREO70 |  | Kẹp treo cáp ABC4x70mm2 | cái | 27000 | 0 | 0 | 2015-11-04 | [9 empty] | 0.2 |  | 27000
KTREO95 |  | Kẹp treo cáp ABC4x95mm2 | cái | 27000 | 0 | 0 | 2015-11-04 | [9 empty] | 0.2 |  | 27000
KTREO120 |  | Kẹp treo cáp ABC4x120mm2 | cái | 29000 | 0 | 0 | 2015-11-04 | [9 empty] | 0.2 |  | 29000
KTREO150 |  | Kẹp treo cáp ABC4x150mm2 | cái | 29000 | 0 | 0 | 2015-11-04 | [9 empty] | 0.2 |  | 29000
MTREOA | 0 | Móc treo chữ A | cái | 37000 | 0 | 0 | 20/03/2017 | [9 empty] | 0.5 |  | 38000 | 0 | 0
MOCDUNG |  | Móc dừng | cái | 11400 | 0 | 0 | 1899-12-31 | [9 empty] | 1 |  | 11400
MTREO | 0 | Móc đơn treo cáp | cái | 34000 | 0 | 0 | 20/03/2017 | [9 empty] | 0.2 |  | 27000 | 0 | 0
KNGUNG211 | D4.6204 | Kẹp ngừng cáp ABC2x11mm2 | cái | 50000 | 147234 | 0 | 20/03/2017 | N2.35 | 0.6 | [7 empty] | 1 |  | 50000
KNGUNG11 | D4.6204 | Kẹp ngừng cáp ABC4x11mm2 | cái | 50000 | 147234 | 0 | 20/03/2017 | N2.35 | 0.6 | [7 empty] | 1 |  | 50000
KNGUNG22 | D4.6204 | Kẹp ngừng cáp ABC4x22mm2 | cái | 50000 | 147234 | 0 | 20/03/2017 | N2.35 | 0.6 | [7 empty] | 1 |  | 50000
KNGUNG35 | D4.6204 | Kẹp ngừng cáp ABC4x35mm2 | cái | 50000 | 147234 | 0 | 20/03/2017 | N2.35 | 0.6 | [7 empty] | 1 |  | 50000
KNGUNG50 | D4.6204 | Kẹp ngừng cáp ABC4x50mm2 | cái | 50000 | 147234 | 0 | 20/03/2017 | N2.35 | 0.6 | [7 empty] | 1 |  | 50000
KNGUNG70 | D4.6204 | Kẹp ngừng cáp ABC4x70mm2 | cái | 50000 | 176680.8 | 0 | 20/03/2017 | N2.35 | 0.72 | [7 empty] | 1 |  | 50000
KNGUNG95 | D4.6205 | Kẹp ngừng cáp ABC4x95mm2 | cái | 50000 | 176680.8 | 0 | 20/03/2017 | N2.35 | 0.72 | [7 empty] | 1 |  | 50000 | 0 | 0
KNGUNG120 | D4.6205 | Kẹp ngừng cáp ABC4x120mm2 | cái | 79000 | 176680.8 | 0 | 20/03/2017 | N2.35 | 0.72 | [7 empty] | 1 |  | 74000
KNGUNG150 | D4.6205 | Kẹp ngừng cáp ABC4x150mm2 | cái | 74000 | 176680.8 | 0 | 20/03/2017 | N2.35 | 0.72 | [7 empty] | 1 |  | 74000 | 0 | 0
HOPCAP240 |  | Hộp nối cáp ngầm 24kV 3x240mm2 | cái | 5000000 | 0 | 0 | 1899-12-31 | [9 empty] | 5 |  | 5000000
HOPCAP185 |  | Hộp nối cáp ngầm 24kV 3x185mm2 | cái | 5000000 | 0 | 0 | 1899-12-31 | [9 empty] | 5 |  | 5000000
HOPCAP150 |  | Hộp nối cáp ngầm 24kV 3x150mm2 | cái | 5000000 | 0 | 0 | 1899-12-31 | [9 empty] | 5 |  | 5000000
HOPCAP120 |  | Hộp nối cáp ngầm 24kV 3x120mm2 | cái | 5000000 | 0 | 0 | 1899-12-31 | [9 empty] | 5 |  | 5000000
HOPCAP95 |  | Hộp nối cáp ngầm 24kV 3x95mm2 | cái | 5000000 | 0 | 0 | 1899-12-31 | [9 empty] | 5 |  | 5000000
HOPCAP70 |  | Hộp nối cáp ngầm 24kV 3x70mm2 | cái | 5000000 | 0 | 0 | 1899-12-31 | [9 empty] | 5 |  | 5000000
HOPCAP50 |  | Hộp nối cáp ngầm 24kV 3x50mm2 | cái | 5000000 | 0 | 0 | 1899-12-31 | [9 empty] | 5 |  | 5000000
HOP9C | 11.03.204 | Hộp phân phối trực tiếp 9KH | cái | 315000 | 138988.896 | 0 | 1899-12-31 | N2.35 | 0.944 | 0.6 | [6 empty] | 2 |  | 520000
HOP6C | 11.03.204 | Hộp phân phối trực tiếp 6KH | cái | 305000 | 138988.896 | 0 | 20/03/2017 | N2.35 | 0.944 | 0.6 | [6 empty] | 2 |  | 351000 | 73646 | 0
HOPMCCB | 11.03.204 | Hộp MCCB phân đoạn | cái | 390000 | 347472.24 | 0 | 20/03/2017 | N2.35 | 1.416 | [7 empty] | 2 |  | 600000 | 73646
BTNN |  | Bêtông nhựa nóng hạt thô | m3 | 732001.6 | 0 | 0 | 1899-12-31 | [9 empty] | 1000 |  | 732001.6
BTNN MIN |  | Bêtông nhựa nóng hạt mịn | m3 | 742000.6 | 0 | 0 | 1899-12-31 | [9 empty] | 1000 |  | 742000.6
BTNN-TL | ED.2005 | Tái lập bêtông nhựa nóng hạt thô 7mm | m2 |  | 0 | 0 | 1899-12-31 | [12 empty] | 338.22 | 1269.1
BTNN-TL MIN | ED.3001 | Tái lập bêtông nhựa nóng hạt mịn 3mm | m2 |  | 0 | 0 | 1899-12-31 | [12 empty] | 150.7 | 855.17
BT | 04.9001 | Bitum | m2 | 5849 | 0 | 0 | 1899-12-31 | [9 empty] | 100 |  | 5849 | 1083.8
BIT150 | 0 | Nắp bịt đầu cáp ABC150mm2 | cái | 3000 | 0 | 0 | 2016-06-04 | [9 empty] | 0.1 |  | 3000 | 0 | 0
BIT120 | 0 | Trụ BTLT 12m F540 dự ứng lực | trụ | 5950000 | 0 | 0 | 2018-02-20 | [9 empty] | 0.1 |  | 1600
BIT95 | 0 | Nắp bịt đầu cáp ABC95mm2 | cái | 3900 | 0 | 0 | 20/03/2017 | [9 empty] | 0.1 |  | 3500 | 0 | 0
BIT70 |  | Nắp bịt đầu cáp ABC70mm2 | cái | 1600 | 0 | 0 | 1899-12-31 | [9 empty] | 0.1 |  | 1600
BIT50 |  | Nắp bịt đầu cáp ABC50mm2 | cái | 1600 | 0 | 0 | 1899-12-31 | [9 empty] | 0.1 |  | 1600
KE25 | D3.4011 | Kẹp ép cỡ dây 25mm2 | cái | 14000 | 259648.56 | 4712.56 | 20/03/2017 | N2.50 | 0.93 | [5 empty] | 0.08 |  | 0.2 |  | 14000
KE35 | D3.4011 | Kẹp ép WR cỡ dây 35mm2 | cái | 14000 | 259648.56 | 4712.56 | 20/03/2017 | N2.50 | 0.93 | [5 empty] | 0.08 |  | 0.2 |  | 14000
KE50 | D3.4011 | Kẹp ép WR cỡ dây 50mm2 | cái | 13000 | 259648.56 | 4712.56 | 20/03/2017 | N2.50 | 0.93 | [5 empty] | 0.08 |  | 0.2 |  | 13000 | 0 | 0
KE70 | D3.4011 | Kẹp ép WR cỡ dây 70mm2 | cái | 14000 | 259648.56 | 4712.56 | 20/03/2017 | N2.50 | 0.93 | [5 empty] | 0.08 |  | 0.2 |  | 14000
KE95 | D3.4011 | Kẹp ép WR cỡ dây 95mm2 | cái | 14000 | 259648.56 | 4712.56 | 20/03/2017 | N2.50 | 0.93 | [5 empty] | 0.08 |  | 0.2 |  | 14000
KE120 | D3.4011 | Kẹp ép WR cỡ dây 120mm2 | cái | 10800 | 259648.56 | 4712.56 | 20/03/2017 | N2.50 | 0.93 | [5 empty] | 0.08 |  | 0.2 |  | 10800
KE150 | D3.4012 | Kẹp ép WR cỡ dây 150mm2 | cái | 16000 | 326654.64 | 4712.56 | 20/03/2017 | N2.50 | 1.17 | [5 empty] | 0.08 |  | 0.2 |  | 16000
KE185 | D3.4013 | Kẹp ép WR cỡ dây 185mm2 | cái | 21200 | 402036.48 | 4712.56 | 20/03/2017 | N2.50 | 1.44 | [5 empty] | 0.08 |  | 0.2 |  | 21200
KE240 | D3.4014 | Kẹp ép WR cỡ dây 240mm2 | cái | 25000 | 522089.04 | 5890.7 | 20/03/2017 | N2.50 | 1.87 | [5 empty] | 0.1 |  | 0.2 |  | 25000
KCUAL |  | Kẹp nối đồng-nhôm | cái | 4600 | 0 | 0 | 1899-12-31 | [9 empty] | 0.1 |  | 4600
KCUAL60 |  | Kẹp nối đồng-nhôm 60mm2 | cái | 4600 | 0 | 0 | 1899-12-31 | [9 empty] | 0.1 |  | 4600
KQ2/0 | D6.6201 | Kẹp quai 2/0 | cái | 35200 | 98156 | 0 | 20/03/2017 | N2.35 | 0.4 | [7 empty] | 0.1 |  | 35200 | 12978
KQ4/0 | D6.6201 | Kẹp quai 4/0 | cái | 81000 | 98156 | 0 | 20/03/2017 | N2.35 | 0.4 | [7 empty] | 0.1 |  | 81000 | 12978 | 0
KH2/0 | D6.6202 | Kẹp hotline 2/0 | cái | 77000 | 122695 | 0 | 20/03/2017 | N2.35 | 0.5 | [7 empty] | 0.1 |  | 77000 | 12978 | 0
KH4/0 | D6.6202 | Kẹp hotline 4/0 | cái | 55000 | 122695 | 0 | 20/03/2017 | N2.35 | 0.5 | [7 empty] | 0.1 |  | 55000 | 12978
KH350M | 04.3107 | Kẹp hotline 350MCM | cái | 42400 | 0 | 0 | 1899-12-31 | [9 empty] | 0.1 |  | 42400 | 12978
KEU35 |  | Kẹp U bolt dây 35mm2 | cái | 7400 | 0 | 0 | 1899-12-31 | [9 empty] | 0.1 |  | 7400
KEU50 |  | Kẹp U bolt dây 50mm2 | cái | 10100 | 0 | 0 | 1899-12-31 | [9 empty] | 0.1 |  | 10100
KEU70 |  | Kẹp U bolt dây 70mm2 | cái | 10100 | 0 | 0 | 1899-12-31 | [9 empty] | 0.1 |  | 10100
KEU95 |  | Kẹp U bolt dây 95mm2 | cái | 17000 | 0 | 0 | 1899-12-31 | [9 empty] | 0.1 |  | 17000
KD50 |  | Khóa đỡ dây cỡ dây 50 | cái | 21727 | 0 | 0 | 1899-12-31 | [9 empty] | 0.5 |  | 21727
KD70 |  | Khóa đỡ dây cỡ dây 70 | cái | 21727 | 0 | 0 | 1899-12-31 | [9 empty] | 0.5 |  | 21727
KD95 |  | Khóa đỡ dây cỡ dây 95 | cái | 23545 | 0 | 0 | 1899-12-31 | [9 empty] | 0.5 |  | 23545
KD120 |  | Khóa đỡ dây cỡ dây 120 | cái | 23545 | 0 | 0 | 1899-12-31 | [9 empty] | 0.5 |  | 23545
KD150 |  | Khóa đỡ dây cỡ dây 150 | cái | 38091 | 0 | 0 | 1899-12-31 | [9 empty] | 0.5 |  | 38091
KD185 |  | Khóa đỡ dây cỡ dây 185 | cái | 38091 | 0 | 0 | 1899-12-31 | [9 empty] | 0.5 |  | 38091
KD240 |  | Khóa đỡ dây cỡ dây 240 | cái | 38091 | 0 | 0 | 1899-12-31 | [9 empty] | 0.5 |  | 38091
KD357 |  | Khóa đỡ Đ357 | cái | 21727 | 0 | 0 | 1899-12-31 | [9 empty] | 0.1 |  | 21727
KD912 |  | Khóa đỡ Đ912 | cái | 37000 | 0 | 0 | 1899-12-31 | [9 empty] | 0.1 |  | 37000
KD158 |  | Khóa đỡ Đ158 | cái | 44000 | 0 | 0 | 1899-12-31 | [9 empty] | 0.1 |  | 44000
KN35 |  | Khóa néo dây cỡ dây 35 | cái | 29700 | 0 | 0 | 1899-12-31 | [9 empty] | 0.5 |  | 29700
KN50 | 0 | Khóa néo dây cỡ dây 50 (5U) | cái | 62700 | 0 | 0 | 20/03/2017 | [9 empty] | 0.5 |  | 62600
KN50-3 | 0 | Khóa néo dây cỡ dây 50 (3U) | cái | 62700 | 0 | 0 | 20/03/2017 | [9 empty] | 0.5 |  | 62600
KN70 |  | Khóa néo dây cỡ dây 70 | cái | 41300 | 0 | 0 | 1899-12-31 | [9 empty] | 0.5 |  | 41300
KN95 |  | Khóa néo dây cỡ dây 95 | cái | 66000 | 0 | 0 | 1899-12-31 | [9 empty] | 0.5 |  | 66000
KN120 |  | Khóa néo dây cỡ dây 120 | cái | 66000 | 0 | 0 | 1899-12-31 | [9 empty] | 0.5 |  | 66000
KN150 |  | Khóa néo dây cỡ dây 150 | cái | 77500 | 0 | 0 | 1899-12-31 | [9 empty] | 0.5 |  | 77500
KN185 |  | Khóa néo dây cỡ dây 185 | cái | 88000 | 0 | 0 | 1899-12-31 | [9 empty] | 0.5 |  | 88000
KN240 |  | Khóa néo dây cỡ dây 240 | cái | 82000 | 0 | 0 | 1899-12-31 | [9 empty] | 0.5 |  | 82000
KN158 |  | Khóa néo N158 | cái | 45000 | 0 | 0 | 1899-12-31 | [9 empty] | 0.5 |  | 45000
KN912 |  | Khóa néo N912 | cái | 37000 | 0 | 0 | 1899-12-31 | [9 empty] | 0.5 |  | 37000
KN357 |  | Khóa néo N357 | cái | 26381 | 0 | 0 | 1899-12-31 | [9 empty] | 0.5 |  | 26381
GNIU185 |  | Giáp níu dừng dây bọc 185 | cái | 250000 | 0 | 0 | 1899-12-31 | [9 empty] | 1 |  | 250000
GNIU150 |  | Giáp níu dừng dây bọc 150 | cái | 250000 | 0 | 0 | 1899-12-31 | [9 empty] | 1 |  | 250000
GNIU95 |  | Giáp níu dừng dây bọc 95 | cái | 250000 | 0 | 0 | 1899-12-31 | [9 empty] | 1 |  | 250000
GNIU70 |  | Giáp níu dừng dây bọc 70 | cái | 200000 | 0 | 0 | 1899-12-31 | [9 empty] | 1 |  | 200000
GNIU50 | 0 | Giáp níu dừng dây bọc 50 | cái | 190000 | 0 | 0 | 20/03/2017 | [9 empty] | 1 |  | 190000 | 0 | 0
MANG | 0 | Máng che dây chằng dày 1,6x40x2000mm | cái | 55000 | 0 | 0 | 20/03/2017 | [9 empty] | 1 |  | 55000 | 0 | 0
MND |  | Mắt nối đơn | cái | 41000 | 0 | 0 | 1899-12-31 | [9 empty] | 0.5 |  | 41000
MNTG |  | Mắt nối t/ gian | cái | 7200 | 0 | 0 | 1899-12-31 | [9 empty] | 0.5 |  | 7200
MT | 0 | Móc treo chữ U | cái | 28000 | 0 | 0 | 20/03/2017 | [9 empty] | 0.5 |  | 27000
MT61A |  | Móc treo CK61A | cái | 7386 | 0 | 0 | 1899-12-31 | [9 empty] | 0.2 |  | 7386
VT |  | Vòng treo đầu tròn | cái | 4700 | 0 | 0 | 1899-12-31 | [9 empty] | 0.5 |  | 4700
ON240A |  | Ống nối dây A-240 | cái | 152000 | 0 | 0 | 1899-12-31 | [9 empty] | 0.2 |  | 152000
ON185A |  | Ống nối dây A-185 | cái | 142000 | 0 | 0 | 1899-12-31 | [9 empty] | 0.2 |  | 142000
ON120A |  | Ống nối dây A-120 | cái | 122000 | 0 | 0 | 1899-12-31 | [9 empty] | 0.2 |  | 122000
ON95A |  | Ống nối dây A-95 | cái | 77000 | 0 | 0 | 1899-12-31 | [9 empty] | 0.2 |  | 77000
ON70A |  | Ống nối dây A-70 | cái | 68000 | 0 | 0 | 1899-12-31 | [9 empty] | 0.2 |  | 68000
ON50A |  | Ống nối dây A-50 | cái | 60000 | 0 | 0 | 1899-12-31 | [9 empty] | 0.2 |  | 60000
ON35A |  | Ống nối dây A-35 | cái | 36000 | 0 | 0 | 1899-12-31 | [9 empty] | 0.2 |  | 36000
ON35 | D3.4011 | Ống nối dây cỡ 35mm2 | cái | 36000 | 259648.56 | 4712.56 | 20/03/2017 | N2.50 | 0.93 | [5 empty] | 0.08 |  | 0.2 |  | 36000
ON50 | D3.4011 | Ống nối dây cỡ 50mm2 | cái | 56000 | 259648.56 | 4712.56 | 20/03/2017 | N2.50 | 0.93 | [5 empty] | 0.08 |  | 0.2 |  | 60000
ON70 | D3.4011 | Ống nối dây cỡ 70mm2 | cái | 68000 | 259648.56 | 4712.56 | 20/03/2017 | N2.50 | 0.93 | [5 empty] | 0.08 |  | 0.2 |  | 68000
ON95 | D3.4011 | Ống nối dây cỡ 95mm2 | cái | 77000 | 259648.56 | 4712.56 | 20/03/2017 | N2.50 | 0.93 | [5 empty] | 0.08 |  | 0.2 |  | 77000
ON120 |  | Ống nối dây cỡ 120mm2 | cái | 122000 | 259648.56 | 0 | 20/03/2017 | N2.50 | 0.93 | [7 empty] | 0.2 |  | 122000
ON150 | D3.4012 | Ống nối dây cỡ 150mm2 | cái | 132000 | 326654.64 | 4712.56 | 20/03/2017 | N2.50 | 1.17 | [5 empty] | 0.08 |  | 0.2 |  | 132000
ON185 | D3.4013 | Ống nối dây cỡ 185mm2 | cái | 142000 | 402036.48 | 4712.56 | 20/03/2017 | N2.50 | 1.44 | [5 empty] | 0.08 |  | 0.2 |  | 142000
ON240 | D3.4014 | Ống nối dây cỡ 240mm2 | cái | 152000 | 522089.04 | 5890.7 | 20/03/2017 | N2.50 | 1.87 | [5 empty] | 0.1 |  | 0.2 |  | 152000
ON50B |  | Ống nối dây chịu sức căng cỡ 50mm2 | cái | 16500 | 0 | 0 | 1899-12-31 | [9 empty] | 0.2 |  | 16500
PU |  | Puli | cái | 25000 | 0 | 0 | 1899-12-31 | [9 empty] | 1 |  | 25000
R1 | 0 | Uclevis | bộ | 17000 | 0 | 0 | 20/03/2017 | [9 empty] | 2.5 |  | 37200 | 0 | 0
R2 |  | Rack 2 sứ | bộ | 75000 | 0 | 0 | 1899-12-31 | [9 empty] | 3 |  | 75000
R3 |  | Rack 3 sứ | bộ | 108800 | 0 | 0 | 1899-12-31 | [9 empty] | 3.5 |  | 108800
R4 |  | Rack 4 sứ | bộ | 135800 | 0 | 0 | 1899-12-31 | [9 empty] | 3.5 |  | 135800
SD | D3.1122 | Sứ đứng 24KV | cái | 185000 | 55458.14 | 0 | 20/03/2017 | N2.35 | 0.226 | [7 empty] | 4 |  | 180000 | 0 | 0
SD35 |  | Sứ đứng 35KV + ty | bộ | 134000 | 0 | 0 | 1899-12-31 | [9 empty] | 4 |  | 134000
SDI35 |  | Sứ đứng 35KV + ty sứ đỉnh | bộ | 150000 | 0 | 0 | 1899-12-31 | [9 empty] | 4 |  | 150000
SDCM |  | Sứ đứng 24KV chống nhiễm mặn | cái | 117000 | 0 | 0 | 1899-12-31 | [9 empty] | 4 |  | 117000
SN | 0 | Sứ chằng nhỏ | cái | 47000 | 0 | 0 | 20/03/2017 | [9 empty] | 0.3 |  | 40000 | 0 | 0
SCL | 0 | Sứ chằng lớn | cái | 83000 | 0 | 0 | 20/03/2017 | [9 empty] | 0.3 |  | 40000 | 0 | 0
SOC | D3.1211 | Sứ ống chỉ | cái | 20001 | 14723.4 | 0 | 20/03/2017 | N2.35 | 0.06 | [7 empty] | 0.3 |  | 6600
ST |  | Sứ treo loại 70kN | bát | 73500 | 0 | 0 | 1899-12-31 | [9 empty] | 2 |  | 73500
ST120 |  | Sứ treo loại 120kN | bát | 120000 | 0 | 0 | 1899-12-31 | [9 empty] | 2 |  | 120000
STPLY | D3.2125 | Sứ treo polymer | chuỗi | 220000 | 59708.88 | 0 | 20/03/2017 | N2.40 | 0.252 | [7 empty] | 2 |  | 220000 | 0 | 0
STPLY-HT |  | Sứ polymer cách điện hạ thế thanh cái tủ | cái | 35000 | 0 | 0 | 1899-12-31 | [9 empty] | 2 |  | 35000
S40 |  | Sắt dẹt 40 x 4 | kg | 28941 | 0 | 0 | 1899-12-31 | [9 empty] | 1 |  | 28941
S50 |  | Sắt dẹt 50 x 5 | kg | 28941 | 0 | 0 | 1899-12-31 | [9 empty] | 1 |  | 28941
S60 |  | Sắt dẹt 60 x 6 | kg | 28941 | 0 | 0 | 1899-12-31 | [9 empty] | 1 |  | 28941
S70 |  | Sắt dẹt 70 x 7 | kg | 28941 | 0 | 0 | 1899-12-31 | [9 empty] | 1 |  | 28941
S806 |  | Sắt dẹt 80 x 6 | kg | 28941 | 0 | 0 | 1899-12-31 | [9 empty] | 1 |  | 28941
S80 |  | Sắt dẹt 80 x 8 | kg | 28941 | 0 | 0 | 1899-12-31 | [9 empty] | 1 |  | 28941
S1008 |  | Sắt dẹt 100 x 8 | kg | 28941 | 0 | 0 | 1899-12-31 | [9 empty] | 1 |  | 28941
SL32 |  | Sắt góc L32 x 32 x 3 | kg | 28941 | 0 | 0 | 1899-12-31 | [9 empty] | 1 |  | 28941
SL40 |  | Sắt góc L40 x40 x4 | kg | 28941 | 0 | 0 | 1899-12-31 | [9 empty] | 1 |  | 28941
SL45 |  | Sắt góc L45 x45 x 4 | kg | 28941 | 0 | 0 | 1899-12-31 | [9 empty] | 1 |  | 28941
SL50 | 0 | Sắt góc L50 x50 x5 | kg | 28961 | 0 | 0 | 2015-11-04 | [9 empty] | 1 |  | 28961 | 0 | 0
SL70 |  | Sắt góc L70 x70 x7 | kg | 28941 | 0 | 0 | 1899-12-31 | [9 empty] | 1 |  | 28941
SL75 | 0 | Thép hình L75 x75 x8 | kg | 28961 | 0 | 0 | 2015-11-04 | [9 empty] | 1 |  | 28961 | 0 | 0
SO6 |  | Sắt φ6 | kg | 8050 | 0 | 0 | 1899-12-31 | [9 empty] | 1 |  | 8050
SO8 | 0 | Sắt φ8 | kg | 16000 | 0 | 0 | 2016-08-01 | [9 empty] | 1 |  | 16000 | 0 | 0
SO10 | 0 | Sắt φ10 | kg | 14545 | 0 | 0 | 2019-06-20 | [9 empty] | 1 |  | 8500
SO12 |  | Sắt φ12 | kg | 8500 | 0 | 0 | 1899-12-31 | [9 empty] | 1 |  | 8500
SO16 |  | Sắt φ16 | kg | 8500 | 0 | 0 | 1899-12-31 | [9 empty] | 1 |  | 8500
SO24 |  | Sắt φ24 | kg | 8500 | 0 | 0 | 1899-12-31 | [9 empty] | 1 |  | 8500
EKE300 |  | Ê KE 5x300x300\Zn | kg | 28941 | 0 | 0 | 1899-12-31 | [9 empty] | 1 |  | 28941
THEPT6 |  | Thép tấm 6mm | kg | 28961 | 0 | 0 | 20/03/2017 | [9 empty] | 1 |  | 4450
THEPT5 |  | Thép tấm 5mm mạ kẽm (39.25kg/m2) | kg | 28961 | 0 | 0 | 20/03/2017 | [9 empty] | 1 |  | 4450
THEPT4 |  | Thép tấm 4mm | kg | 28961 | 0 | 0 | 20/03/2017 | [9 empty] | 1 |  | 4450
THEPT3 |  | Thép tấm 3mm mạ kẽm (23.55kg/m2) | kg | 28961 | 0 | 0 | 20/03/2017 | [9 empty] | 1 |  | 4450
THEPT2 |  | Thép tấm 2mm | kg | 28961 | 0 | 0 | 20/03/2017 | [9 empty] | 1 |  | 4572
CL | 0 | Bộ chống chằng hẹp φ60/56x1500+2BL12x40+BL16x250/80 | bộ | 291000 | 0 | 0 | 20/03/2017 | [9 empty] | 8 |  | 278000 | 0 | 0
CLHT | 0 | Bộ chống chằng hẹp φ60/56x1200+2BL12x40+BL16x200/50 | bộ | 252000 | 0 | 0 | 20/03/2017 | [9 empty] | 8 |  | 245000 | 0 | 0
TN1618 |  | Ty neo φ16x1800 | cái | 45600 | 0 | 0 | 1899-12-31 | [9 empty] | 3.5 |  | 45600
TN1624 | 0 | Ty neo φ16x2400 | cái | 185000 | 0 | 0 | 2019-06-20 | [9 empty] | 3.5 |  | 126000 | 0 | 0
TN1824 |  | Ty neo φ18x2400 | cái | 78500 | 0 | 0 | 1899-12-31 | [9 empty] | 4 |  | 78500
TN2224 | 0 | Ty neo φ22x2400 | cái | 362000 | 0 | 0 | 2019-06-20 | [9 empty] | 8 |  | 226000 | 0 | 0
TN30 |  | Ty neo φ22x3000 | cái | 142000 | 0 | 0 | 1899-12-31 | [9 empty] | 3.5 |  | 142000
TN37 |  | Ty neo φ22x3700 | cái | 170000 | 0 | 0 | 1899-12-31 | [9 empty] | 6 |  | 170000
NX |  | Neo xòe 8 hướng (dày 3,2mm) | cái | 83000 | 0 | 0 | 20/03/2017 | [9 empty] | 5 |  | 64000 | 67874 | 0
CD142 |  | Cổ dê CD.X-142 | bộ | 135000 | 0 | 0 | 1899-12-31 | [9 empty] | 2 |  | 135000 | 11455
CD142A |  | Cổ dê CD.X-142A | bộ | 135000 | 0 | 0 | 1899-12-31 | [9 empty] | 2 |  | 135000 | 11455
CD146 |  | Cổ dê CD.X-146 | bộ | 135000 | 0 | 0 | 1899-12-31 | [9 empty] | 2 |  | 135000 | 11455
CD146A |  | Cổ dê CD.X-146A | bộ | 135000 | 0 | 0 | 1899-12-31 | [9 empty] | 2 |  | 135000 | 11455
CD682 |  | Cổ dê 6,82kg | bộ | 135000 | 0 | 0 | 1899-12-31 | [9 empty] | 2 |  | 135000 | 11455
LCD | D2.3241 | Lắp cổ dề | bộ | 0 | 82929 | 0 | 20/03/2017 | N2.40 | 0.35 | [9 empty] | 0 | 11455
CD21 |  | Cổ dê kẹp ống PVC φ 21 | bộ | 43000 | 0 | 0 | 20/03/2017 | N2.40 | 0 | [7 empty] | 2 |  | 43000 |  | 0
CD60 |  | Cổ dê kẹp ống PVC φ 60 | kg | 22000 | 0 | 0 | 1899-12-31 | [9 empty] | 1 |  | 22000 | 11455
CD90 |  | Collier kẹp ống PVC φ 90 | bộ | 56000 | 0 | 0 | 20/03/2017 | N2.40 | 0 | [7 empty] | 2 |  | 49000 | 11455 | 0
CD114 |  | Collier kẹp ống PVC φ 114 | bộ | 59000 | 0 | 0 | 20/03/2017 | [9 empty] | 2 |  | 53000 | 11455
CD140 |  | Collier kẹp ống PVC φ 140 | bộ | 40000 | 0 | 0 | 1899-12-31 | [9 empty] | 2 |  | 40000 | 11455
CD140TK |  | Collier kẹp ống sắt φ 140 | bộ | 22000 | 0 | 0 | 1899-12-31 | [9 empty] | 2 |  | 22000 | 11455
CD195 |  | Collier φ 195 nẹp trụ | Kg | 22000 | 0 | 0 | 1899-12-31 | [9 empty] | 1 |  | 22000 | 11455
CD207 |  | Collier φ 207 nẹp trụ | Kg | 22000 | 0 | 0 | 1899-12-31 | [9 empty] | 1 |  | 22000 | 11455
CD220 |  | Collier φ 220 nẹp trụ | Kg | 22000 | 0 | 0 | 1899-12-31 | [9 empty] | 1 |  | 22000 | 11455
CD240 |  | Collier φ 240-Fe 8x100 | Kg | 15140.381 | 0 | 0 | 1899-12-31 | [9 empty] | 1 |  | 15140.381 | 11455
CD250 |  | Collier φ 250-Fe 8x100 | Kg | 15140.381 | 0 | 0 | 1899-12-31 | [9 empty] | 1 |  | 15140.381 | 11455
CD320 |  | Collier CDĐKĐT( bắt thùng điện kế) | cái | 54000 | 0 | 0 | 20/03/2017 | [9 empty] | 1 |  | 22000 | 11455
CDTRUDOI |  | Collier trụ đôi bắt sứ treo | Kg | 15140.381 | 0 | 0 | 1899-12-31 | [9 empty] | 1 |  | 15140.381 | 11455
CDTRUDOIHT |  | Collier trụ đôi 8,4m bắt móc dừng | Kg | 15140.381 | 0 | 0 | 1899-12-31 | [9 empty] | 1 |  | 15140.381 | 11455
CDEDAUCAP |  | Collier giữ dầu cáp+Bulon | Kg | 15140.381 | 0 | 0 | 1899-12-31 | [9 empty] | 1 |  | 15140.381 | 11455
CDTRUDOI140 |  | Collier giữ ống D140 vào trụ đôi + Bulon | Kg | 15140.381 | 0 | 0 | 1899-12-31 | [9 empty] | 1 |  | 15140.381 | 11455
CDTRU140 |  | Collier giữ ống D140 vào trụ + Bulon | Kg | 15140.381 | 0 | 0 | 1899-12-31 | [9 empty] | 1 |  | 15140.381 | 11455
CDEOPTRU |  | Collier giữ ống PVC D168+Bulon | Kg | 15140.381 | 0 | 0 | 1899-12-31 | [9 empty] | 1 |  | 15140.381 | 11455
CD BẮT XÀ |  | Cổ dê bắt xà + bulon | Kg | 15140.381 | 0 | 0 | 1899-12-31 | [9 empty] | 1 |  | 15140.381 | 11455
CD30X3 |  | Côllier 30x3 (290-320) | Kg | 15140.381 | 0 | 0 | 1899-12-31 | [9 empty] | 1 |  | 15140.381 | 11455
CD25X2 |  | Côllier 25x2 | Kg | 15140.381 | 0 | 0 | 1899-12-31 | [9 empty] | 1 |  | 15140.381 | 11455
CD21T |  | Collier giữ ống PVC φ 21 vào tường + Bulon + long đền + tắc kê sắt | Kg | 15140.381 | 0 | 0 | 1899-12-31 | [9 empty] | 1 |  | 15140.381 | 11455
CD42T |  | Collier giữ ống PVC D42 | cái | 59000 | 0 | 0 | 20/03/2017 | [9 empty] | 1 |  | 15140.381 | 11455
CD114T |  | Collier giữ 2 ống PVC D114 vào tường+Boulon+long đền+tắc ke sắt | Kg | 15140.381 | 0 | 0 | 1899-12-31 | [9 empty] | 1 |  | 15140.381 | 11455
CD140T |  | Collier giữ ống STK D140 vào tường+Boulon+long đền+tắc ke sắt | Kg | 15140.381 | 0 | 0 | 1899-12-31 | [9 empty] | 1 |  | 15140.381 | 11455
CD5X50 |  | Collier bắt tủ | bộ | 185000 | 0 | 0 | 20/03/2017 | N2.40 | 0 | [7 empty] | 4 |  | 185000 | 11455
CDXA |  | Cổ dê chống lắc 8x80x800 | Kg | 15140.381 | 0 | 0 | 1899-12-31 | [9 empty] | 1 |  | 15140.381 | 11455
T75 |  | Trụ BTLT 7,5m F200 dự ứng lực | trụ | 936364 | 0 | 0 | 1899-12-31 | [9 empty] | 600 |  | 936364
T84 | 0 | Trụ BTLT 8,4m F200 dự ứng lực | trụ | 2450000 | 0 | 0 | 2016-08-01 | [9 empty] | 600 |  | 2450000 | 0 | 0
T85 |  | Trụ BTLT 8,5m F200 dự ứng lực | trụ | 1027273 | 0 | 0 | 1899-12-31 | [9 empty] | 750 |  | 1027273
T85300 |  | Trụ BTLT 8,5m F300 dự ứng lực | trụ | 1163636 | 0 | 0 | 1899-12-31 | [9 empty] | 760 |  | 1163636
T10 |  | Trụ BTLT 10,5m F480 dự ứng lực | trụ | 1220000 | 0 | 0 | 1899-12-31 | [9 empty] | 900 |  | 1220000
T105 |  | Trụ BTLT 10,5m F350 dự ứng lực | trụ | 1727832 | 0 | 0 | 1899-12-31 | [9 empty] | 900 |  | 1727832
T12 | 0 | Trụ BTLT 12m F540 dự ứng lực | trụ | 4550000 | 0 | 0 | 20/03/2017 | [9 empty] | 1100 |  | 4212155 | 0 | 0
T14 | 0 | Trụ BTLT 14m F650 dự ứng lực | trụ | 8181818 | 0 | 0 | 2019-06-20 | [9 empty] | 1390 |  | 3468182
T20 |  | Trụ BTLT 20m F1000 dự ứng lực | trụ | 8720000 | 0 | 0 | 1899-12-31 | [9 empty] | 2720 |  | 8720000
SON |  | Sơn màu | kg | 32000 | 0 | 0 | 1899-12-31 | [9 empty] | 1 |  | 32000
SONCR |  | Sơn chống rỉ | kg | 27400 | 0 | 0 | 1899-12-31 | [9 empty] | 1 |  | 27400
NU |  | Nước đổ bê tông | m3 | 15000 | 0 | 0 | 1899-12-31 | [9 empty] | 1000 |  | 15000
GO |  | Gỗ ván khuôn | m3 | 1818000 | 0 | 0 | 1899-12-31 | [9 empty] | 1000 |  | 1818000
DINH |  | Đinh các loại | kg | 7500 | 0 | 0 | 1899-12-31 | [9 empty] | 1 |  | 7500
D1X2 | 0 | Đá 1x2 | m3 | 400000 | 0 | 0 | 2019-06-20 | [9 empty] | 900 |  | 200000 | 0 | 0
D0X4 |  | Đá 0x4 | m3 | 74513 | 0 | 0 | 1899-12-31 | [9 empty] | 1500 |  | 74513
D2X4 | 0 | Đá 2x4 | m3 | 320000 | 0 | 0 | 20/03/2017 | [9 empty] | 1500 |  | 97231
D4X6 |  | Đá 4x6 | m3 | 113524 | 0 | 0 | 1899-12-31 | [9 empty] | 1500 |  | 113524
CV | 0 | Cát vàng | m3 | 320000 | 0 | 0 | 20/03/2017 | [9 empty] | 1500 |  | 300000 | 0 | 0
GACHONG |  | Gạch ống | viên | 255 | 0 | 0 | 1899-12-31 | [9 empty] | 0.5 |  | 255
GACHTAU | 0 | Gạch tàu (30x30x30) | viên | 6000 | 0 | 0 | 20/03/2017 | [9 empty] | 0.2 |  | 3000
GACHTHE |  | Gạch thẻ 4x8x19 | viên | 1350 | 0 | 0 | 1899-12-31 | [9 empty] | 0.5 |  | 345
XM | 0 | Ximăng | kg | 1800 | 0 | 0 | 2019-06-20 | [9 empty] | 1 |  | 1720 | 0 | 0
QHAN |  | Que hàn điện 2,5mm | kg | 40000 | 0 | 0 | 1899-12-31 | [9 empty] | 1 |  | 7000
COSON |  | Cọ sơn | cái | 5000 | 0 | 0 | 1899-12-31 | [9 empty] | 0.1 |  | 5000
NILONG | 0 | Tấm nilông màu cảnh báo | m2 | 6000 | 0 | 0 | 20/03/2017 | [9 empty] | 0.1 |  | 5000
NLON |  | Nylon làm dấu khổ 0.6m | m | 3000 | 0 | 0 | 1899-12-31 | [9 empty] | 0.1 |  | 3000
THEPB |  | Dây thép buộc | kg | 6000 | 0 | 0 | 1899-12-31 | [9 empty] | 1 |  | 6000
DAUCAP50 |  | Đầu cáp ngầm 24kV 3x50mm2 outdoor | cái | 2221971 | 0 | 0 | 1899-12-31 | [9 empty] | 5 |  | 2221971
DAUCAP70 |  | Đầu cáp ngầm 24kV 3x70mm2 outdoor | cái | 2689755 | 0 | 0 | 1899-12-31 | [9 empty] | 5 |  | 2689755
DAUCAP95 |  | Đầu cáp ngầm 24kV 3x95mm2 outdoor | cái | 2689755 | 0 | 0 | 1899-12-31 | [9 empty] | 5 |  | 2689755
DAUCAP120 |  | Đầu cáp ngầm 24kV 3x120mm2 outdoor | cái | 2689755 | 0 | 0 | 1899-12-31 | [9 empty] | 5 |  | 2689755
DAUCAP150 |  | Đầu cáp ngầm 24kV 3x150mm2 outdoor | cái | 2656341 | 0 | 0 | 1899-12-31 | [9 empty] | 5 |  | 2656341
DAUCAP185 |  | Đầu cáp ngầm 24kV 3x185mm2 outdoor | cái | 2656341 | 0 | 0 | 1899-12-31 | [9 empty] | 5 |  | 2656341
DAUCAP240 |  | Đầu cáp ngầm 24kV 3x240mm2 outdoor | cái | 2656341 | 0 | 0 | 1899-12-31 | [9 empty] | 5 |  | 2656341
DAUCAP50IN |  | Đầu cáp ngầm 24kV 3x50mm2 indoor | cái | 1804307 | 0 | 0 | 1899-12-31 | [9 empty] | 5 |  | 1804307
DAUCAP70IN |  | Đầu cáp ngầm 24kV 3x70mm2 indoor | cái | 2272091 | 0 | 0 | 1899-12-31 | [9 empty] | 5 |  | 2272091
DAUCAP95IN |  | Đầu cáp ngầm 24kV 3x95mm2 indoor | cái | 2272091 | 0 | 0 | 1899-12-31 | [9 empty] | 5 |  | 2272091
DAUCAP120IN |  | Đầu cáp ngầm 24kV 3x120mm2 indoor | cái | 2272091 | 0 | 0 | 1899-12-31 | [9 empty] | 5 |  | 2272091
DAUCAP150IN |  | Đầu cáp ngầm 24kV 3x150mm2 indoor | cái | 2322210 | 0 | 0 | 1899-12-31 | [9 empty] | 5 |  | 2322210
DAUCAP185IN |  | Đầu cáp ngầm 24kV 3x185mm2 indoor | cái | 2322210 | 0 | 0 | 1899-12-31 | [9 empty] | 5 |  | 2322210
DAUCAP240IN |  | Đầu cáp ngầm 24kV 3x240mm2 indoor | cái | 2322210 | 0 | 0 | 1899-12-31 | [9 empty] | 5 |  | 2322210
DCAPHT3185 |  | Đầu cáp ngầm hạ thế 3x185+120mm2 | cái | 568023 | 0 | 0 | 1899-12-31 | [9 empty] | 5 |  | 568023
DCAPHT3120 |  | Đầu cáp ngầm hạ thế 3x120+70mm2 | cái | 568023 | 0 | 0 | 1899-12-31 | [9 empty] | 5 |  | 568023
DCAPHT395 |  | Đầu cáp ngầm hạ thế 3x95+50mm2 | cái | 568023 | 0 | 0 | 1899-12-31 | [9 empty] | 5 |  | 568023
DCAPHT370 |  | Đầu cáp ngầm hạ thế 3x70+50mm2 | cái | 501197 | 0 | 0 | 1899-12-31 | [9 empty] | 5 |  | 501197
DCAPHT350 |  | Đầu cáp ngầm hạ thế 3x50+35mm2 | cái | 501197 | 0 | 0 | 1899-12-31 | [9 empty] | 5 |  | 501197
DCAPHT4120 |  | Đầu cáp ngầm hạ thế 4x120mm2 | cái | 1920000 | 0 | 0 | 1899-12-31 | [9 empty] | 5 |  | 501197
STK42 |  | Ống sắt tráng kẽm D42 | mét | 42000 | 0 | 0 | 1899-12-31 | [9 empty] | 1 |  | 42000
STK60 |  | Ống sắt tráng kẽm D60 | mét | 69500 | 0 | 0 | 1899-12-31 | [9 empty] | 1 |  | 69500
STK90 | D4.1204 | Ống sắt tráng kẽm D90 | mét | 182000 | 104266.211 | 0 | 20/5/1900 | n2.35 | 0.4249 | [7 empty] | 1 |  | 100000 | 6579
STK114 | D4.1205 | Ống sắt tráng kẽm D114 | mét | 232000 | 120952.731 | 0 | 20/5/2017 | n2.35 | 0.4929 | [7 empty] | 1 |  | 120000 | 6579
STK140 | D4.1205 | Ống sắt tráng kẽm D140 | mét | 278000 | 120952.731 | 0 | 1899-12-31 | n2.35 | 0.4929 | [7 empty] | 1 |  | 278000 | 6579
STK160 | D4.1205 | Ống sắt tráng kẽm D160 | mét | 278000 | 120952.731 | 0 | 1899-12-31 | n2.35 | 0.4929 | [7 empty] | 1 |  | 278000 | 6579
STK168 | D4.1205 | Ống sắt tráng kẽm D168 | mét | 328000 | 120952.731 | 0 | 1899-12-31 | n2.35 | 0.4929 | [7 empty] | 1 |  | 328000 | 6579
COSTK114 |  | Măng sông STK 114 | cái | 25000 | 0 | 0 | 1899-12-31 | [9 empty] | 1 |  | 25000
COSTK90 |  | Măng sông STK 90 | cái | 7000 | 0 | 0 | 1899-12-31 | [9 empty] | 1 |  | 7000
YC | 0 | Yếm cáp dày 2mm | cái | 5300 | 0 | 0 | 20/03/2017 | [9 empty] | 0.3 |  | 7200 | 0 | 0
BASSB40 | 0 | Bass bắt khung rào thép mạ kẽm 5mm | cái | 23500 | 0 | 0 | 20/03/2017 | [9 empty] | 0.3 |  | 7200 | 0 | 0
NONE |  |  |  |  | 0 | 0 | 1899-12-31 | [9 empty] | 1
[5 empty] | 0 | 0 | 1899-12-31
BẢNG KÊ ĐƠN GÍA NHÂN CÔNG |  |  |  |  | 0 | 0 | 1899-12-31
[5 empty] | 0 | 0 | 1899-12-31
MÃ | MHĐG | Công việc | Đơn vị | VL | 0 | 0 | 1899-12-31 | [11 empty] | VL | NC | MTC
1 | 2 | 3 | 4 | VL CHÍNH | 0 | 0 | 1899-12-31 | [11 empty] | VL CHÍNH | 6 | 1900-01-06
MDDA1 | 03.8133 | Phá đá chân hố móng, đá cấp I | m3 |  | 0 | 0 | 1899-12-31 | [12 empty] | 117655
MDDA2 | 03.8133 | Phá đá chân hố móng, đá cấp II | m3 |  | 0 | 0 | 1899-12-31 | [12 empty] | 93946
MDD11 | 03.1101 | Đào hố móng đất cấp 1 sâu <=1m | m3 |  | 0 | 0 | 1899-12-31 | [12 empty] | 16300
MDD21 | 03.1102 | Đào hố móng đất cấp 2 sâu <=1m | m3 |  | 0 | 0 | 1899-12-31 | [12 empty] | 25191
MDD31 | AB.11400 | Đào hố móng đất cấp 3 sâu <=1m | m3 |  | 418738.32 | 0 | 1899-12-31 | N1.30 | 2.34 | [10 empty] | 40898
MDD41 | 03.1104 | Đào hố móng đất cấp 4 sâu <=1m | m3 |  | 0 | 0 | 1899-12-31 | [12 empty] | 65199
MDD2 | 03.1112 | Đào hố móng đất cấp 2 sâu >1m | m3 |  | 0 | 0 | 1899-12-31 | [12 empty] | 16776
MDD3 | AB.11400 | Đào hố móng đất cấp 3 sâu >1m, rộng <1m | m3 | 0 | 418738.32 | 0 | 20/03/2017 | N1.30 | 2.34 | [9 empty] | 0 | 142162 | 0
AH2120 | 03.1113 | Khoan cắt BT bằng máy khoan cằm tay | m3 |  | 0 | 0 | 1899-12-31 | [12 empty] | 24385
MDD4 | 03.1114 | Đào hố móng đất cấp 4 sâu >1m | m3 |  | 0 | 0 | 1899-12-31 | [12 empty] | 67274
MDAP1 | 03.2201 | Đắp đất hố móng, đất cấp 1 | m3 |  | 0 | 0 | 1899-12-31 | [12 empty] | 7505
MDAP2 | 03.2202 | Đắp đất hố móng, đất cấp 2 | m3 |  | 0 | 0 | 1899-12-31 | [12 empty] | 9712
MDAP3 | AB.13000 | Đắp đất hố móng, đất cấp 3, k = 0,85 | m3 | 0 | 100210.88 | 0 | 20/03/2017 | N1.30 | 0.56 | [10 empty] | 63374
MDAP4 | 03.2203 | Đắp đất hố móng, đất cấp 4 | m3 |  | 0 | 0 | 1899-12-31 | [12 empty] | 21931
DMC2 | 03.3102 | Đào mương cáp ngầm đất cấp 2 | m3 |  | 0 | 0 | 1899-12-31 | [12 empty] | 29636
DMC3 | 03.3103 | Đào mương cáp ngầm đất cấp 3 | m3 |  | 0 | 0 | 1899-12-31 | [12 empty] | 44158
DMC4 | 03.3104 | Đào mương cáp ngầm đất cấp 4 | m3 |  | 0 | 0 | 1899-12-31 | [12 empty] | 67274
DDMC2 | 03.3202 | Đắp đất mương cáp ngầm, đất cấp 2 | m3 |  | 0 | 0 | 1899-12-31 | [12 empty] | 17485
DDMC3 | 03.3203 | Đắp đất mương cáp ngầm, đất cấp 3 | m3 |  | 0 | 0 | 1899-12-31 | [12 empty] | 20152
DDMC4 | 03.3203 | Đắp đất mương cáp ngầm, đất cấp 4 | m3 |  | 0 | 0 | 1899-12-31 | [12 empty] | 20152
DCAT | 03.7000 | Đắp cát | m3 |  | 0 | 0 | 1899-12-31 | [12 empty] | 18374
DD1X2 | 03.7000 | Đắp đá 1x2 | m3 |  | 0 | 0 | 1899-12-31 | [12 empty] | 18374
DD2X4 | 03.7000 | Đắp đá 2x4 | m3 |  | 0 | 0 | 1899-12-31 | [12 empty] | 18374
DTD2 | 03.3102 | Đào rãnh tiếp địa đất cấp 2 | m3 |  | 0 | 0 | 1899-12-31 | [12 empty] | 29636
DTD3 | AB.1151 | Đào rãnh tiếp địa đất cấp 3 | m3 | 0 | 241579.8 | 0 | 20/03/2017 | N1.30 | 1.35 | [9 empty] | 0 | 142162 | 0
DTD4 | 03.3103 | Đào rãnh tiếp địa đất cấp 4 | m3 |  | 0 | 0 | 1899-12-31 | [12 empty] | 67274
DATD2 | 03.3202 | Đắp đất rãnh tiếp địa cấp 2 | m3 |  | 0 | 0 | 1899-12-31 | [12 empty] | 17485
DATD3 | AB.1312 | Đắp đất rãnh tiếp địa cấp 3, k=0,9 | m3 | 0 | 107368.8 | 0 | 20/03/2017 | N1.30 | 0.6 | [9 empty] | 0 | 63374 | 0
DATD4 | 03.3203 | Đắp đất rãnh tiếp địa cấp 4 | m3 |  | 0 | 0 | 1899-12-31 | [12 empty] | 20152
LGIA | 05.6101 | Lắp gía đỡ cáp | bộ |  | 0 | 0 | 1899-12-31 | [12 empty] | 26505
LAPKEP | 04.3107 | Lắp kẹp các loại | bộ |  | 0 | 0 | 1899-12-31 | [12 empty] | 12978
LGACH | 07.2104 | Lắp gạch làm dấu | viên |  | 0 | 0 | 1899-12-31 | [12 empty] | 119
LNLON |  | Lắp Nylon làm dấu | m3 |  | 0 | 0 | 1899-12-31
M12 | 04.3801 | Đặt đà cản 1,2m | cái |  | 0 | 0 | 1899-12-31 | [12 empty] | 22255
M15 | 04.3801 | Đặt đà cản 1,5m | cái |  | 0 | 0 | 1899-12-31 | [12 empty] | 48765
MD25 | 04.3802 | Đặt đà cản 2,5m | cái |  | 0 | 0 | 1899-12-31 | [12 empty] | 48765
DCT25 | 04.5142 | Đóng cừ tràm 2,5 m | cây |  | 0 | 0 | 1899-12-31 | [12 empty] | 1393.5
DCT30 | 04.5142 | Đóng cừ tràm 3 m | cây |  | 0 | 0 | 1899-12-31 | [12 empty] | 1672.2
DCT50 | 04.5142 | Đóng cừ tràm 5 m | cây |  | 0 | 0 | 1899-12-31 | [12 empty] | 2787
QBT | 04.9001 | Quét nhựa bi tum nóng (0,2kg/m2) | m2 |  | 0 | 0 | 1899-12-31 | [12 empty] | 1083.8
VCDA1 | 02.1451 | V/c đà cản vào vị trí (cự ly <=100m) | tấn |  | 0 | 0 | 1899-12-31 | [12 empty] | 181669
VCDA2 | 02.1452 | V/c đà cản vào vị trí (cự ly <=300m) | tấn |  | 0 | 0 | 1899-12-31 | [12 empty] | 170407
VCDA3 | 02.1453 | V/c đà cản vào vị trí (cự ly <=500m) | tấn |  | 0 | 0 | 1899-12-31 | [12 empty] | 168332
VCDA4 | 02.1454 | V/c đà cản vào vị trí (cự ly>500m) | tấn |  | 0 | 0 | 1899-12-31 | [12 empty] | 166554
VCDN1 | 02.1451 | V/c đế néo vào vị trí (cự ly <=100m) | tấn |  | 0 | 0 | 1899-12-31 | [12 empty] | 181669
VCDN2 | 02.1452 | V/c đế néo vào vị trí (cự ly <=300m) | tấn |  | 0 | 0 | 1899-12-31 | [12 empty] | 170407
VCDN3 | 02.1453 | V/c đế néo vào vị trí (cự ly <=500m) | tấn |  | 0 | 0 | 1899-12-31 | [12 empty] | 168332
VCDN4 | 02.1454 | V/c đế néo vào vị trí (cự ly>500m) | tấn |  | 0 | 0 | 1899-12-31 | [12 empty] | 166554
VCNX1 | 02.1421 | V/c neo xòe vào vị trí (cự ly <=100m) | tấn |  | 0 | 0 | 1899-12-31 | [12 empty] | 199747
VCNX2 | 02.1422 | V/c neo xòe vào vị trí (cự ly <=300m) | tấn |  | 0 | 0 | 1899-12-31 | [12 empty] | 187596
VCNX3 | 02.1423 | V/c neo xòe vào vị trí (cự ly <=500m) | tấn |  | 0 | 0 | 1899-12-31 | [12 empty] | 185225
VCNX4 | 02.1424 | V/c neo xòe vào vị trí (cự ly>500m) | tấn |  | 0 | 0 | 1899-12-31 | [12 empty] | 183150
VCC1 | 02.1461 | V/c cột vào vị trí (cự ly <=100m) | tấn |  | 0 | 0 | 1899-12-31 | [12 empty] | 282431
VCC2 | 02.1462 | V/c cột vào vị trí (cự ly <=300m) | tấn |  | 0 | 0 | 1899-12-31 | [12 empty] | 265242
VCC3 | 02.1463 | V/c cột vào vị trí (cự ly <=500m) | tấn |  | 0 | 0 | 1899-12-31 | [12 empty] | 261686
VCC4 | 02.1464 | V/c cột vào vị trí (cự ly >500m) | tấn |  | 0 | 0 | 1899-12-31 | [12 empty] | 25315
VCPK1 | 02.1421 | V/c phụ kiện vào vị trí ( cự ly <=100m) | tấn |  | 0 | 0 | 1899-12-31 | [12 empty] | 199747
VCPK2 | 02.1422 | V/c phụ kiện vào vị trí ( cự ly <=300m) | tấn |  | 0 | 0 | 1899-12-31 | [12 empty] | 187596
VCPK3 | 02.1423 | V/c phụ kiện vào vị trí ( cự ly <=500m) | tấn |  | 0 | 0 | 1899-12-31 | [12 empty] | 185225
VCPK4 | 02.1424 | V/c phụ kiện vào vị trí ( cự ly >500m) | tấn |  | 0 | 0 | 1899-12-31 | [12 empty] | 183150
VCTD1 | 02.1351 | V/c tiếp địa vào vị trí ( cự ly <=100m) | tấn |  | 0 | 0 | 1899-12-31 | [12 empty] | 221974
VCTD2 | 02.1352 | V/c tiếp địa vào vị trí ( cự ly <=300m) | tấn |  | 0 | 0 | 1899-12-31 | [12 empty] | 208341
VCTD3 | 02.1353 | V/c tiếp địa vào vị trí ( cự ly <=500m) | tấn |  | 0 | 0 | 1899-12-31 | [12 empty] | 205674
VCTD4 | 02.1354 | V/c tiếp địa vào vị trí ( cự ly >500m) | tấn |  | 0 | 0 | 1899-12-31 | [12 empty] | 188781
VCD1 | 02.1441 | V/c dây vào vị trí (cự ly <=100m) | tấn |  | 0 | 0 | 1899-12-31 | [12 empty] | 201821
VCD2 | 02.1442 | V/c dây vào vị trí (cự ly <=300m) | tấn |  | 0 | 0 | 1899-12-31 | [12 empty] | 189078
VCD3 | 02.1443 | V/c dây vào vị trí (cự ly <=500m) | tấn |  | 0 | 0 | 1899-12-31 | [12 empty] | 187003
VCD4 | 02.1444 | V/c dây vào vị trí (cự ly > 500m) | tấn |  | 0 | 0 | 1899-12-31 | [12 empty] | 185225
VCS1 | 02.1431 | V/c sứ và phụ kiện vào vị trí (cự ly <=100m) | tấn |  | 0 | 0 | 1899-12-31 | [12 empty] | 262279
VCS2 | 02.1432 | V/c sứ và phụ kiện vào vị trí (cự ly <=300m) | tấn |  | 0 | 0 | 1899-12-31 | [12 empty] | 246275
VCS3 | 02.1433 | V/c sứ và phụ kiện vào vị trí (cự ly <=500m) | tấn |  | 0 | 0 | 1899-12-31 | [12 empty] | 243015
VCS4 | 02.1434 | V/c sứ và phụ kiện vào vị trí (cự ly > 500m) | tấn |  | 0 | 0 | 1899-12-31 | [12 empty] | 240644
VCX1 | 02.1361 | V/c xà vào vị trí (cư ly <=100m) | tấn |  | 0 | 0 | 1899-12-31 | [12 empty] | 201821
VCX2 | 02.1362 | V/c xà vào vị trí (cư ly <=300m) | tấn |  | 0 | 0 | 1899-12-31 | [12 empty] | 189374
VCX3 | 02.1363 | V/c xà vào vị trí (cư ly <=500m) | tấn |  | 0 | 0 | 1899-12-31 | [12 empty] | 187003
VCX4 | 02.1364 | V/c xà vào vị trí (cư ly >500m) | tấn |  | 0 | 0 | 1899-12-31 | [12 empty] | 185225
VCDC1 | 02.1482 | V/c dụng cụ thi công ( cự ly <=100m) | tấn |  | 0 | 0 | 1899-12-31 | [12 empty] | 183447
VCDC2 | 02.1483 | V/c dụng cụ thi công ( cự ly <=300m) | tấn |  | 0 | 0 | 1899-12-31 | [12 empty] | 170407
VCDC3 | 02.1484 | V/c dụng cụ thi công ( cự ly <=500m) | tấn |  | 0 | 0 | 1899-12-31 | [12 empty] | 168332
VCDC4 | 02.1485 | V/c dụng cụ thi công ( cự ly > 500m) | tấn |  | 0 | 0 | 1899-12-31 | [12 empty] | 166851
VCCT1 | 02.1391 | V/c cừ tràm 2,5 -3m( cự ly <=100m) | cây |  | 0 | 0 | 1899-12-31 | [12 empty] | 361.56
VCCT2 | 02.1392 | V/c cừ tràm 2,5-3m ( cự ly <=300m) | cây |  | 0 | 0 | 1899-12-31 | [12 empty] | 340.81
VCCT3 | 02.1393 | V/c cừ tràm 2,5-3m ( cự ly <=500m) | cây |  | 0 | 0 | 1899-12-31 | [12 empty] | 337.85
VCCT4 | 02.1394 | V/c cừ tràm 2,5-3m ( cự ly > 500m) | cây |  | 0 | 0 | 1899-12-31 | [12 empty] | 334.89
VCCT5 | 02.1411 | V/c cừ tràm 5m ( cự ly <=100m) | cây |  | 0 | 0 | 1899-12-31 | [12 empty] | 2661.31
VCCT6 | 02.1412 | V/c cừ tràm 5m ( cự ly <=300m) | cây |  | 0 | 0 | 1899-12-31 | [12 empty] | 2504.24
VCCT7 | 02.1413 | V/c cừ tràm 5m ( cự ly <=500m) | cây |  | 0 | 0 | 1899-12-31 | [12 empty] | 2471.64
VCCT8 | 02.1414 | V/c cừ tràm 5m ( cự ly > 500m) | cây |  | 0 | 0 | 1899-12-31 | [12 empty] | 2444.97
VCXM1 | 02.1211 | V/c xi măng ( cự ly <=100m) | tấn |  | 0 | 0 | 1899-12-31 | [12 empty] | 144624
VCXM2 | 02.1212 | V/c xi măng ( cự ly <=300m) | tấn |  | 0 | 0 | 1899-12-31 | [12 empty] | 136029
VCXM3 | 02.1213 | V/c xi măng ( cự ly <=500m) | tấn |  | 0 | 0 | 1899-12-31 | [12 empty] | 134844
VCXM4 | 02.1214 | V/c xi măng ( cự ly >500m) | tấn |  | 0 | 0 | 1899-12-31 | [12 empty] | 133955
VCLD1 | 02.1241 | V/c đá dăm ( cự ly <=100m) | m3 |  | 0 | 0 | 1899-12-31 | [12 empty] | 142253
VCLD2 | 02.1242 | V/c đá dăm ( cự ly <=300m) | m3 |  | 0 | 0 | 1899-12-31 | [12 empty] | 136326
VCLD3 | 02.1243 | V/c đá dăm ( cự ly <=500m) | m3 |  | 0 | 0 | 1899-12-31 | [12 empty] | 135140
VCLD4 | 02.1244 | V/c đá dăm ( cự ly >500m) | m3 |  | 0 | 0 | 1899-12-31 | [12 empty] | 134251
VCDAT1 | 02.1264 | V/c đất đi đổ ( cự ly >500m) Cấp I | m3 |  | 0 | 0 | 1899-12-31 | [12 empty] | 122989
VCDAT2 | 02.1274 | V/c đất đi đổ ( cự ly >500m) Cấp II | m3 |  | 0 | 0 | 1899-12-31 | [12 empty] | 126842
VCDAT3 | 02.1284 | V/c đất đi đổ ( cự ly >500m) Cấp III | m3 |  | 0 | 0 | 1899-12-31 | [12 empty] | 137807
VCDAT4 | 02.1294 | V/c đất đi đổ ( cự ly >500m) Cấp IV | m3 |  | 0 | 0 | 1899-12-31 | [12 empty] | 149069
VCCAT1D | 021221 | V/c cát đen cự ly <=100m | m3 |  | 0 | 0 | 1899-12-31 | [12 empty] | 130398
VCCAT2D | 021222 | V/c cát đen cự ly <=300m | m3 |  | 0 | 0 | 1899-12-31 | [12 empty] | 124768
VCCAT3D | 021223 | V/c cát đen cự ly <=500m | m3 |  | 0 | 0 | 1899-12-31 | [12 empty] | 123582
VCCAT4D | 021224 | V/c cát đen cự ly >500m | m3 |  | 0 | 0 | 1899-12-31 | [12 empty] | 122989
VCCAT1 | 02.1231 | V/c cát vàng cự ly <=100m | m3 |  | 0 | 0 | 1899-12-31 | [12 empty] | 135437
VCCAT2 | 02.1232 | V/c cát vàng cự ly <=300m | m3 |  | 0 | 0 | 1899-12-31 | [12 empty] | 129509
VCCAT3 | 02.1233 | V/c cát vàng cự ly <=500m | m3 |  | 0 | 0 | 1899-12-31 | [12 empty] | 128324
VCCAT4 | 02.1234 | V/c cát cự vàng ly >500m | m3 |  | 0 | 0 | 1899-12-31 | [12 empty] | 126842
VCFE1 | 02.1351 | V/c cốt thép ( cự ly <=100m) | tấn |  | 0 | 0 | 1899-12-31 | [12 empty] | 221974
VCFE2 | 02.1352 | V/c cốt thép ( cự ly <=300m) | tấn |  | 0 | 0 | 1899-12-31 | [12 empty] | 208341
VCFE3 | 02.1353 | V/c cốt thép ( cự ly <=500m) | tấn |  | 0 | 0 | 1899-12-31 | [12 empty] | 205674
VCFE4 | 02.1354 | V/c cốt thép ( cự ly >500m) | tấn |  | 0 | 0 | 1899-12-31 | [12 empty] | 188781
BOCDC | 02.1123 | Bốc dỡ đà cản, đế néo | tấn |  | 0 | 0 | 1899-12-31 | [12 empty] | 12151
BOCNX | 02.3111 | Bốc dỡ neo xèo | tấn |  | 0 | 0 | 1899-12-31 | [12 empty] | 12447
BOCTR | 02.1124 | Bốc dỡ trụ | tấn |  | 0 | 0 | 1899-12-31 | [12 empty] | 14818
BOCX | 02.1115 | Bốc dỡ xà, thép thanh | tấn |  | 0 | 0 | 1899-12-31 | [12 empty] | 11262
BOCD | 02.1122 | Bốc dỡ dây | tấn |  | 0 | 0 | 1899-12-31 | [12 empty] | 14225
BOCPK | 02.1120 | Bốc dỡ phụ kiện | tấn |  | 0 | 0 | 1899-12-31 | [12 empty] | 12447
BOCS | 02.1121 | Bốc dỡ sứ | tấn |  | 0 | 0 | 1899-12-31 | [12 empty] | 24598
BOCTH | 02.1114 | Bốc dỡ cốt thép | tấn |  | 0 | 0 | 1899-12-31 | [12 empty] | 12151
BOCXI | 02.1101 | Bốc dỡ xi măng | tấn |  | 0 | 0 | 1899-12-31 | [12 empty] | 5927
BOCCAT | 02.1103 | Bốc dỡ cát | m3 |  | 0 | 0 | 1899-12-31 | [12 empty] | 4445
BOCDA | 02.1104 | Bốc dỡ đá dăm | m3 |  | 0 | 0 | 1899-12-31 | [12 empty] | 6224
BOBT | 02.1110 | Bốc dỡ bê tông | m3 |  | 0 | 0 | 1899-12-31 | [12 empty] | 6224
BOCCT5 | 02.1119 | Bốc dỡ cừ tràm 5m | cây |  | 0 | 0 | 1899-12-31 | [12 empty] | 18374
KTD | 05.7001 | Kéo dây tiếp địa | m | 0 | 6776.484 | 0 | 20/03/2017 | N2.40 | 0.0286 | [9 empty] | 0 | 927 | 0
KTDTBA | T4.7001 | Kéo dây tiếp địa trong TBA | mét |  | 6871.26 | 0 | 20/03/2017 | N2.40 | 0.029 | [9 empty] | 2855 | 2854 | 4167
DCTD3 | D2.8103 | Đóng cọc tiếp địa đất cấp 3 | cọc | 0 | 85984.656 | 0 | 20/03/2017 | N2.35 | 0.438 | 0.8 | [8 empty] | 0 | 40616 | 0
DCTD4 | 05.8003 | Đóng cọc tiếp địa đất cấp 4 | cọc |  | 0 | 0 | 1899-12-31 | [12 empty] | 23386.5
DCTDTBA | D2.8103 | Đóng cọc tiếp địa trong TBA | cọc | 0 | 107480.82 | 0 | 20/03/2017 | N2.35 | 0.438 | [9 empty] | 0 | 45611.136 | 0
C8 | 05.5211 | Dựng trụ BTLT <8m bằng thủ công | trụ |  | 0 | 0 | 1899-12-31 | [11 empty] | 17400 | 150876
C10 | 05.5212 | Dựng trụ BTLT <=10m bằng thủ công | trụ |  | 0 | 0 | 2016-06-04 | [11 empty] | 17400 | 162331 | 0
C105 | 05.5213 | Dựng trụ BTLT 10,5m bằng thủ công | trụ |  | 0 | 0 | 1899-12-31 | [11 empty] | 17400 | 173786
C12 | 05.5213 | Dựng trụ BTLT 12m bằng thủ công | trụ |  | 1258151.4 | 1457064.609 | 1899-12-31 | N2.40 | 5.31 |  | 0.7 | [7 empty] | 17400 | 173786
C14 | 05.5214 | Dựng trụ BTLT 14m bằng thủ công | trụ |  | 0 | 0 | 1899-12-31 | [11 empty] | 17400 | 216332
C20 | 05.5217 | Dựng trụ BTLT 20m bằng thủ công | trụ |  | 0 | 0 | 1899-12-31 | [11 empty] | 17400 | 357390
C8M | 05.5221 | Dựng trụ BTLT <8m thủ công +cơ giới | trụ |  | 0 | 0 | 1899-12-31 | [11 empty] | 17400 | 60547 | 46362
C10M | D2.521 | Dựng trụ BTLT <10m thủ công +cơ giới | trụ |  | 438339 | 145706.4609 | 20/03/2017 | N2.40 | 1.85 |  | 0.07 | [7 empty] | 17400 | 197634 | 73690
C105M | 05.5223 | Dựng trụ BTLT 10,5m thủ công + cơ giới | trụ |  | 0 | 0 | 1899-12-31 | [11 empty] | 17400 | 211608 | 105271
C12M | D2.523 | Dựng trụ BTLT 12m thủ công + cơ giới | trụ |  | 502312.8 | 208152.087 | 20/03/2017 | N2.40 | 2.12 | 1 | 0.1 | [7 empty] | 17400 | 211608 | 105271
C14M | 05.5224 | Dựng trụ BTLT 14m thủ công + cơ giới | trụ | 0 | 0 | 0 | 2019-06-20 |  | NGUYỄN CHÍ TÂM | [9 empty] | 17400 | 86402 | 105271
C20M | 05.5227 | Dựng trụ BTLT 20m thủ công + cơ giới | trụ |  | 0 | 0 | 1899-12-31
C12M-TBA | 04.9203 | Dựng trụ BTLT 12m trong TBA bằng thủ công + cơ giới | trụ |  | 405641.28 | 1457064.609 | 1899-12-31 | N2.40 | 2.14 | 0.8 | 0.7 | [8 empty] | 112285.6 | 105969.6
C10M-TBA | 04.9203 | Dựng trụ BTLT 10,5m trong TBA bằng thủ công + cơ giới | trụ |  | 0 | 0 | 1899-12-31 | [12 empty] | 112285.6 | 105969.6
LXIT | D2.6021 | Lắp xà đỡ ≤ 25kg | bộ | 0 | 208581.5 | 0 | 20/03/2017 | N2.35 | 0.85 | [9 empty] | 0 | 78821 | 0
LXITL | D2.6031 | Lắp xà đỡ ≤ 50kg | bộ |  | 282198.5 | 0 | 20/03/2017 | N2.35 | 1.15 | [10 empty] | 106640
LXINN | D2.6022 | Lắp xà néo ≤ 25kg | bộ |  | 277290.7 | 0 | 20/03/2017 | N2.35 | 1.13 | [10 empty] | 35236
LXIN | D2.6032 | Lắp xà néo ≤ 50kg | bộ |  | 375446.7 | 0 | 20/03/2017 | N2.35 | 1.53 | [10 empty] | 47708
LXINL | D2.6042 | Lắp xà néo ≤ 100kg | bộ |  | 505503.4 | 0 | 20/03/2017 | N2.35 | 2.06 | [10 empty] | 64235
LXID | D2.6053 | Lắp xà trụ ghép ≤ 140kg | bộ |  | 515319 | 0 | 20/03/2017 | N2.35 | 2.1 | [10 empty] | 65482
LXIDL | D2.6063 | Lắp xà trụ ghép ≤ 230kg | bộ |  | 733716.1 | 0 | 20/03/2017 | N2.35 | 2.99 | [10 empty] | 93234
LXHN1 | D2.6054 | Lắp xà cột Pi loại ≤140kg/xà | bộ | 0 | 571758.7 | 0 | 20/03/2017 | N2.35 | 2.33 | [9 empty] | 0 | 172478 | 0
LXHN2 | D2.6064 | Lắp xà cột Pi loại ≤ 230kg/xà | bộ |  | 817148.7 | 0 | 20/03/2017 | N2.35 | 3.33 | [10 empty] | 103836
LXHN3 | D2.6074 | Lắp xà cột Pi loại ≤ 320kg/xà | bộ |  | 1023276.3 | 0 | 20/03/2017 | N2.35 | 4.17 | [10 empty] | 130029
LDAUCAP70 | 07.4312 | Lắp đầu cáp trung thế 3x50mm2, 70mm2 | cái | 11340 | 0 | 0 | 1899-12-31 | [11 empty] | 11340 | 233934
LDAUCAP120 | 07.4313 | Lắp đầu cáp trung thế 3x120mm2, 95mm2 | cái | 11340 | 0 | 0 | 1899-12-31 | [11 empty] | 11340 | 258843
LDAUCAP185 | 07.4314 | Lắp đầu cáp trung thế 3x150mm2, 185mm2 | cái | 13230 | 0 | 0 | 1899-12-31 | [11 empty] | 13230 | 284838
LDAUCAP70HT | 07.4102 | Lắp đầu cáp hạ thế 3x50mm2, 70mm2 | cái | 1890 | 0 | 0 | 1899-12-31 | [11 empty] | 1890 | 34657
LDAUCAP120HT | 07.4103 | Lắp đầu cáp hạ thế 3x120mm2, 95mm2 | cái | 1890 | 0 | 0 | 1899-12-31 | [11 empty] | 1890 | 38989
LDAUCAP185HT | 07.4104 | Lắp đầu cáp hạ thế 3x150mm2, 185mm2 | cái | 2520 | 0 | 0 | 1899-12-31 | [11 empty] | 2520 | 43321
XLCD | 06.2110 | Lắp cổ dề | cái |  | 0 | 0 | 1899-12-31 | [12 empty] | 11455
LBAKE |  | Lắp tấm bakelit |  |  | 0 | 0 | 1899-12-31
LCHI |  | Lắp cầu chì 5A |  |  | 0 | 0 | 1899-12-31
LCSD | 06.2110 | Lắp chân sứ đỉnh | cái |  | 0 | 0 | 1899-12-31 | [12 empty] | 11455
LCL | D2.6011 | Lắp bộ chống lệch | bộ | 0 | 187723.35 | 0 | 20/03/2017 | N2.35 | 0.51 | 1.5 | [8 empty] | 0 | 47292 | 0
LDN | D3.3251 | Lắp bộ dây néo | bộ | 0 | 106623 | 0 | 20/03/2017 | N2.40 | 0.45 | [9 empty] | 0 | 44917 | 0
NXOE | 04.3801 | Đặt neo xòe 8 hướng (dày 3,2mm) | cái |  | 0 | 0 | 1899-12-31 | [12 empty] | 22255
LDN0212 | 04.3801 | Đặt đế néo BTCT 200x1200 | cái |  | 0 | 0 | 1899-12-31 | [12 empty] | 22255
LDN0412 | 04.3801 | Đặt đế néo BTCT 400x1200 | cái |  | 0 | 0 | 1899-12-31 | [12 empty] | 22255
LDN0415 | 04.3802 | Đặt đế néo BTCT 400x1500 | cái |  | 0 | 0 | 1899-12-31 | [12 empty] | 48765
LDN0615 | 04.3802 | Đặt đế néo BTCT 600x1500 | cái |  | 0 | 0 | 1899-12-31 | [12 empty] | 48765
LDN4 | 04.3801 | Đặt đế néo BTCT 500x1200 | cái |  | 0 | 0 | 1899-12-31 | [12 empty] | 48765
LDN6 | 04.3802 | Đặt đế néo BTCT 500x1500 | cái |  | 0 | 0 | 1899-12-31 | [12 empty] | 48765
DBT10046 | 04.3112 | Đổ bê tông mác M100 đá 4x6 | m3 |  | 398225.65 | 0 | 1899-12-31 | N2.30 | 1.97 | [9 empty] | 313331 | 80017
DBT15012 | AF112.20 | Đổ bê tông mác M150 đá 1x2 | m3 |  | 398225.65 | 0 | 20/03/2017 | N2.30 | 1.97 | [9 empty] | 302309 | 304878
DBT20012 | AF112.20 | Đổ bê tông mác M200 đá 1x2 | m3 |  | 398225.65 | 0 | 20/03/2017 | N2.30 | 1.97 | [9 empty] | 445335 | 90686
LCT10 | 04.1101 | Gia công và lắp dựng cốt thép D<=10 | kg | 405.99 | 0 | 0 | 1899-12-31 | [11 empty] | 405.99 | 22.554
LCT18 | 04.1102 | Gia công và lắp dựng cốt thép D<=18 | kg | 299.035 | 0 | 0 | 1899-12-31 | [11 empty] | 299.035 | 231.574
LCT>18 | 04.1103 | Gia công và lắp dựng cốt thép D>18 | kg | 227.629 | 0 | 0 | 1899-12-31 | [11 empty] | 227.629 | 251.151
LDVANK | 04.2001 | Gia công và lắp dựng ván khuôn | m2 | 30617 | 0 | 0 | 1899-12-31 | [11 empty] | 30617 | 10692
KDA35 | 06.6123 | Kéo dây nhôm cỡ dây 35mm2 | km | 27801 | 0 | 0 | 2015-11-04 | [11 empty] | 27801 | 944451 | 80101
KDA50 | 06.6124 | Kéo dây nhôm cỡ dây 50mm2 | km | 27801 | 0 | 0 | 2015-11-04 | [11 empty] | 27801 | 944451 | 80101
KDA70 | 06.6125 | Kéo dây nhôm cỡ dây 70mm2 | km | 27801 | 0 | 0 | 2015-11-04 | [11 empty] | 27801 | 944451 | 80101
KDA95 | 06.6126 | Kéo dây nhôm cỡ dây 95mm2 | km | 37730 | 0 | 0 | 2015-11-04 | [11 empty] | 37730 | 1281775 | 108708
KDA35B | 06.6401 | Kéo dây nhôm bọc 35mm2 | km | 27801 | 0 | 0 | 2015-11-04 | [11 empty] | 27801 | 944451 | 80101
KDA50B | D3.621 | Kéo dây nhôm bọc 50mm2 | km |  | 2478207.798 | 120255.52 | 20/03/2017 | N2.45 | 9.603 |  |  |  |  | 0.22 |  |  |  |  | 27801 | 944451 | 80101
KDA70B | 06.6401 | Kéo dây nhôm bọc 70mm2 | km | 27801 | 0 | 0 | 2015-11-04 | [11 empty] | 27801 | 944451 | 80101
KDA95B | 06.6402 | Kéo dây nhôm bọc 95mm2 | km | 37730 | 0 | 0 | 2015-11-04 | [11 empty] | 37730 | 1281775 | 108708
KDA120B | 06.6403 | Kéo dây nhôm bọc 120mm2 | km | 37730 | 0 | 0 | 2015-11-04 | [11 empty] | 37730 | 1775518 | 108708
KDA150B | 06.6404 | Kéo dây nhôm bọc 150mm2 | km | 42730 | 0 | 0 | 2015-11-04 | [11 empty] | 42730 | 1992399 | 142718
KDA185B | 06.6405 | Kéo dây nhôm bọc 185mm2 | km | 42730 | 0 | 0 | 2015-11-04 | [11 empty] | 42730 | 2082176 | 107394
KDA240B | 06.6406 | Kéo dây nhôm bọc 240mm2 | km | 32886 | 0 | 0 | 2015-11-04 | [11 empty] | 32886 | 2328792 | 138911
KDAABC150 | D3.6308 | Kéo dây ABC 4x150mm2 | km | 0 | 14654739 | 163984.8 | 20/03/2017 | N2.40 | 61.85 |  |  |  |  | 0.3 |  |  |  |  | 10368 | 6173358
KDAABC120 | D3.630 | Kéo dây ABC 4x120mm2 | km |  | 12211887.6 | 109323.2 | 2015-11-04 | N2.40 | 51.54 |  |  |  |  | 0.2 |  |  |  |  | 10368 | 5144465
KDAABC1201P | D3.630 | Kéo dây ABC 3x120mm2 | km |  | 10380104.46 | 92924.72 | 2015-11-04 | N2.40 | 43.809 |  |  |  |  | 0.17 |  |  |  |  | 10368 | 5144465
KDAABC95 | 06.6506 | Kéo dây ABC 4x95mm2 | km |  | 0 | 0 | 2015-11-04 | [11 empty] | 10368 | 3896778 | 0
KDAABC70 | 06.6505 | Kéo dây ABC 4x70mm2 | km |  | 0 | 0 | 2015-11-04 | [11 empty] | 9562 | 2809792
KDAABC50 | 06.6504 | Kéo dây ABC 4x50mm2 | km |  | 0 | 0 | 2015-11-04 | [11 empty] | 9162 | 2380588
KDAC35 | 06.6401 | Kéo dây nhôm lõi thép cỡ dây 35mm2 | km | 27801 | 0 | 0 | 2015-11-04 | [11 empty] | 27801 | 944451 | 80101
KDAC50 | D3.621 | Kéo dây nhôm lõi thép cỡ dây 50mm2 | km |  | 2252916.18 | 99467.8666 | 20/03/2017 | N2.45 | 8.73 |  |  |  | 0.15 | 0.11 |  |  |  |  | 27801 | 944451 | 80101
KDAC70 | 06.6401 | Kéo dây nhôm lõi thép cỡ dây 70mm2 | km | 27801 | 0 | 0 | 2015-11-04 | [11 empty] | 27801 | 944451 | 80101
KDAC95 | 06.6402 | Kéo dây nhôm lõi thép cỡ dây 95mm2 | km |  | 3058082.1 | 134445.8754 | 20/03/2017 | N2.45 | 11.85 |  |  |  | 0.2 | 0.15 |  |  |  |  | 37730 | 1281775 | 108708
KDAC120 | 06.6403 | Kéo dây nhôm lõi thép cỡ dây 120mm2 | km | 37730 | 4188411.18 | 134445.8754 | 20/03/2017 | N2.45 | 16.23 |  |  |  | 0.2 | 0.15 |  |  |  |  | 37730 | 1775518 | 108708
KDAC150 | 06.6404 | Kéo dây nhôm lõi thép cỡ dây 150mm2 | km | 42730 | 0 | 0 | 2015-11-04 | [11 empty] | 42730 | 1992399 | 142718
KDACXV150 | 06.6108 | Kéo dây nhôm lõi thép bọc XLPE cỡ dây 150mm2 | km | 42730 | 0 | 0 | 2015-11-04 | [11 empty] | 42730 | 1992399 | 142718
KDAC185 | 06.6405 | Kéo dây nhôm lõi thép cỡ dây 185mm2 | km | 42730 | 0 | 0 | 2015-11-04 | [11 empty] | 42730 | 2082176 | 107394
KDAC240 | 06.6406 | Kéo dây nhôm lõi thép cỡ dây 240mm2 | km | 32886 | 0 | 0 | 2015-11-04 | [11 empty] | 32886 | 2328792 | 138911
KDM22 | 06.6142 | Kéo dây đồng trần 22mm2 | km |  | 0 | 0 | 1899-12-31 | [12 empty] | 473574
KDM25 | 06.6142 | Kéo dây đồng trần 25mm2 | km |  | 0 | 0 | 1899-12-31 | [12 empty] | 473574
KDM35 | 06.6143 | Kéo dây đồng trần 35mm2 | km |  | 0 | 0 | 1899-12-31 | [12 empty] | 519066
KDM48 | 06.6144 | Kéo dây đồng trần 48mm2 | km |  | 0 | 0 | 1899-12-31 | [12 empty] | 678124
KDM50 | 06.6144 | Kéo dây đồng trần 50mm2 | km |  | 0 | 0 | 1899-12-31 | [12 empty] | 678124
KDM70 | 06.6145 | Kéo dây đồng trần 70mm2 | km |  | 0 | 0 | 1899-12-31 | [12 empty] | 913438
KDM95 | 06.6146 | Kéo dây đồng trần 95mm2 | km |  | 0 | 0 | 1899-12-31 | [12 empty] | 1244973
KDM25B | 06.6142 | Kéo dây đồng bọc 25mm2 | km |  | 0 | 0 | 1899-12-31 | [12 empty] | 473574
KDM50B | 06.6144 | Kéo dây đồng bọc 50mm3 | km |  | 0 | 0 | 1899-12-31 | [12 empty] | 678124
KDM95B | 06.6146 | Kéo dây đồng bọc 95mm2 | km |  | 0 | 0 | 1899-12-31 | [12 empty] | 1244973
KDQG1 | 06.5071 | Kéo dây qua vị trí bẻ góc dây <=50mm2 | vị trí |  | 0 | 0 | 1899-12-31 | [12 empty] | 30967
KDQG2 | 06.5072 | Kéo dây qua vị trí bẻ góc dây | vị trí |  | 0 | 0 | 1899-12-31 | [12 empty] | 61933
KDQS | 06.5082 | Kéo dây qua sông ( S<=300) | vị trí |  | 0 | 0 | 1899-12-31 | [12 empty] | 261513
KDQMR | 06.5082 | Kéo dây qua mương rạch | vị trí |  | 0 | 0 | 1899-12-31 | [12 empty] | 261513
KDQD | 06.5051 | Kéo dây vượt đường ( dây <=50mm2) | vị trí |  | 0 | 0 | 1899-12-31 | [12 empty] | 125725
KDQD1 | 06.5052 | Kéo dây vượt đường (dây <=95mm2) | vị trí |  | 0 | 0 | 1899-12-31 | [12 empty] | 159014
LSTK100 | 07.2204 | Lắp ống sắt bảo vệ cáp d<100mm | mét | 3510.15 | 0 | 0 | 1899-12-31 | [11 empty] | 3510.15 | 13249.23
LSTK70 | 07.2203 | Lắp ống sắt bảo vệ cáp d<70mm | mét | 3510 | 0 | 0 | 1899-12-31 | [11 empty] | 3510 | 11456
LSTK50 | 07.2202 | Lắp ống sắt bảo vệ cáp d<50mm | mét | 3510 | 0 | 0 | 1899-12-31 | [11 empty] | 3510 | 9907
LSTK120D | 07.2301 | Lắp ống sắt bảo vệ cáp qua đường d<120mm | mét | 3052.63 | 0 | 0 | 1899-12-31 | [11 empty] | 3052.63 | 5107.61
LSTK220D | 07.2302 | Lắp ống sắt bảo vệ cáp qua đường d<220mm | mét | 5030.71 | 0 | 0 | 1899-12-31 | [11 empty] | 5030.71 | 6984.77
LPVC42CL | T4.5202 | Lắp ống nhựa PVC D42 | mét |  | 52126.8 | 0 | 20/03/2017 | N2.40 | 0.22 | [9 empty] | 18 | 2214
LPVC60CL | T4.5202 | Lắp ống nhựa PVC D60 | mét |  | 52126.8 | 0 | 20/03/2017 | N2.40 | 0.22 | [9 empty] | 26 | 2401
LPVC90CL | T4.5202 | Lắp ống nhựa PVC D90 | mét |  | 52126.8 | 0 | 20/03/2017 | N2.40 | 0.22 | [10 empty] | 14972 | 0
LPVC114CL | T4.5202 | Lắp ống nhựa PVC D114 | mét |  | 63973.8 | 0 | 20/03/2017 | N2.40 | 0.27 | [9 empty] | 46 | 3524
LPVC140CL | T4.5202 | Lắp ống nhựa PVC D140 | mét |  | 63973.8 | 0 | 20/03/2017 | N2.40 | 0.27 | [9 empty] | 46 | 3524
LPVC42CN | T4.5202 | Lắp ống nhựa PVC D42 bảo vệ cáp ngầm | mét |  | 52126.8 | 0 | 20/03/2017 | N2.40 | 0.22 | [9 empty] | 18 | 2214
LPVC60CN | T4.5202 | Lắp ống nhựa PVC D60 bảo vệ cáp ngầm | mét |  | 52126.8 | 0 | 20/03/2017 | N2.40 | 0.22 | [9 empty] | 26 | 2401
LPVC90CN | T4.5202 | Lắp ống nhựa PVC D90 bảo vệ cáp ngầm | mét |  | 52126.8 | 0 | 20/03/2017 | N2.40 | 0.22 | [10 empty] | 14972 | 0
LPVC114CN | T4.5202 | Lắp ống nhựa PVC D114 bảo vệ cáp ngầm | mét |  | 63973.8 | 0 | 20/03/2017 | N2.40 | 0.27 | [9 empty] | 46 | 3524
LPVC140CN | T4.5202 | Lắp ống nhựa PVC D140 bảo vệ cáp ngầm | mét |  | 63973.8 | 0 | 20/03/2017 | N2.40 | 0.27 | [9 empty] | 46 | 3524
LPVC | T4.5202 | Lắp ống PVC | mét |  | 52126.8 | 0 | 20/03/2017 | N2.40 | 0.22 | [9 empty] | 680 | 4635.2
KCN1KG | D4.2101 | Lắp cáp trong ống bảo vệ loại <=1kg | mét | 455.68 | 421753.2 | 0 | 1899-12-31 | N2.40 | 1.78 | [9 empty] | 455.68 | 860.75
KCN2KG | D4.2102 | Lắp cáp trong ống bảo vệ loại <=2kg | mét | 455.68 | 490465.8 | 0 | 1899-12-31 | N2.40 | 2.07 | [9 empty] | 455.68 | 981.84
KCN3KG | D4.2103 | Lắp cáp trong ống bảo vệ loại <=3kg | mét | 455.68 | 651585 | 0 | 1899-12-31 | N2.40 | 2.75 | [9 empty] | 455.68 | 1227.3
KCN4KG | D4.2104 | Lắp cáp trong ống bảo vệ loại <=4.5kg | mét | 546.92 | 848245.2 | 0 | 1899-12-31 | N2.40 | 3.58 | [9 empty] | 546.92 | 1636.4
KCN6KG | D4.2105 | Lắp cáp trong ống bảo vệ loại <=6kg | mét | 546.92 | 1075707.6 | 0 | 1899-12-31 | N2.40 | 4.54 | [9 empty] | 546.92 | 2084.77
KCN7KG | D4.2106 | Lắp cáp trong ống bảo vệ loại <=7.5kg | mét | 685.15 | 1369513.2 | 0 | 1899-12-31 | N2.40 | 5.78 | [9 empty] | 685.15 | 2700.06
KCN9KG | D4.2107 | Lắp cáp trong ống bảo vệ loại <=9kg | mét | 685.15 | 1720184.4 | 0 | 1899-12-31 | N2.40 | 7.26 | [9 empty] | 685.15 | 3315.35
KCN10KG | D4.2108 | Lắp cáp trong ống bảo vệ loại <=10.5kg | mét | 770.89 | 2260407.6 | 0 | 1899-12-31 | N2.40 | 9.54 | [9 empty] | 770.89 | 4009.18
KCN12KG | D4.2109 | Lắp cáp trong ống bảo vệ loại <=12kg | mét | 770.89 | 2819586 | 0 | 1899-12-31 | N2.40 | 11.9 | [9 empty] | 770.89 | 4663.74
KCNT1KG | 03.1401 | Lắp cáp trong ống bảo vệ trong TBA loại <=1kg | mét | 460.75 | 0 | 0 | 1899-12-31 | [11 empty] | 460.75 | 893.04
KCNT2KG | 03.1402 | Lắp cáp trong ống bảo vệ trong TBA loại <=2kg | mét | 460.75 | 0 | 0 | 1899-12-31 | [11 empty] | 460.75 | 1019.73
KCNT3KG | 03.1403 | Lắp cáp trong ống bảo vệ trong TBA loại <=3kg | mét | 460.75 | 0 | 0 | 1899-12-31 | [11 empty] | 460.75 | 1276.21
KCNT4KG | 03.1404 | Lắp cáp trong ống bảo vệ trong TBA loại <=4.5kg | mét | 546.34 | 0 | 0 | 1899-12-31 | [11 empty] | 546.34 | 1699.56
KCNT6KG | 03.1405 | Lắp cáp trong ống bảo vệ trong TBA loại <=6kg | mét | 546.34 | 0 | 0 | 1899-12-31 | [11 empty] | 546.34 | 2166.16
KCNT7KG | 03.1406 | Lắp cáp trong ống bảo vệ trong TBA loại <=7.5kg | mét | 651.28 | 0 | 0 | 1899-12-31 | [11 empty] | 651.28 | 2805.81
KCNT9KG | 03.1407 | Lắp cáp trong ống bảo vệ trong TBA loại <=9kg | mét | 651.28 | 0 | 0 | 1899-12-31 | [11 empty] | 651.28 | 3442.37
LSD | D3.1115 | Lắp sứ đứng 24KV | bộ |  | 55458.14 | 0 | 20/03/2017 | N2.35 | 0.226 | [9 empty] | 510 | 7047
LSD_T | 06.1115 | Tháo sứ đứng 24KV | bộ | 510 | 0 | 0 | 1899-12-31 | [11 empty] | 510 | 7047
LSD35 | 06.1116 | Lắp sứ đứng 35KV | bộ | 510 | 0 | 0 | 1899-12-31 | [11 empty] | 510 | 5980.4
LCHSD | 06.1410 | Lắp chuỗi sứ đỡ 2 bát/chuỗi | chuỗi | 360 | 0 | 0 | 1899-12-31 | [11 empty] | 360 | 2925
LCHSN | 06.1511 | Lắp chuỗi sứ néo 2 bát/chuỗi | chuỗi | 360 | 0 | 0 | 1899-12-31 | [11 empty] | 360 | 6218
LCHSNPLY | D3.2411 | Lắp chuỗi sứ néo Polymer | chuỗi |  | 59708.88 | 0 | 20/03/2017 | N2.40 | 0.252 | [9 empty] | 360 | 6218
LCHSN3 | 06.1521 | Lắp chuỗi sứ néo 3 bát/chuỗi | chuỗi | 570 | 0 | 0 | 1899-12-31 | [11 empty] | 570 | 14728
LSOC | D3.1201 | Lắp rack sứ + sứ ống chỉ | bộ |  | 14723.4 | 0 | 1899-12-31 | N2.35 | 0.06 | [9 empty] | 115 | 2074.5
LR2 | 06.1213 | Lắp rack 2 sứ + sứ ống chỉ | bộ | 1097.5 | 0 | 0 | 1899-12-31 | [11 empty] | 1097.5 | 5808.7
LR3 | 06.1214 | Lắp rack 3 sứ + sứ ống chỉ | bộ | 1211.3 | 0 | 0 | 1899-12-31 | [11 empty] | 1211.3 | 8090.6
LR4 | 06.1215 | Lắp rack 4 sứ + sứ ống chỉ | bộ | 2122.5 | 0 | 0 | 1899-12-31 | [11 empty] | 2122.5 | 11409.9
LTRUHL-I | HL16 | Dựng trụ đỡ đường dây 3 pha | trụ | 327349 | 0 | 0 | 1899-12-31 | [11 empty] | 327349 | 404530 | 1411705
LSDHL-DX | HL02 | Lắp sứ đứng đường dây 3 pha xà đối xứng | bộ | 51836 | 0 | 0 | 1899-12-31 | [11 empty] | 51836 | 62208.6667 | 202860
LCHSNPLYHL | HL05 | Lắp chuỗi sứ néo Polymer đường dây 3 pha | bộ | 162675 | 0 | 0 | 1899-12-31 | [11 empty] | 162675 | 160475 | 551080
DN CL | HL07 | Đấu cò lèo đường dây 3 pha | cò | 168557 | 0 | 0 | 1899-12-31 | [11 empty] | 168557 | 166418 | 539120
LXHL | HL13 | Lắp xà | bộ | 286522 | 0 | 0 | 1899-12-31 | [11 empty] | 286522 | 314263 | 982330
LSDHL-V | HL03 | Lắp sứ đứng đường dây 3 pha xà vectical | bộ | 52764 | 0 | 0 | 1899-12-31 | [11 empty] | 52764 | 64586.3333 | 212443.3333
LFCOHL | HL09 | Lắp FCO, LBFCO đường dây 3 pha | bộ | 154961 | 0 | 0 | 1899-12-31 | [11 empty] | 154961 | 157503 | 527045
LLAHL | HL09 | Lắp LA | cái | 154961 | 0 | 0 | 1899-12-31 | [11 empty] | 154961 | 157503 | 527045
LBNH | D2.9004 | Sơn biển số- bảng nguy hiểm | cái | 7500 | 26992.9 | 0 | 20/03/2017 | N2.35 | 0.11 | [10 empty] | 6546
LCAPDONGTB95 | T4.4201 | Lắp cáp đồng xuống thiết bị D ≤ 95mm2 | m | 0 | 11847 | 0 | 20/03/2017 | N2.40 | 0.05 | [9 empty] | 0 | 5989 | 0
LCAPDONGTB150 | T4.4202 | Lắp cáp đồng xuống thiết bị D ≤ 150mm2 | m | 0 | 28432.8 | 0 | 20/03/2017 | N2.40 | 0.12 | [10 empty] | 4944
LCAPDONGTB240 | T4.4203 | Lắp cáp đồng xuống thiết bị D ≤ 240mm2 | m |  | 40279.8 | 0 | 1899-12-31 | N2.40 | 0.17 | [10 empty] | 6180
LCAPDONGTB400 | T4.4204 | Lắp cáp đồng xuống thiết bị D ≤ 400mm2 | m | 0 | 71082 | 0 | 2015-11-04 | N2.40 | 0.3 | [9 empty] | 0 | 5989 | 0
LCAPDONGTB800 | T4.4205 | Lắp cáp đồng xuống thiết bị D ≤ 800mm2 | m |  | 120839.4 | 0 | 1899-12-31 | N2.40 | 0.51 | [10 empty] | 4944
LCAPDONGTBL800 | T4.4206 | Lắp cáp đồng xuống thiết bị D > 800mm2 | m |  | 139794.6 | 0 | 1899-12-31 | N2.40 | 0.59 | [10 empty] | 6180
LFCO | 02.3505 | Lắp FCO 24KV | cái | 23723 | 0 | 0 | 1899-12-31 | [11 empty] | 23723 | 55622
LLBFCO | 02.3505 | Lắp LBFCO 24KV | cái | 23723 | 0 | 0 | 1899-12-31 | [11 empty] | 23723 | 55622
LGFCO | 06.2110 | Lắp giá đỡ FCO | bộ |  | 0 | 0 | 1899-12-31 | [12 empty] | 11455
PT | 01.1112 | Phát tuyến | m2 |  | 0 | 0 | 1899-12-31 | [12 empty] | 230
PHABETONG | 07.1113 | Phá đường nhựa bằng thủ công | m2 | 2964 | 0 | 0 | 1899-12-31 | [11 empty] | 2964
XTUONG | T4.4205 | Xây tường gạch thẻ 4x8x18, dày 20cm, vữa M75 | m3 |  | 102329 |  | 1899-12-31 | N2.40 | 0.51 | [10 empty] | 4944
TRATTUONG | T4.4206 | Trát tường bó nền dày 2cm vữa M75 | m2 |  | 14702 |  | 1899-12-31 | N2.40 | 0.59 | [10 empty] | 6180
LANGNEN | 02.3505 | Láng nền tủ dày 3cm, vữa M75 | m2 |  | 4870 |  | 1899-12-31 | [11 empty] | 23723 | 55622
RAIDA | 02.3505 | Rải đá 4x6 dày 10cm | 100m2 |  | 262324 |  | 1899-12-31 | [11 empty] | 23723 | 55622
LHANGRAO | 06.2110 | Lắp dựng hàng rào lưới thép B40 | m2 |  | 49885 |  | 1899-12-31 | [12 empty] | 11455
LCOTTHEP | 01.1112 | Lắp dựng cột thép | taán |  | 414091 |  | 1899-12-31 | [12 empty] | 230
SONTHEP | 07.1113 | Sơn sắt thép các loại 3 nước | m2 |  | 5330 |  | 1899-12-31 | [11 empty] | 2964
LTHEP | AI.63311 | Lắp dựng (tháo dỡ) kết cấu thép, hệ khung dàn | tấn |  | 2250930 | 0 | 2015-11-04 | N2.40 | 9.5 | [9 empty] | 2964
[5 empty] | 0 | 0
[5 empty] | 0 | 0
[5 empty] | 0 | 0
[5 empty] | 0 | 0
BẢNG KÊ ĐƠN GÍA TRẠM BIẾN ÁP ( 66/1999/QĐ-BCN) |  |  |  |  | 0 | 0
[5 empty] | 0 | 0
[5 empty] | 0 | 0 | [12 empty] | VL | NC | M
TR151 | T1.1411 | Máy biến áp 12,7/0,22-0,44kV 15kVA - Amorphous | máy | 32991000 | 397421.64 | 390523.22 | 20/03/2017 | N2.45 | 1.4 | 1.1 |  | 0.26 |  |  |  |  | 129 |  | 32991000 | 77663 | 103819
TR251 | T1.1411 | Máy biến áp 12,7/0,22-0,44kV 25kVA - Amorphous | máy | 41513000 | 662369.4 | 390523.22 | 20/03/2017 | N2.45 | 2.3333 | 1.1 |  | 0.26 |  |  |  |  | 180 |  | 41513000 | 77663 | 103819
TR37.51 | T1.1411 | Máy biến áp 12,7/0,22-0,44kV 37,5kVA - Amorphous | máy | 51310000 | 854456.526 | 390523.22 | 20/03/2017 | N2.45 | 3.01 | 1.1 |  | 0.26 |  |  |  |  | 250 |  | 51310000 | 89586 | 103819
TR501 | T1.1412 | Máy biến áp 12,7/0,22-0,44kV 50kVA - Amorphous | máy | 58335000 | 894198.69 | 390523.22 | 20/03/2017 | N2.45 | 3.15 | 1.1 |  | 0.26 |  |  |  |  | 380 |  | 58335000 | 375326 | 150004
TR751 | T1.1412 | Máy biến áp 12,7/0,22-0,44kV 75kVA - Amorphous | máy | 77040000 | 993554.1 | 390523.22 | 20/03/2017 | N2.45 | 3.5 | 1.1 |  | 0.26 |  |  |  |  | 505 |  | 77040000 | 119221 | 107252
T1001 | T1.1413 | Máy biến áp 12,7/0,22-0,44kV 100kVA - Amorphous | máy | 91288000 | 1092909.51 | 390523.22 | 20/03/2017 | N2.45 | 3.85 | 1.1 |  | 0.26 |  |  |  |  | 745 |  | 91288000 | 126714 | 107252
TR1001 | T1.1413 | Máy biến áp 22/0,4kV 100kVA - Amorphous | máy | 139493000 | 1203619.824 | 390523.22 | 20/03/2017 | N2.45 | 4.24 | 1.1 |  | 0.26 |  |  |  |  | 800 |  | 91500000 | 144427 | 122884
TR1601 | T1.1414 | Máy biến áp 22/0,4kV 160kVA - Amorphous | máy | 160209000 | 1359040.0725 | 390523.22 | 20/03/2017 | N2.45 | 4.7875 | 1.1 |  | 0.26 |  |  |  |  | 904 |  | 98985000 | 169293 | 122884
TR1801 | T1.1414 | Máy biến áp 22/0,4kV 180kVA - Amorphous | máy | 180373000 | 1410846.822 | 390523.22 | 20/03/2017 | N2.45 | 4.97 | 1.1 |  | 0.26 |  |  |  |  | 1100 |  | 116576000 | 169293 | 122884
TR2501 | T1.1415 | Máy biến áp 22/0,4kV- 250kVA - Amorphous | máy | 230215000 | 1530073.314 | 495664.0869 | 20/03/2017 | N2.45 | 5.39 | 1.1 |  | 0.33 |  |  |  |  | 1155 |  | 156379000 | 197906 | 145703
TR3201 | T1.1415 | Máy biến áp 22/0,4kV- 320kVA - Amorphous | máy | 277826000 | 1649299.806 | 495664.0869 | 20/03/2017 | N2.45 | 5.81 | 1.1 |  | 0.33 |  |  |  |  | 1400 |  | 171803000 | 197906 | 145703
TR4001 | T1.1416 | Máy biến áp 22/0,4kV- 400kVA - Amorphous | máy | 324723000 | 1755278.91 | 495664.0869 | 20/03/2017 | N2.45 | 6.1833 | 1.1 |  | 0.33 |  |  |  |  | 1800 |  | 219944000 | 236057 | 145703
TR5601 | T1.1426 | Máy biến áp 22/0,4kV- 560kVA - Amorphous | máy | 372166000 | 1967237.118 | 495664.0869 | 20/03/2017 | N2.45 | 6.93 | 1.1 |  | 0.33 |  |  |  |  | 2069 |  | 220475000 | 236057 | 145703
TR6301 | T1.1427 | Máy biến áp 22/0,4kV- 630kVA - Amorphous | máy | 384573000 | 2026850.364 | 540724.4585 | 20/03/2017 | N2.45 | 7.14 | 1.1 |  | 0.36 |  |  |  |  | 2500 |  | 237565000 | 236057 | 145703
TR7501 | T1.1427 | Máy biến áp 22/0,4kV- 750kVA - Amorphous | máy | 408610000 | 2129044.5 | 540724.4585 | 20/03/2017 | N2.45 | 7.5 | 1.1 |  | 0.36 |  |  |  |  | 2800 |  | 252713000 | 274207 | 165261
TR7601 | T1.1428 | Máy biến áp 22/0,4kV- 800kVA - Amorphous | máy | 436186000 | 2285174.43 | 585784.83 | 20/03/2017 | N2.45 | 8.05 | 1.1 |  | 0.39 |  |  |  |  | 3000 |  | 269615000 | 274207 | 165261
TR10001 | T1.1428 | Máy biến áp 22/0,4kV- 1000kVA - Amorphous | máy | 521958000 | 2285174.43 | 585784.83 | 20/03/2017 | N2.45 | 8.05 | 1.1 |  | 0.39 |  |  |  |  | 4000 |  | 322950000 | 274207 | 165261
TR12501 | T1.1428 | Máy biến áp 22/0,4kV- 1250kVA - Amorphous | máy | 616819000 | 2285174.43 | 585784.83 | 20/03/2017 | N2.45 | 8.05 | 1.1 |  | 0.39 |  |  |  |  | 4250 |  | 371809000 | 274207 | 165261
TR15001 | T1.1428 | Máy biến áp 22/0,4kV- 1500kVA - Amorphous | máy | 715750000 | 2285174.43 | 585784.83 | 20/03/2017 | N2.45 | 8.05 | 1.1 |  | 0.39 |  |  |  |  | 4300 |  | 420236000 | 274207 | 165261
TR16001 | T1.1428 | Máy biến áp 22/0,4kV- 1600kVA - Amorphous | máy | 723387000 | 2285174.43 | 585784.83 | 20/03/2017 | N2.45 | 8.05 | 1.1 |  | 0.39 |  |  |  |  | 4500 |  | 448311000 | 274207 | 165261
TR20001 | T1.1428 | Máy biến áp 22/0,4kV- 2000kVA - Amorphous | máy | 889161000 | 2285174.43 | 585784.83 | 20/03/2017 | N2.45 | 8.05 | 1.1 |  | 0.39 |  |  |  |  | 5000 |  | 560615000 | 274207 | 165261
TR25001 | T1.1428 | Máy biến áp 22/0,4kV- 2500kVA - Amorphous | máy | 889161000 | 2285174.43 | 585784.83 | 20/03/2017 | N2.45 | 8.05 | 1.1 |  | 0.39 |  |  |  |  | 5500 |  | 372000000 | 274207 | 165261
TR30001 | T1.1428 | Máy biến áp 22/0,4kV- 3000kVA - Amorphous | máy | 889161000 | 2285174.43 | 585784.83 | 20/03/2017 | N2.45 | 8.05 | 1.1 |  | 0.39 |  |  |  |  | 6000 |  | 415000000 | 274207 | 165261
TR40001 | T1.1428 | Máy biến áp 22/0,4kV- 4000kVA - Amorphous | máy | 889161000 | 2285174.43 | 585784.83 | 20/03/2017 | N2.45 | 8.05 | 1.1 |  | 0.39 |  |  |  |  | 6500 |  | 673000000 | 274207 | 165261
TR15 | 01.1161 | Máy biến áp 8,6(12,7)/0,22- 0,44kV 15kVA - Amorphous | máy | 32991000 | 0 | 0 | 1899-12-31 | [9 empty] | 129 |  | 15452000 | 77663 | 103819
TR25 | 01.1161 | Máy biến áp 8,6(12,7)/0,22- 0,44kV 25kVA - Amorphous | máy | 41513000 | 0 | 0 | 1899-12-31 | [9 empty] | 180 |  | 19792000 | 77663 | 103819
TR37 | 01.1162 | Máy biến áp 8,6(12,7)/0,22-0,44kV- 37,5kVA - Amorphous | máy | 51310000 | 0 | 0 | 1899-12-31 | [9 empty] | 250 |  | 24684000 | 89586 | 103819
TR50 | 01.1162 | Máy biến áp 8,6(12,7)/0,22-0,44kV- 50kVA - Amorphous | máy | 58335000 | 0 | 0 | 1899-12-31 | [9 empty] | 380 |  | 29131000 | 89586 | 103819
TR75 | 01.1163 | Máy biến áp 8,6(12,7)/0,22-0,44kV- 75kVA - Amorphous | máy | 77040000 | 0 | 0 | 1899-12-31 | [9 empty] | 505 |  | 38471000 | 119221 | 103819
T100 | 01.1164 | Máy biến áp 8,6(12,7)/0,22-0,44kV- 100kVA - Amorphous | máy | 91288000 | 0 | 0 | 1899-12-31 | [9 empty] | 745 |  | 45587000 | 126714 | 103819
TR100 | T1.1413 | Máy biến áp 15(22)/0,4kV- 100kVA - Amorphous | máy | 139493000 | 1203619.824 | 390523.22 | 20/03/2017 | N2.45 | 4.24 | 1.1 |  | 0.26 |  |  |  |  | 800 |  | 139493000 | 131143 | 122884
TR160 | T1.1414 | Máy biến áp 15(22)/0,4kV- 160kVA - Amorphous | máy | 160209000 | 1410846.822 | 390523.22 | 20/03/2017 | N2.45 | 4.97 | 1.1 |  | 0.26 |  |  |  |  | 904 |  | 160209000 | 154987 | 122884
TR180 | T1.1414 | Máy biến áp 15(22)/0,4kV- 180kVA - Amorphous | máy | 180373000 | 1410846.822 | 390523.22 | 20/03/2017 | N2.45 | 4.97 | 1.1 |  | 0.26 |  |  |  |  | 1100 |  | 180373000 | 154987 | 122884
TR250 | T1.1415 | Máy biến áp 15(22)/0,4kV- 250kVA - Amorphous | máy | 230215000 | 1649299.806 | 495664.0869 | 20/03/2017 | N2.45 | 5.81 | 1.1 |  | 0.33 |  |  |  |  | 1155 |  | 230215000 | 181215 | 145703
TR320 | T1.1415 | Máy biến áp 15(22)/0,4kV- 320kVA - Amorphous | máy | 277826000 | 1649299.806 | 495664.0869 | 20/03/2017 | N2.45 | 5.81 | 1.1 |  | 0.33 |  |  |  |  | 1400 |  | 277826000 | 181215 | 145703
TR400 | T1.1416 | Máy biến áp 15(22)/0,4kV- 400kVA - Amorphous | máy | 324723000 | 1967237.118 | 495664.0869 | 20/03/2017 | N2.45 | 6.93 | 1.1 |  | 0.33 |  |  |  |  | 1800 |  | 324723000 | 181215 | 145703
TR560 | T1.1426 | Máy biến áp 15(22)/0,4kV- 560kVA - Amorphous | máy | 372166000 | 1967237.118 | 495664.0869 | 20/03/2017 | N2.45 | 6.93 | 1.1 |  | 0.33 |  |  |  |  | 2069 |  | 372166000 | 214597 | 145703
TR630 | T1.1427 | Máy biến áp 15(22)/0,4kV- 630kVA - Amorphous | máy | 384573000 | 2129044.5 | 540724.4585 | 20/03/2017 | N2.45 | 7.5 | 1.1 |  | 0.36 |  |  |  |  | 2500 |  | 384573000 | 214597 | 145703
TR750 | T1.1427 | Máy biến áp 15(22)/0,4kV- 750kVA - Amorphous | máy | 408610000 | 2129044.5 | 540724.4585 | 20/03/2017 | N2.45 | 7.5 | 1.1 |  | 0.36 |  |  |  |  | 2800 |  | 408610000 | 250363 | 165261
TR1000 | T1.1428 | Máy biến áp 15(22)/0,4kV- 1000kVA - Amorphous | máy | 521958000 | 2285174.43 | 585784.83 | 20/03/2017 | N2.45 | 8.05 | 1.1 |  | 0.39 |  |  |  |  | 3000 |  | 521958000 | 250363 | 165261
TR1250 | T1.1428 | Máy biến áp 15(22)/0,4kV- 1250kVA - Amorphous | máy | 616819000 | 2285174.43 | 585784.83 | 20/03/2017 | N2.45 | 8.05 | 1.1 |  | 0.39 |  |  |  |  | 4000 |  | 246728 | 250363 | 165261
TR1500 | T1.1428 | Máy biến áp 15(22)/0,4kV- 1500kVA - Amorphous | máy | 715750000 | 2285174.43 | 585784.83 | 20/03/2017 | N2.45 | 8.05 | 1.1 |  | 0.39 |  |  |  |  | 4250 |  | 296049000 | 250363 | 165261
TR1600 | T1.1428 | Máy biến áp 15(22)/0,4kV- 1600kVA - Amorphous | máy | 723387000 | 2285174.43 | 585784.83 | 20/03/2017 | N2.45 | 8.05 | 1.1 |  | 0.39 |  |  |  |  | 4300 |  | 315828000 | 250363 | 165261
TR2000 | T1.1428 | Máy biến áp 15(22)/0,4kV- 2000kVA - Amorphous | máy | 889161000 | 2285174.43 | 585784.83 | 20/03/2017 | N2.45 | 8.05 | 1.1 |  | 0.39 |  |  |  |  | 4500 |  | 394394000 | 250363 | 165261
TR2500 | T1.1428 | Máy biến áp 15(22)/0,4kV- 2500kVA - Amorphous | máy | 889161000 | 2285174.43 | 585784.83 | 20/03/2017 | N2.45 | 8.05 | 1.1 |  | 0.39 |  |  |  |  | 5000 |  | 392000000 | 250363 | 165261
TR3000 | T1.1428 | Máy biến áp 15(22)/0,4kV- 3000kVA - Amorphous | máy | 889161000 | 2285174.43 | 585784.83 | 20/03/2017 | N2.45 | 8.05 | 1.1 |  | 0.39 |  |  |  |  | 5500 |  | 424000000 | 250363 | 165261
TR4000 | T1.1428 | Máy biến áp 15(22)/0,4kV- 4000kVA - Amorphous | máy | 889161000 | 2285174.43 | 585784.83 | 20/03/2017 | N2.45 | 8.05 | 1.1 |  | 0.39 |  |  |  |  | 6000 |  | 696000000 | 250363 | 165261
FCO100-15 | 02.3504 | FCO 24kV - 100A | cái | 1037000 | 0 | 0 | 1899-12-31 | [9 empty] | 1.5 |  | 1037000 | 55622
FCO200-15 | 02.3504 | FCO 24KV - 200A | cái | 1045000 | 0 | 0 | 1899-12-31 | [9 empty] | 1.8 |  | 1045000 | 55622
FCO100-22 | T2.3505 | FCO 24kV - 100A | cái | 2032000 | 189552 | 0 | 2019-06-20 | N2.40 | 0.8 | [7 empty] | 1.5 |  | 1420000 | 239556 | 0
FCO200-22 | 02.3505 | FCO 24KV - 200A | cái | 1045000 | 0 | 0 | 1899-12-31 | [9 empty] | 1.8 |  | 1045000 | 74162
LBFCO100-15 | 02.3504 | LBFCO-24KV-100A | cái | 1800000 | 0 | 0 | 1899-12-31 | [9 empty] | 1.5 |  | 1800000 | 55622
LBFCO200-15 | 02.3504 | LBFCO-24KV-200A | cái | 1810000 | 0 | 0 | 1899-12-31 | [9 empty] | 1.8 |  | 1810000 | 55622
LBFCO100-22 | 02.3505 | LBFCO-24KV-100A | cái | 1595000 | 0 | 0 | 1899-12-31 | [9 empty] | 1.5 |  | 1595000 | 74162
LBFCO200-22 | 02.3505 | LBFCO-24KV-200A | cái | 1810000 | 0 | 0 | 1899-12-31 | [9 empty] | 1.8 |  | 1810000 | 74162
DS1P | 02.3302 | DS 1P - 24KV - 600A | bộ | 970000 | 0 | 0 | 1899-12-31 | [9 empty] | 15 |  | 970000 | 173722
DS3P | 02.3302 | DS 3P - 24KV - 630A | bộ | 20000000 | 0 | 0 | 1899-12-31 | [9 empty] | 50 |  | 20000000 | 347444
DS1PDD | 02.3109 | DS 1P - 24KV - 600A | bộ | 970000 | 0 | 0 | 1899-12-31 | [9 empty] | 30 |  | 970000 | 145790 | 69747
DS3PDD | 02.3207 | DS 3P - 24KV - 630A | bộ | 20000000 | 0 | 0 | 1899-12-31 | [9 empty] | 30 |  | 20000000 | 291579 | 113965
LBS 16 | 02.2124 | LBS SF6 3pha 24kV 630A - 16kA | bộ | 212162200 | 0 | 0 | 1899-12-31 | [9 empty] | 72 |  | 212162200 | 340971 | 112858
LBS TREO | 02.2124 | LBS SF6 3pha 24kV 630A 12kA + bộ truyền động | bộ | 42500000 | 0 | 0 | 1899-12-31 | [9 empty] | 100 |  | 42500000 | 340971 | 112858
REC | 02.2113 | Recloser 24kV 630A | bộ | 150000000 | 0 | 0 | 1899-12-31 | [9 empty] | 100 |  | 150000000 | 487101 | 112858
RECLOSER | 02.2124 | Recloser 24kV 630-800A | bộ | 139600000 | 0 | 0 | 1899-12-31 | [9 empty] | 100 |  | 139600000 | 487101 | 112858
LTD | 02.3104 | LTD 1P 24KV - 800A | cái | 4470000 | 0 | 0 | 1899-12-31 | [9 empty] | 15 |  | 4470000 | 77664 | 69747
LA12 | 02.5114 | LA 12kV 10kA | cái | 552000 | 0 | 0 | 1899-12-31 | [9 empty] | 3 |  | 552000 | 25751
LA18 | T2.5004 | LA 18kV 10kA | cái | 1106000 | 355410 | 0 | 20/03/2017 | N2.40 | 1.5 | [7 empty] | 3 |  | 1110600 | 25751 | 0
TI10 | 02.1124 | Biến dòng 24kV 10/5A | cái |  | 0 | 0 | 1899-12-31 | [9 empty] | 6 |  |  | 92703 | 84261
TI15 | 02.1124 | Biến dòng 24kV 15/5A | cái |  | 0 | 0 | 1899-12-31 | [9 empty] | 6 |  |  | 92703 | 84261
TI20 | 02.1124 | Biến dòng 24kV 20/5A | cái | 0 | 0 | 0 | 20/03/2017 | [9 empty] | 6 |  |  | 92703 | 84261
TI25 | 02.1124 | Biến dòng 24kV 25/5A | cái |  | 0 | 0 | 1899-12-31 | [9 empty] | 6 |  |  | 92703 | 84261
TI30 | 02.1124 | Biến dòng 24kV 30/5A | cái |  | 0 | 0 | 1899-12-31 | [9 empty] | 6 |  |  | 92703 | 84261
TI40 | 02.1124 | Biến dòng 24kV 40/5A | cái |  | 0 | 0 | 1899-12-31 | [9 empty] | 6 |  |  | 92703
TI50 | 02.1124 | Biến dòng 24kV 50/5A | cái |  | 0 | 0 | 1899-12-31 | [9 empty] | 6 |  |  | 92703
TI60 | 02.1124 | Biến dòng 24kV 60/5A | cái |  | 0 | 0 | 1899-12-31 | [9 empty] | 6 |  |  | 92703
TI75 | 02.1124 | Biến dòng 24kV 75/5A | cái |  | 0 | 0 | 1899-12-31 | [9 empty] | 6 |  |  | 92703
TI100 | T2.1205 | Biến dòng 24kV 100/5A | cái |  | 73925.28 | 300402.4769 | 20/03/2017 | N2.40 | 0.8 | 0.39 |  | 0.2 |  |  |  |  | 1 |  |  | 92703
TI150 | 02.1124 | Biến dòng 24kV 150/5A | cái |  | 73925.28 | 300402.4769 | 1899-12-31 | N2.40 | 0.8 | 0.39 |  | 0.2 |  |  |  |  | 1 |  |  | 92703
TI755 |  | Biến dòng 600V - 75/5A | cái |  | 73925.28 | 300402.4769 | 1899-12-31 | N2.40 | 0.8 | 0.39 |  | 0.2 |  |  |  |  | 1 |  |  | 92703
TI100 | 02.1124 | Biến dòng 600V - 100/5A | cái |  | 73925.28 | 300402.4769 | 2015-11-04 | N2.40 | 0.8 | 0.39 |  | 0.2 |  |  |  |  | 1 |  | 0 | 68833.5 | 34616.4
TI125 |  | Biến dòng 600V - 125/5A | cái |  | 73925.28 | 300402.4769 | 1899-12-31 | N2.40 | 0.8 | 0.39 |  | 0.2 |  |  |  |  | 1 |  |  | 92703
TI150 |  | Biến dòng 600V - 150/5A | cái |  | 73925.28 | 300402.4769 | 1899-12-31 | N2.40 | 0.8 | 0.39 |  | 0.2 |  |  |  |  | 1 |  |  | 92703
TI200 | 0 | Biến dòng 600V - 200/5A | cái | 0 | 73925.28 | 300402.4769 | 20/03/2017 | N2.40 | 0.8 | 0.39 |  | 0.2 | [7 empty] | 92703
TI250 |  | Biến dòng 600V - 250/5A | cái |  | 73925.28 | 300402.4769 | 1899-12-31 | N2.40 | 0.8 | 0.39 |  | 0.2 |  |  |  |  | 1 |  |  | 92703
TI300 |  | Biến dòng 600V - 300/5A | cái |  | 73925.28 | 300402.4769 | 1899-12-31 | N2.40 | 0.8 | 0.39 |  | 0.2 |  |  |  |  | 1 |  |  | 92703
TI400 |  | Biến dòng 600V - 400/5A | cái |  | 73925.28 | 300402.4769 | 1899-12-31 | N2.40 | 0.8 | 0.39 |  | 0.2 |  |  |  |  | 1 |  |  | 92703
TI500 |  | Biến dòng 600V - 500/5A | cái |  | 73925.28 | 300402.4769 | 1899-12-31 | N2.40 | 0.8 | 0.39 |  | 0.2 |  |  |  |  | 1 |  |  | 92703
TI600 |  | Biến dòng 600V - 600/5A | cái |  | 73925.28 | 300402.4769 | 1899-12-31 | N2.40 | 0.8 | 0.39 |  | 0.2 |  |  |  |  | 1 |  |  | 92703
TI800 |  | Biến dòng 600V - 800/5A | cái |  | 73925.28 | 300402.4769 | 1899-12-31 | N2.40 | 0.8 | 0.39 |  | 0.2 |  |  |  |  | 1 |  |  | 92703
TI800 |  | Biến dòng 600V - 800/5A | cái |  | 73925.28 | 300402.4769 | 1899-12-31 | N2.40 | 0.8 | 0.39 |  | 0.2 |  |  |  |  | 1 |  |  | 92703
TU15 | 02.1114 | Biến điện áp 8400/120(60)V | cái | 0 | 73925.28 | 300402.4769 | 1899-12-31 | N2.40 | 0.8 | 0.39 |  | 0.2 |  |  |  |  | 10 |  | 0 | 92703 | 84261
TU22 | 02.1114 | Biến điện áp 12000/120(60)V | cái | 0 | 73925.28 | 300402.4769 | 1899-12-31 | N2.40 | 0.8 | 0.39 |  | 0.2 |  |  |  |  | 10 |  | 0 | 92703 | 84261
TIMER |  | Relay Timer + cầu chì | bộ | 700000 | 0 | 0 | 1899-12-31 | [9 empty] | 0.5 |  | 700000 | 25751
COTATOR |  | Contactor 3P-50A | cái | 796000 | 0 | 0 | 1899-12-31 | [9 empty] | 0.5 |  | 796000 | 77664
CONTACTOR 100 |  | Contactor 3P-100A | cái | 796000 | 0 | 0 | 1899-12-31 | [9 empty] | 0.7 |  | 796000 | 25751
CONTACTOR 125 |  | Contactor 3P-125A | cái | 1250000 | 0 | 0 | 1899-12-31 | [9 empty] | 0.7 |  | 1250000 | 77664
TUBU1000 | T2.8505 | Tủ tụ bù hạ thế 1000kVAr + bộ điều khiển 8 cấp LCD | tủ | 210000000 | 492906.06 | 150201.2385 | 1899-12-31 | N2.45 | 1.91 |  |  | 0.1 |  |  |  |  | 50 |  | 300000000 | 6506000 | 3259800
TUBU750 | T2.8505 | Tủ tụ bù hạ thế 750kVAr + bộ điều khiển 8 cấp LCD | tủ | 160000000 | 369679.545 | 112650.9288 | 1899-12-31 | N2.45 | 1.4325 |  |  | 0.075 |  |  |  |  | 50 |  | 225000000 | 4879500 | 2444850
TUBU600 | T2.8505 | Tủ tụ bù hạ thế 600kVAr + bộ điều khiển 8 cấp LCD | tủ | 130000000 | 295743.636 | 90120.7431 | 1899-12-31 | N2.45 | 1.146 |  |  | 0.06 |  |  |  |  | 50 |  | 180000000 | 3903600 | 1955880
TUBU400 | T2.8505 | Tủ tụ bù hạ thế 400kVAr + bộ điều khiển 8 cấp LCD | tủ | 90000000 | 197162.424 | 60080.4954 | 1899-12-31 | N2.45 | 0.764 |  |  | 0.04 |  |  |  |  | 50 |  | 120000000 | 2602400 | 1303920
TUBU380 | T2.8505 | Tủ tụ bù hạ thế 380kVAr + bộ điều khiển 8 cấp LCD | tủ | 86000000 | 187304.3028 | 57076.4706 | 1899-12-31 | N2.45 | 0.7258 |  |  | 0.038 |  |  |  |  | 50 |  | 114000000 | 2472280 | 1238724
TUBU300 | T2.8505 | Tủ tụ bù hạ thế 300kVAr + bộ điều khiển 8 cấp LCD | tủ | 70000000 | 147871.818 | 45060.3715 | 1899-12-31 | N2.45 | 0.573 |  |  | 0.03 |  |  |  |  | 50 |  | 90000000 | 1951800 | 977940
TUBU250 | T2.8505 | Tủ tụ bù hạ thế 250kVAr + bộ điều khiển 8 cấp LCD | tủ | 60000000 | 123226.515 | 37550.3096 | 1899-12-31 | N2.45 | 0.4775 |  |  | 0.025 |  |  |  |  | 50 |  | 75000000 | 1626500 | 814950
TUBU220 | T2.8505 | Tủ tụ bù hạ thế 220kVAr + bộ điều khiển 8 cấp LCD | tủ | 54000000 | 108439.3332 | 33044.2725 | 1899-12-31 | N2.45 | 0.4202 |  |  | 0.022 |  |  |  |  | 50 |  | 66000000 | 1431320 | 717156
TUBU160 | T2.8505 | Tủ tụ bù hạ thế 160kVAr + bộ điều khiển 8 cấp LCD | tủ | 42000000 | 78864.9696 | 24032.1982 | 1899-12-31 | N2.45 | 0.3056 |  |  | 0.016 |  |  |  |  | 50 |  | 48000000 | 1040960 | 521568
TUBU135 | T2.8505 | Tủ tụ bù hạ thế 135kVAr + bộ điều khiển 8 cấp LCD | tủ | 37000000 | 66542.3181 | 20277.1672 | 1899-12-31 | N2.45 | 0.25785 |  |  | 0.0135 |  |  |  |  | 50 |  | 40500000 | 1040960 | 521568
TUBU130 | T2.8505 | Tủ tụ bù hạ thế 130kVAr + bộ điều khiển 8 cấp LCD | tủ | 36000000 | 64077.7878 | 19526.161 | 1899-12-31 | N2.45 | 0.2483 |  |  | 0.013 |  |  |  |  | 50 |  | 39000000 | 878310 | 440073
TUBU100 | T2.8505 | Tủ tụ bù hạ thế 100kVAr + bộ điều khiển 8 cấp LCD | tủ | 30000000 | 49290.606 | 15020.1238 | 1899-12-31 | N2.45 | 0.191 |  |  | 0.01 |  |  |  |  | 50 |  | 30000000 | 650600 | 325980
TUBU95 | T2.8505 | Tủ tụ bù hạ thế 95kVAr + bộ điều khiển 8 cấp LCD | tủ | 29000000 | 46826.0757 | 14269.1177 | 1899-12-31 | N2.45 | 0.18145 |  |  | 0.0095 |  |  |  |  | 50 |  | 28500000 | 650600 | 325980
TUBU80 | T2.8505 | Tủ tụ bù hạ thế 80kVAr + bộ điều khiển 8 cấp LCD | tủ | 26000000 | 39432.4848 | 12016.0991 | 1899-12-31 | N2.45 | 0.1528 |  |  | 0.008 |  |  |  |  | 50 |  | 24000000 | 650600 | 325980
TUBU60 | T2.8505 | Tủ tụ bù hạ thế 60kVAr + bộ điều khiển 8 cấp LCD | tủ | 22000000 | 29574.3636 | 15020.1238 | 20/03/2017 | N2.45 | 0.1146 |  |  | 0.01 |  |  |  |  | 50 |  | 18000000 | 390360 | 195588
TUBU40 | T2.8505 | Tủ tụ bù hạ thế 40kVAr + bộ điều khiển 8 cấp LCD | tủ | 18000000 | 19716.2424 | 6008.0495 | 1899-12-31 | N2.45 | 0.0764 |  |  | 0.004 |  |  |  |  | 50 |  | 12000000 | 260240 | 130392
TULBS | 05.2102 | Tủ LBS 3 pha 630-800A | tủ | 5000000 | 0 | 0 | 1899-12-31 | [9 empty] | 72 |  | 5000000 | 286129 | 59254
TU LBS | 05.2102 | Tủ + LBS 24kV 3 pha 630A -16kA + Fuse 80A | tủ | 95898000 | 0 | 0 | 1899-12-31 | [9 empty] | 130 |  | 95898000 | 286129 | 59254
TUTC LBS | 05.2102 | Tủ đấu nối thanh cái LBS (GAM2) | tủ | 39468000 | 0 | 0 | 1899-12-31 | [9 empty] | 120 |  | 39468000 | 286129 | 59254
TUDS | 05.2102 | Tủ DS 3 pha 630-800A | tủ | 2000000 | 0 | 0 | 1899-12-31 | [9 empty] | 30 |  | 2000000 | 286129 | 59254
TUACB | 05.1102 | Tủ ACB trạm 3 pha + khoá | cái | 5000000 | 0 | 0 | 1899-12-31 | [9 empty] | 45 |  | 5000000 | 98101 | 59254
TUACB3200 | 05.1102 | Tủ ACB 3200 + giá nới + khoá | cái | 30000000 | 0 | 0 | 1899-12-31 | [9 empty] | 45 |  | 30000000 | 98101 | 59254
TUACB4000 | 05.1102 | Tủ ACB 4000 + giá nới + khoá | cái | 35028813 | 0 | 0 | 1899-12-31 | [9 empty] | 45 |  | 35028813 | 98101 | 59254
TUAP3-N | 05.1102 | Tủ CB trạm 3 pha + khoá + bulon | cái | 5000000 | 0 | 0 | 1899-12-31 | [9 empty] | 25 |  | 5000000 | 98101 | 59254
TUAP1 | T5.1001 | Tủ CB trạm 1 pha + khóa + boulon | cái | 5000000 | 838714.5 | 0 | 2015-11-04 | N2.45 | 2.5 | 1.3 | [6 empty] | 15 |  | 5000000 | 85158 | 59254
TUN | 05.1101 | Tủ điện kế 1 pha | cái | 180000 | 0 | 0 | 1899-12-31 | [9 empty] | 2 |  | 180000 | 85158 | 59254
TUDKDT | 05.1101 | Thùng điện kế 450x300x200mm đo đếm trung thế | cái | 845000 | 0 | 0 | 20/03/2017 | [9 empty] | 2 |  | 87000 | 85158 | 59254
TUAP3 | T5.1002 | Tủ trạm biến áp 3 pha | cái | 5000000 | 966199.104 | 0 | 20/03/2017 | N2.45 | 2.88 | 1.3 | [6 empty] | 15 |  | 3652000 | 311519 | 55839
TUAP3L | 05.1102 | Vỏ tủ trạm giàn 2 ngăn + khóa tủ | cái | 2500000 | 0 | 0 | 1899-12-31 | [9 empty] | 25 |  | 2500000 | 98101 | 59254
KHUNG TU | 05.1102 | Khung đỡ tủ MCCB và tủ bù | trọn bộ | 535470 | 0 | 0 | 1899-12-31 | [9 empty] | 10 |  | 535470
TUPP | 05.1101 | Tủ phân phối hạ thế | cái | 5931200 | 0 | 0 | 1899-12-31 | [9 empty] | 40 |  | 5931200 | 85158 | 59254
ATM30A |  | Aptomat 2 cực 220V - 30A - 2,5kA | cái | 238500 | 0 | 0 | 1899-12-31 | [9 empty] | 0.2 |  | 238500 | 77253
ATM40A |  | Aptomat 2 cực 220V - 40A - 7,5kA | cái | 437300 | 0 | 0 | 1899-12-31 | [9 empty] | 0.3 |  | 437300 | 77253
ATM100A |  | Aptomat 2 cực 220V -100A | cái | 715500 | 0 | 0 | 1899-12-31 | [9 empty] | 1 |  | 715500 | 77253
ATM50 | T2.8401 | MCCB 3 cực 400V-50A - 25KA | cái | 1114000 | 213246 | 0 | 20/03/2017 | N2.40 | 0.9 | [7 empty] | 1 |  | 911100 | 77253
ATM80 | T2.8402 | MCCB 3 cực 400V-80A - 10KA | cái | 1909000 | 308022 | 0 | 20/03/2017 | N2.40 | 1.3 | [7 empty] | 1 |  | 1008000 | 77253
ATM75 | T2.8402 | MCCB 3 cực 400V-75A - 10KA | cái | 1909000 | 308022 | 0 | 20/03/2017 | N2.40 | 1.3 | [7 empty] | 2.5 |  | 1008000 | 77253
ATM100 | T2.8402 | MCCB 3 cực 400V-100A - 30KA | cái | 1909000 | 308022 | 0 | 20/03/2017 | N2.40 | 1.3 | [7 empty] | 2.8 |  | 1381000 | 77253
ATM125 | T2.8403 | MCCB 3 cực 400V -125A - 30KA | cái | 4271000 | 450186 | 0 | 20/03/2017 | N2.40 | 1.9 | [7 empty] | 2 |  | 4271000 | 140365.125 | 0
ATM150 | T2.8403 | MCCB 3 cực 400V -150A - 35KA | cái | 4271000 | 450186 | 0 | 20/03/2017 | N2.40 | 1.9 | [7 empty] | 2 |  | 3264000 | 108154
ATM200 | T2.8403 | MCCB 3 cực 400V -200A - 35KA | cái | 4271000 | 450186 | 0 | 20/03/2017 | N2.40 | 1.9 | [7 empty] | 2 |  | 3766000 | 108154
ATM250 | T2.8404 | MCCB 3 cực 400V -250A - 35KA | cái | 4271000 | 592350 | 0 | 20/03/2017 | N2.40 | 2.5 | [7 empty] | 2 |  | 3766000 | 108154
ATM320 | T2.8404 | MCCB 3 cực 400V -250A - 35KA | cái | 9508000 | 592350 | 0 | 20/03/2017 | N2.40 | 2.5 | [7 empty] | 2 |  | 3766000 | 108154
ATM400 | T2.8405 | MCCB 3 cực 400V -400A - 35KA | cái | 9508000 | 829290 | 0 | 20/03/2017 | N2.40 | 3.5 | [7 empty] | 2 |  | 9505000 | 108154 | 0
ATM500 | T2.8406 | MCCB 3 cực 400V - 500A/35KA | cái | 25561000 | 947760 | 0 | 20/03/2017 | N2.40 | 4 | [7 empty] | 2 |  | 11736000 | 123604
ATM600 | T2.8406 | MCCB 3 cực 400V -600A - 35KA | cái | 25561000 | 947760 | 0 | 20/03/2017 | N2.40 | 4 | [7 empty] | 2 |  | 10034000 | 123604
ATM630 | T2.8407 | MCCB 3 cực 400V -630A - 35KA | cái | 25561000 | 1184700 | 0 | 20/03/2017 | N2.40 | 5 | [7 empty] | 2 |  | 10034000 | 123604
ATM800 | T2.8407 | MCCB 3 cực 400V -800A - 50KA | cái | 25561000 | 1184700 | 0 | 20/03/2017 | N2.40 | 5 | [7 empty] | 4 |  | 13617000 | 123604
ATM1000 | T2.8407 | MCCB 3 cực 400V -1000A - 50KA | cái | 73591000 | 1184700 | 0 | 20/03/2017 | N2.40 | 5 | [7 empty] | 4 |  | 25086000 | 154505
ATM1250 | T2.8407 | MCCB 3 cực 400V -1250A - 85KA | cái | 73591000 | 1184700 | 0 | 20/03/2017 | N2.40 | 5 | [7 empty] | 4 |  | 30455000 | 251070.625
ATM1600 | T2.8407 | MCCB 3 cực 400V -1600A - 85KA | cái | 73591000 | 1184700 | 0 | 20/03/2017 | N2.40 | 5 | [7 empty] | 8 |  | 38831000 | 386262.5
ACB1600 | T2.8404 | ACB 3P - 1600A - 65KA (nạp lò xo bằng tay) | cái | 46953700 | 0 | 0 | 1899-12-31 | [9 empty] | 10 |  | 46953700 | 386262.5
ACB2000 | T2.8404 | ACB 3P - 2000A - 85KA (nạp lò xo bằng tay) | cái | 57312700 | 0 | 0 | 1899-12-31 | [9 empty] | 10 |  | 57312700 | 540767.5
ACB2500 | T2.8404 | ACB 3P - 2500A - 85KA (nạp lò xo bằng tay) | cái | 66214100 | 0 | 0 | 1899-12-31 | [9 empty] | 10 |  | 66214100 | 733898.75
ACB3200 | T2.8404 | ACB 3P - 3200A - 85KA (nạp lò xo bằng tay) | cái | 67796500 | 0 | 0 | 1899-12-31 | [9 empty] | 10 |  | 67796500 | 1004282.5
ACB4000 | T2.8404 | ACB 3P - 4000A - 85KA (nạp lò xo bằng tay) | cái | 136610000 | 0 | 0 | 1899-12-31 | [9 empty] | 6 |  | 136610000 | 1313292.5
ACB4000-130 | T2.8404 | ACB 3P - 4000A - 130KA (nạp lò xo bằng tay) | cái | 275059400 | 0 | 0 | 1899-12-31 | [9 empty] | 6 |  | 275059400 | 1313292.5
ACB6300 | T2.8404 | ACB 3P - 6300A - 130KA (nạp lò xo bằng tay) | cái | 275059400 | 0 | 0 | 1899-12-31 | [9 empty] | 6 |  | 275059400 | 2201696.25
AP250 |  | Áp tô mát CBXE 200NC -250A-600V (TERASAKY-Nhật) | cái | 2580000 | 0 | 0 | 1899-12-31 | [9 empty] | 6 |  | 2580000
AP150 |  | Áp tô mát CBXE 200NC -150A-600V (TERASAKY-Nhật) | cái | 1650000 | 0 | 0 | 1899-12-31 | [9 empty] | 6 |  | 1650000
CHI3K | 0 | Dây chảy 3K | sợi | 54500 | 0 | 0 | 20/03/2017 | [9 empty] | 0.1 |  | 45000
CHI6K |  | Dây chảy 6K | Sợi | 54500 | 0 | 0 | 1899-12-31 | [9 empty] | 0.1 |  | 45000
CHI8K |  | Dây chảy 8K | Sợi | 54500 | 0 | 0 | 1899-12-31 | [9 empty] | 0.1 |  | 45000
CHI10K | 0 | Dây chảy 10K | Sợi | 54500 | 0 | 0 | 2016-06-04 | [9 empty] | 0.1 |  | 54500 | 0 | 0
CHI12K |  | Dây chảy 12K | Sợi | 56500 | 0 | 0 | 1899-12-31 | [9 empty] | 0.1 |  | 45000
CHI15K |  | Dây chảy 15K | Sợi | 69500 | 0 | 0 | 1899-12-31 | [9 empty] | 0.1 |  | 50000
CHI20K |  | Dây chảy 20K | Sợi | 69500 | 0 | 0 | 1899-12-31 | [9 empty] | 0.1 |  | 50000
CHI25K |  | Dây chảy 25K | Sợi | 74000 | 0 | 0 | 1899-12-31 | [9 empty] | 0.1 |  | 50000
CHI30K |  | Dây chảy 30K | Sợi | 78000 | 0 | 0 | 1899-12-31 | [9 empty] | 0.1 |  | 50000
CHI40K |  | Dây chảy 40K | Sợi | 78000 | 0 | 0 | 1899-12-31 | [9 empty] | 0.1 |  | 53000
CHI50K |  | Dây chảy 50K | Sợi | 78000 | 0 | 0 | 1899-12-31 | [9 empty] | 0.1 |  | 53000
CHI65K |  | Dây chảy 65K | Sợi | 163500 | 0 | 0 | 1899-12-31 | [9 empty] | 0.1 |  | 83000
CHI80K |  | Dây chảy 80K | Sợi | 163500 | 0 | 0 | 1899-12-31 | [9 empty] | 0.1 |  | 95000
CHI100K |  | Dây chảy 100K | Sợi | 163500 | 0 | 0 | 1899-12-31 | [9 empty] | 0.1 |  | 138000
CHI140K |  | Dây chảy 140K | Sợi | 554500 | 0 | 0 | 1899-12-31 | [9 empty] | 0.1 |  | 243000
DK1P100A |  | Điện kế 1 pha 2 dây 220V-100A | cái |  | 0 | 0 | 1899-12-31 | [9 empty] | 0.8 |  |  | 7494
DK1P80A |  | Điện kế 1 pha 2 dây 220V-80A | cái | 0 | 0 | 0 | 1899-12-31 | [9 empty] | 0.8 |  | 0 | 7494
DK1P5A |  | Điện kế 1 pha 2 dây 220V-5A | cái |  | 0 | 0 | 1899-12-31 | [9 empty] | 1 |  |  | 7494
DK3P50A |  | Điện kế 3 pha 4 dây 220/380V-50A | cái |  | 0 | 0 | 1899-12-31 | [9 empty] | 1.5 |  |  | 7494
DK3P5A | 05.5104 | Điện kế 3 pha 4 dây 220/380V-5A | cái |  | 0 | 0 | 1899-12-31 | [9 empty] | 1.5 |  |  | 7494
DK3DT |  | Điện kế 3 pha điện tử 120(60)V-5A | cái |  | 0 | 0 | 1899-12-31 | [9 empty] | 1.5 |  |  | 7494
DK3P | T2.1205 | Điện năng kế 3 pha 380V-5A | cái | 0 | 73925.28 | 300402.4769 | 20/03/2017 | N2.40 | 0.8 | 0.39 |  | 0.2 |  |  |  |  | 1.5 |  |  | 7494
BANG | D3.3201 | Bảng tên trạm, bảng báo nguy hiểm | bộ | 42500 | 47388 | 0 | 20/03/2017 | N2.40 | 0.2 | [7 empty] | 0.1 |  | 42500 | 3088
GTD |  | Giếng tiếp địa khoan đất | Cái | 1000000 | 0 | 0 | 1899-12-31 | [9 empty] | 0 |  | 1000000
GTDĐ |  | Giếng tiếp địa khoan đá | Cái | 6000000 | 0 | 0 | 1899-12-31 | [9 empty] | 0 |  | 6000000
SXTG | 04.2301 | Sứ xuyên tường 24kV | cái | 150000 | 0 | 0 | 1899-12-31 | [9 empty] | 2 |  | 150000 | 9726
GSXTG |  | Gía lắp sứ xuyên tường | bộ | 145890 | 0 | 0 | 1899-12-31 | [9 empty] | 2 |  | 145890
GCAP |  | Giá đỡ cáp ngầm (V63x6) | bộ | 79000 | 0 | 0 | 1899-12-31 | [9 empty] | 50 |  | 79000
SDTC | 04.2201 | Sứ đỡ thanh cái 24kV | bộ | 58000 | 0 | 0 | 1899-12-31 | [9 empty] | 4 |  | 58000 | 3529
TC450 | 04.5102 | Thanh cái đồng 4x50 | m | 78000 | 0 | 0 | 1899-12-31 | [9 empty] | 7 |  | 78000 | 3028 | 353
TC430 | 04.5102 | Thanh cái đồng 4x30 | m | 78000 | 0 | 0 | 1899-12-31 | [9 empty] | 7 |  | 78000 | 3028 | 353
TC420 | 04.5101 | Thanh cái đồng 4x20 | m | 40000 | 0 | 0 | 1899-12-31 | [9 empty] | 7 |  | 40000 | 2163.1 | 353
GIACAPTT-2M |  | Giá đỡ cáp trung thế | bộ | 224832 | 0 | 0 | 1899-12-31 | [9 empty] | 100 |  | 224832 | 3635 | 6321
GIACAPTT-6M |  | Giá đỡ cáp trung thế | bộ | 1485126 | 0 | 0 | 1899-12-31 | [9 empty] | 108 |  | 1485126 | 40778 | 70906
GIACAPTT-8M |  | Giá đỡ cáp trung thế | bộ | 1737562 | 0 | 0 | 1899-12-31 | [9 empty] | 100 |  | 1737562 | 49598 | 86243
GIACAPTT-15M |  | Giá đỡ cáp trung thế | bộ | 9642295 | 0 | 0 | 1899-12-31 | [9 empty] | 108 |  | 9642295 | 2733889 | 94274
GIACAPTHT-10M |  | Giá đỡ cáp trung hạ thế | bộ | 2739747.8958 | 0 | 0 | 1899-12-31 | [9 empty] | 95 |  | 2739747.8958 | 51183.4584 | 88999.7059
GIACAPHT-1M |  | Giá đỡ cáp hạ thế | bộ | 939812 | 0 | 0 | 1899-12-31 | [9 empty] | 40 |  | 939812 | 14415 | 25065
GIACAPHT-2M |  | Giá đỡ cáp hạ thế | bộ | 1020708 | 0 | 0 | 1899-12-31 | [9 empty] | 45.8 |  | 1020708 | 28461 | 49488
GIACAPHT-3M |  | Giá đỡ cáp hạ thế | bộ | 1431322 | 0 | 0 | 1899-12-31 | [9 empty] | 55.5 |  | 1431322 | 21761 | 37840
GIACAPHT-4M |  | Giá đỡ cáp hạ thế | bộ | 1297534 | 0 | 0 | 1899-12-31 | [9 empty] | 75 |  | 1297534 | 19816 | 34456
GIACAPHT |  | Giá đỡ cáp hạ thế | trọn bộ | 1366432 | 0 | 0 | 1899-12-31 | [9 empty] | 100 |  | 1366432 | 19894 | 34593
GIACAPHT-30M |  | Giá đỡ cáp hạ thế | bộ | 6367388 | 0 | 0 | 1899-12-31 | [9 empty] | 527 |  | 6367388 | 202086 | 351394
GTMBA15 | D2.6041 | Gía chùm treo máy biến áp 3x15 | bô | 752000 | 109718.7768 | 0 | 20/03/2017 | N2.35 | 0.5589 | 0.8 | [6 empty] | 45 |  | 504000 | 26505
GTMBA25 | D2.6041 | Gía chùm treo máy biến áp 3x25 | cái | 752000 | 109718.7768 | 0 | 20/03/2017 | N2.35 | 0.5589 | 0.8 | [6 empty] | 45 |  | 752000 | 26505
GTMBA37.5 | D2.6041 | Gía chùm treo máy biến áp 3x37,5 | cái | 752000 | 109718.7768 | 0 | 20/03/2017 | N2.35 | 0.5589 | 0.8 | [6 empty] | 45 |  | 752000 | 26505
GTMBA50 | T4.930 | Gía chùm treo máy biến áp 3x50kVA | bô | 1554000 | 109718.7768 | 0 | 20/03/2017 | N2.35 | 0.5589 | 0.8 | [6 empty] | 45 |  | 1554000 | 106640 | 0
GTMBA75 | T4.930 | Gía chùm treo máy biến áp 3x75kVA | cái | 1554000 | 124347.947 | 0 | 20/03/2017 | N2.35 | 0.63342 | 0.8 | [6 empty] | 51 |  | 752000 | 26505
GTMBA100 | D2.6041 | Gía chùm treo máy biến áp 3x100kVA | cái | 2050000 | 134100.7272 | 0 | 20/03/2017 | N2.35 | 0.6831 | 0.8 | [6 empty] | 55 |  | 752000 | 26505
COSE16 |  | Đầu cosse ép Cu-Al 16mm2 | cái | 9100 | 0 | 0 | 20/03/2017 | N2.40 | 0 | [7 empty] | 0.2 |  | 4200 | 681 | 1473
COSE25 |  | Đầu cosse ép Cu-Al 25mm2 | cái | 9800 | 0 | 0 | 20/03/2017 | N2.40 | 0 | [7 empty] | 0.2 |  | 5000 | 592 | 1302
COSE50 |  | Đầu cosse ép Cu-Al 50mm2 | cái | 13000 | 0 | 0 | 20/03/2017 | N2.40 | 0 | [7 empty] | 0.2 |  | 6500 | 592 | 1302
COSE70 |  | Đầu cosse ép Cu-Al 70mm2 | cái | 18000 | 0 | 0 | 20/03/2017 | N2.40 | 0 | [7 empty] | 0.2 |  | 7400 | 1874 | 1767
COSE95 |  | Đầu cosse ép Cu-Al 95mm2 | cái | 25000 | 0 | 0 | 20/03/2017 | N2.40 | 0 | [7 empty] | 0.2 |  | 9000 | 2384 | 1767
COSE120 |  | Đầu cosse ép Cu-Al 120mm2 | cái | 34000 | 0 | 0 | 20/03/2017 | N2.40 | 0 | [7 empty] | 0.2 |  | 13000 | 1522.3 | 1822.5
COSE150 |  | Đầu cosse ép Cu-Al 150mm2 | cái | 39000 | 0 | 0 | 20/03/2017 | N2.40 | 0 | [7 empty] | 0.2 |  | 14000 | 3747 | 2356
COSE185 |  | Đầu cosse ép Cu-Al 185mm2 | cái | 46000 | 0 | 0 | 20/03/2017 | N2.40 | 0 | [7 empty] | 0.2 |  | 15550 | 2232.6 | 2343.2
COSE200 |  | Đầu cosse ép Cu-Al 200mm2 | cái | 51000 | 0 | 0 | 20/03/2017 | N2.40 | 0 | [7 empty] | 0.2 |  | 19525 | 5620 | 2945
COSE240 |  | Đầu cosse ép Cu-Al 240mm2 | cái | 59000 | 0 | 0 | 20/03/2017 | N2.40 | 0 | [7 empty] | 0.2 |  | 23500 | 2790.8 | 2604
COSE250 |  | Đầu cosse ép Cu-Al 250mm2 | cái | 59000 | 0 | 0 | 20/03/2017 | N2.40 | 0 | [7 empty] | 0.2 |  | 23500 | 2790.8 | 2604
COSE300 |  | Đầu cosse ép Cu-Al 300mm2 | cái | 139000 | 0 | 0 | 20/03/2017 | N2.40 | 0 | [7 empty] | 0.2 |  | 36000 | 2790.8 | 2604
COSE300 |  | Đầu cosse ép Cu-Al 400mm2 | cái | 195000 | 0 | 0 | 20/03/2017 | N2.40 | 0 | [7 empty] | 0.2 |  | 52000 | 2790.8 | 2604
COS5 |  | Đầu cosse ép Cu 5mm2 | cái | 900 | 0 | 0 | 20/03/2017 | N2.40 | 0 | [7 empty] | 0.1 |  | 900 | 681.3 | 1472.7
COS11 |  | Đầu cosse ép Cu 11mm2 | cái | 2000 | 0 | 0 | 20/03/2017 | N2.40 | 0 | [7 empty] | 0.1 |  | 1300 | 681.3 | 1472.7
COS16 |  | Đầu cosse ép Cu 16mm2 | cái | 2600 | 0 | 0 | 20/03/2017 | N2.40 | 0 | [7 empty] | 0.1 |  | 1700 | 681.3 | 1472.7
COS22 |  | Đầu cosse ép Cu 22mm2 | cái | 2200 | 0 | 0 | 20/03/2017 | N2.40 | 0 | [7 empty] | 0.1 |  | 2200 | 681.3 | 1472.7
COS25 |  | Đầu cosse ép Cu 25mm2 | cái | 6500 | 0 | 0 | 20/03/2017 |  | 0 | [7 empty] | 0.1 |  | 2200 | 2163 | 1473
COS35 |  | Đầu cosse ép Cu 35mm2 | cái | 7800 | 0 | 0 | 20/03/2017 | N2.40 | 0 | [7 empty] | 0.1 |  | 3000 | 1192.2 | 1472.7
COS38 |  | Đầu cosse ép Cu 38mm2 | cái | 3000 | 0 | 0 | 20/03/2017 | N2.40 | 0 | [7 empty] | 0.1 |  | 3000 | 1192.2 | 1472.7
COS50 |  | Đầu cosse ép Cu 50mm2 | cái | 9100 | 0 | 0 | 20/03/2017 | [9 empty] | 0.1 |  | 7500 | 3785 | 1472.7
COS70 |  | Đầu cosse ép Cu 70mm2 | cái | 14000 | 0 | 0 | 20/03/2017 | [9 empty] | 0.2 |  | 8500 | 1874 | 1767
COS95 |  | Đầu cosse ép Cu 95mm2 | cái | 21000 | 0 | 0 | 20/03/2017 | [9 empty] | 0.2 |  | 10600 | 7571 | 1767
COS120 |  | Đầu cosse ép Cu 120mm2 | cái | 27000 | 0 | 0 | 20/03/2017 | [9 empty] | 0.1 |  | 17000 | 3065.7 | 2061.7
COS150 |  | Đầu cosse ép Cu 150mm2 | cái | 36000 | 0 | 0 | 20/03/2017 | [9 empty] | 0.2 |  | 21200 | 3746.9 | 2356.3
COS185 |  | Đầu cosse ép Cu 185mm2 | cái | 51000 | 0 | 0 | 20/03/2017 | N2.40 | 0 | 0 | [6 empty] | 0.2 |  | 28000 | 4496.3 | 2650.8
COS200 |  | Đầu cosse ép Cu 200mm2 | cái | 60000 | 0 | 0 | 20/03/2017 | N2.40 | 0 | [7 empty] | 0.2 |  | 37000 | 5620.4 | 2945.4
COS240 |  | Đầu cosse ép Cu 240mm2 | cái | 70000 | 0 | 0 | 20/03/2017 | N2.40 | 0 | [7 empty] | 0.2 |  | 37000 | 5620.4 | 2945.4
COS250 |  | Đầu cosse ép Cu 250mm2 | cái | 42000 | 0 | 0 | 20/03/2017 | N2.40 | 0 | [7 empty] | 0.2 |  | 42000 | 6676.3 | 4123.5
COS300 |  | Đầu cosse ép Cu 300mm2 | cái | 108000 | 0 | 0 | 20/03/2017 | N2.40 | 0 | [7 empty] | 0.2 |  | 65000 | 6676.3 | 4123.5
CHCOS11 |  | Chụp đầu cosse 11mm2 | cái | 700 | 0 | 0 | 20/03/2017 | [9 empty] | 0.1 |  | 450
CHCOS16 |  | Chụp đầu cosse 16mm2 | cái | 700 | 0 | 0 | 20/03/2017 | [9 empty] | 0.1 |  | 450
CHCOS25 |  | Chụp đầu cosse 25mm2 | cái | 800 | 0 | 0 | 20/03/2017 | [9 empty] | 0.1 |  | 550
CHCOS35 |  | Chụp đầu cosse 35mm2 | cái | 800 | 0 | 0 | 20/03/2017 | [9 empty] | 0.1 |  | 650
CHCOS50 |  | Chụp đầu cosse 50mm2 | cái | 1300 | 0 | 0 | 20/03/2017 | [9 empty] | 0.1 |  | 750
CHCOS70 | 0 | Chụp đầu cosse 70mm2 | cái | 2300 | 0 | 0 | 20/03/2017 | [9 empty] | 0.1 |  | 1600
CHCOS95 | 0 | Chụp đầu cosse 95mm2 | cái | 3300 | 0 | 0 | 20/03/2017 | [9 empty] | 0.1 |  | 2700
CHCOS120 | 0 | Chụp đầu cosse 120mm2 | cái | 3900 | 0 | 0 | 20/03/2017 | [9 empty] | 0.1 |  | 3100
CHCOS150 |  | Chụp đầu cosse 150mm2 | cái | 4600 | 0 | 0 | 20/03/2017 | [9 empty] | 0.1 |  | 3200
CHCOS185 |  | Chụp đầu cosse 185mm2 | cái | 5200 | 0 | 0 | 20/03/2017 | [9 empty] | 0.1 |  | 3200
CHCOS200 |  | Chụp đầu cosse 200mm2 | cái | 5200 | 0 | 0 | 20/03/2017 | [9 empty] | 0.1 |  | 3200
CHCOS240 |  | Chụp đầu cosse 240mm2 | cái | 5900 | 0 | 0 | 20/03/2017 | [9 empty] | 0.1 |  | 3800
CHCOS250 |  | Chụp đầu cosse 250mm2 | cái | 6000 | 0 | 0 | 20/03/2017 | [9 empty] | 0.1 |  | 3800
CHCOS300 |  | Chụp đầu cosse 300mm2 | cái | 7800 | 0 | 0 | 20/03/2017 | [9 empty] | 0.1 |  | 5000
DK2X11 |  | Cáp điện kế DK - 2x11 | m | 38200 | 0 | 0 | 1899-12-31 | [9 empty] | 0.1 |  | 38200
DVV7X1.5 |  | Cáp điều khiển 7x1,5 | m | 14830 | 0 | 0 | 1899-12-31 | [9 empty] | 0.1 |  | 14830
DUPLEX 211 |  | Cáp Duplex Cu 2x11 | m | 32900 | 0 | 0 | 1899-12-31 | [9 empty] | 0.1 |  | 32900
DUPLEX 216 | 270 | Cáp Duplex Cu 2x16 | m | 78000 | 0 | 0 | 2019-06-20 | [9 empty] | 0.1 |  | 76300
DUPLEX Al216 |  | Cáp Duplex Al 2x16 | m | 23500 | 0 | 0 | 1899-12-31 | [9 empty] | 0.1 |  | 76300
DUPLEX 311 |  | Cáp Triplex 3x11 | m | 49000 | 0 | 0 | 1899-12-31 | [9 empty] | 0.1 |  | 49000
DUPLEX 316 |  | Cáp Triplex 3x16 | m | 72500 | 0 | 0 | 1899-12-31 | [9 empty] | 0.1 |  | 72500
DUPLEX 411 |  | Cáp Quadruplex 4x11 | m | 65300 | 0 | 0 | 1899-12-31 | [9 empty] | 0.1 |  | 65300
DUPLEX 416 |  | Cáp Quadruplex 4x16 | m | 96200 | 0 | 0 | 1899-12-31 | [9 empty] | 0.1 |  | 96200
DENHQ |  | Bộ đèn huỳnh quang đơn 1,2m-40W | bộ | 110000 | 0 | 0 | 1899-12-31 | [9 empty] | 0.1 |  | 110000 | 8065
D16/10 |  | Dây điện đôi 16/10 | mét | 860 | 0 | 0 | 1899-12-31 | [9 empty] | 0.1 |  | 860
D20/10 |  | Dây điện đôi 20/10 | mét | 17000 | 0 | 0 | 1899-12-31 | [9 empty] | 0.1 |  | 17000
D30/10 |  | Dây điện đôi 30/10 | mét | 2700 | 0 | 0 | 1899-12-31 | [9 empty] | 0.1 |  | 2700
DRC |  | Dây rút cáp | bọc | 15000 | 0 | 0 | 1899-12-31 | [9 empty] | 0.1 |  | 15000
CDAO15 |  | Cầu dao 15A - 600V | cái | 25000 | 0 | 0 | 1899-12-31 | [9 empty] | 0.3 |  | 25000 | 11029
CDAO30 |  | Cầu dao 30A - 600V | cái |  | 0 | 0 | 1899-12-31 | [9 empty] | 0.3 |  |  | 12467
CDAO60 |  | Cầu dao 60A - 600V | cái |  | 0 | 0 | 1899-12-31 | [9 empty] | 0.3 |  |  | 15344
CDAO100 |  | Cầu dao 100A - 600V | cái |  | 0 | 0 | 1899-12-31 | [9 empty] | 0.3 |  |  | 19180
CDAO150 |  | Cầu dao 150A - 600V | cái |  | 0 | 0 | 1899-12-31 | [9 empty] | 0.3 |  |  | 23975
CDAO200 |  | Cầu dao 200A - 600V | cái |  | 0 | 0 | 1899-12-31 | [9 empty] | 0.3 |  |  | 28770
CDAO250 |  | Cầu dao 250A - 600V | cái |  | 0 | 0 | 1899-12-31 | [9 empty] | 0.3 |  |  | 33565
CDAO300 |  | Cầu dao 300A - 600V | cái |  | 0 | 0 | 1899-12-31 | [9 empty] | 0.3 |  |  | 38360
PVC200 |  | Ống PVC D200 dày 9,6mm | m | 185600 | 0 | 0 | 1899-12-31 | [9 empty] | 3 |  | 185600
PVC168 |  | Ống PVC D168 dày 7,0mm | m | 114000 | 0 | 0 | 1899-12-31 | [9 empty] | 3 |  | 114000
PVC140 |  | Ống PVC D140x6,7mm | m | 106600 | 0 | 0 | 1899-12-31 | [9 empty] | 2 |  | 106600
PVC114 | 0 | Ống PVC D114x4,9mm | m | 103700 | 0 | 0 | 20/03/2017 | [9 empty] | 2 |  | 65300
PVC90 | 0 | Ống PVC D90x3,8mm | m | 63100 | 0 | 0 | 20/03/2017 | [9 empty] | 2 |  | 63200
PVC60 |  | Ống PVC D60x2,8mm | m | 15900 | 0 | 0 | 1899-12-31 | [9 empty] | 1.5 |  | 15900 | 2401
PVC49 |  | Ống PVC D49x2,4mm | m | 11000 | 0 | 0 | 1899-12-31 | [9 empty] | 1.5 |  | 11000 | 2214
PVC42 |  | Ống PVC D42x2,1mm | m | 9800 | 0 | 0 | 1899-12-31 | [9 empty] | 1 |  | 9800 | 2214
PVC21 |  | Ống PVC D21x1,6mm | m | 3700 | 0 | 0 | 20/03/2017 | [9 empty] | 1 |  | 3700 | 14972 | 0
ODH42 |  | Oáng nhựa đàn hồi | mét | 5000 | 0 | 0 | 1899-12-31 | [9 empty] | 0.2 |  | 5000
ONGDH168 |  | Ống đàn hồi 168 | m | 27500 | 0 | 0 | 1899-12-31 | [9 empty] | 0.2 |  | 27500 | 4635
ONGDH42 |  | Ống đàn hồi 42 | m | 3100 | 0 | 0 | 1899-12-31 | [9 empty] | 0.2 |  | 3100 | 4635
ONGDH114 |  | Ống đàn hồi 114 | m | 4000 | 0 | 0 | 1899-12-31 | [9 empty] | 0.2 |  | 4000 | 4635
CUT21 |  | Cut PVC 21 | cái | 1000 | 0 | 0 | 1899-12-31 | [9 empty] | 0.2 |  | 1000
CUT4245 |  | Co 45 độ PVC 42 | cái | 4600 | 0 | 0 | 1899-12-31 | [9 empty] | 0.2 |  | 4600
CUT42 |  | Co 90 độ PVC 42 | cái | 5500 | 0 | 0 | 1899-12-31 | [9 empty] | 0.2 |  | 5500
CUT42T |  | Co chữ T ống PVC 42 | cái | 4600 | 0 | 0 | 1899-12-31 | [9 empty] | 0.2 |  | 4600
CUT60 |  | Co 90 độ PVC 60 | cái | 9000 | 0 | 0 | 1899-12-31 | [9 empty] | 0.2 |  | 9000
CUT60135 |  | Co 135 độ PVC 60 | cái | 7100 | 0 | 0 | 1899-12-31 | [9 empty] | 0.2 |  | 7100
CUT90 |  | Co sừng 90 độ PVC 90 | cái | 22300 | 0 | 0 | 1899-12-31 | [9 empty] | 0.2 |  | 22300
CUT90135 |  | Co 135 độ PVC 90 | cái | 33900 | 0 | 0 | 1899-12-31 | [9 empty] | 0.2 |  | 33900
CUT90T |  | Co 90 độ PVC 90 | cái | 45400 | 0 | 0 | 1899-12-31 | [9 empty] | 0.2 |  | 45400
CUT114T |  | Co 90 độ PVC 114 | cái | 43100 | 0 | 0 | 1899-12-31 | [9 empty] | 0.2 |  | 43100
CUT114135 |  | Co 135 độ PVC 114 | cái | 43100 | 0 | 0 | 1899-12-31 | [9 empty] | 0.2 |  | 43100
CUT114 |  | Co sừng 90 độ PVC 114 | cái | 51700 | 0 | 0 | 1899-12-31 | [9 empty] | 0.2 |  | 51700
CUT140T |  | Co 90 độ PVC 140 | cái | 51700 | 0 | 0 | 1899-12-31 | [9 empty] | 0.2 |  | 51700
CUT140 |  | Co sừng 90 độ PVC 140 | cái | 51700 | 0 | 0 | 1899-12-31 | [9 empty] | 0.2 |  | 51700
CUT168 |  | Co sừng 90 độ PVC 168 | cái | 73000 | 0 | 0 | 1899-12-31 | [9 empty] | 0.2 |  | 73000
NPVC140 |  | Nối ống PVC 140 | cái | 41200 | 0 | 0 | 1899-12-31 | [9 empty] | 0.2 |  | 41200
NPVC114 |  | Nối ống PVC 114 | cái | 27500 | 0 | 0 | 1899-12-31 | [9 empty] | 0.2 |  | 27500
NPVC90 |  | Nối thẳng ống PVC 90 | cái | 12400 | 0 | 0 | 1899-12-31 | [9 empty] | 0.2 |  | 12400
NPVC42 |  | Nối thẳng ống PVC 42 | cái | 4000 | 0 | 0 | 1899-12-31 | [9 empty] | 0.2 |  | 4000
NPVC21 |  | Nối thẳng ống PVC 21 | cái | 700 | 0 | 0 | 1899-12-31 | [9 empty] | 0.2 |  | 700
NT42 |  | Nối ống PVC 42 chữ T | cái | 11600 | 0 | 0 | 1899-12-31 | [9 empty] | 0.2 |  | 11600
BAKE6200 |  | Tấm bakelit hay nhựa cách điện 600V (200x60x6) | cái | 5000 | 0 | 0 | 1899-12-31 | [9 empty] | 0.5 |  | 5000
BAKE | 0 | Bakelit 500x400 dầy 10mm | cái | 151000 | 0 | 0 | 20/03/2017 | [9 empty] | 0.5 |  | 300000 | 5404 | 0
BAKEDKDT |  | Bakelit 350x510 dầy 5mm | cái | 92000 | 0 | 0 | 1899-12-31 | [9 empty] | 0.5 |  | 92000 | 5404
BAKETU |  | Bakelit 300x200 dầy 5mm | cái | 92000 | 0 | 0 | 1899-12-31 | [9 empty] | 0.5 |  | 92000 | 5404
BANGG |  | Bảng gắn aptomat và điện kế dày 15mm | cái | 15000 | 0 | 0 | 1899-12-31 | [9 empty] | 0.5 |  | 15000
BANGNHUA |  | Bảng nhựa gắn tủ điện kế điện tử | cái | 20000 | 0 | 0 | 1899-12-31 | [9 empty] | 0.5 |  | 20000
BANGKEO | 0 | Băng keo cách điện (5m/cuộn) | cuộn | 8000 | 0 | 0 | 20/03/2017 | [9 empty] | 0.1 |  | 5000 | 0 | 0
KEOBIT |  | Keo silicon bít miệng ống | ống | 30000 | 0 | 0 | 1899-12-31 | [9 empty] | 0.2 |  | 30000
KEM | 0 | Kẽm | kg | 35200 | 0 | 0 | 20/03/2017 | [9 empty] | 1 |  | 28200 | 0 | 0
KEODAN |  | Keo dán ống PVC (100gr) | tuýp | 11500 | 0 | 0 | 1899-12-31 | [9 empty] | 0.2 |  | 11500
KEO |  | Keo dán ống PVC (500gr) | lon | 26400 | 0 | 0 | 1899-12-31 | [9 empty] | 0.2 |  | 26400
KVRT42 |  | Khâu ven răng trong D42 | cái | 3700 | 0 | 0 | 1899-12-31 | [9 empty] | 0.2 |  | 3700
KVRT90 |  | Khâu ven răng trong D90 | cái | 9500 | 0 | 0 | 1899-12-31 | [9 empty] | 0.2 |  | 9500
KVRT114 |  | Khâu ven răng trong D114 | cái | 20000 | 0 | 0 | 1899-12-31 | [9 empty] | 0.2 |  | 20000
KVRT140 |  | Khâu ven răng trong D140 | cái | 20000 | 0 | 0 | 1899-12-31 | [9 empty] | 0.2 |  | 20000
KVRN42 |  | Khâu ven răng ngoài D42 | cái | 3200 | 0 | 0 | 1899-12-31 | [9 empty] | 0.2 |  | 3200
KVRN90 |  | Khâu ven răng ngoài D90 | cái | 10600 | 0 | 0 | 1899-12-31 | [9 empty] | 0.2 |  | 10600
KVRN114 |  | Khâu ven răng ngoài D114 | cái | 20000 | 0 | 0 | 1899-12-31 | [9 empty] | 0.2 |  | 20000
KVRN140 |  | Khâu ven răng ngoài D140 | cái | 20000 | 0 | 0 | 1899-12-31 | [9 empty] | 0.2 |  | 20000
OXC1/0 |  | Ốc xiết cáp Cu - Al 1/0 | cái | 10200 | 0 | 0 | 1899-12-31 | [9 empty] | 0.1 |  | 10200 | 6444
OXC2/0 |  | Ốc xiết cáp Cu - Al 2/0 | cái | 12200 | 0 | 0 | 1899-12-31 | [9 empty] | 0.1 |  | 12200 | 6444
OXCTH |  | Ốc xiết cáp Cu-AL cở thích hợp | cái | 5700 | 0 | 0 | 1899-12-31 | [9 empty] | 0.1 |  | 5700 | 6444
OXC11 |  | Ốc xiết cáp cỡ 11mm2 | cái | 4900 | 0 | 0 | 1899-12-31 | [9 empty] | 0.1 |  | 4900 | 6444
OXC22 |  | Ốc xiết cáp cỡ 22mm2 | cái | 4200 | 0 | 0 | 1899-12-31 | [9 empty] | 0.1 |  | 4200 | 6444
OXC25 |  | Ốc xiết cáp cỡ 25mm2 | cái | 36000 | 0 | 0 | 20/03/2017 | [9 empty] | 0.1 |  | 4200 | 6444
OXC38 |  | Ốc xiết cáp cỡ 38mm2 | cái | 6900 | 0 | 0 | 1899-12-31 | [9 empty] | 0.1 |  | 6900 | 6444
OXC50 |  | Ốc xiết cáp cỡ 50mm2 | cái | 8300 | 0 | 0 | 1899-12-31 | [9 empty] | 0.1 |  | 8300 | 6444
OXC70 |  | Ốc xiết cáp cỡ 70mm2 | cái | 12200 | 0 | 0 | 1899-12-31 | [9 empty] | 0.1 |  | 12200 | 6444
OXC95 |  | Ốc xiết cáp cỡ 95mm2 | cái | 20100 | 0 | 0 | 1899-12-31 | [9 empty] | 0.1 |  | 20100 | 6444
OXC120 |  | Ốc xiết cáp cỡ 120mm2 | cái | 20100 | 0 | 0 | 1899-12-31 | [9 empty] | 0.1 |  | 20100 | 6444
OXC150 |  | Ốc xiết cáp cỡ 150mm2 | cái | 28600 | 0 | 0 | 1899-12-31 | [9 empty] | 0.1 |  | 28600 | 12978
OXC185 |  | Ốc xiết cáp cỡ 185mm2 | cái | 28600 | 0 | 0 | 1899-12-31 | [9 empty] | 0.1 |  | 28600 | 12978
OXC240 |  | Ốc xiết cáp cỡ 240mm2 | cái | 36000 | 0 | 0 | 1899-12-31 | [9 empty] | 0.1 |  | 36000 | 12978
KHOA |  | Ổ khóa | cái | 30000 | 0 | 0 | 1899-12-31 | [9 empty] | 0.2 |  | 30000
OXY |  | Ô xy gió | m3 | 10000 | 0 | 0 | 1899-12-31 | [9 empty] | 100 |  | 10000
LCBH9 |  | Gia công và lắp dựng cột báo hiệu cao 9m | Tấn |  | 0 | 0 | 1899-12-31 | [12 empty] | 521806 | 725029
LBBH |  | Gia công và lắp dựng bảng báo hiệu | Tấn |  | 0 | 0 | 1899-12-31 | [12 empty] | 565009 | 792152
LTC |  | Gia công và lắp thanh cái và phụ kiện trong tủ | tủ |  | 0 | 0 | 1899-12-31 | [12 empty] | 1000000
SONCBH |  | Sơn cột báo hiệu | m2 | 6502 | 0 | 0 | 1899-12-31 | [9 empty] | 0.5 |  | 6502 | 1354
SONBBH |  | Sơn biển báo hiệu | m2 | 6502 | 0 | 0 | 1899-12-31 | [9 empty] | 0.5 |  | 6502 | 1354
VCT |  | Vận Chuyển thép | Tấn |  | 0 | 0 | 1899-12-31 | [12 empty] | 8267
U16-280 |  | Đà U160x68x5x2800 đỡ MBA (15,3kg/m) | cái | 1240689.24 | 0 | 0 | 2015-11-04 | [9 empty] | 1 |  | 1240689.24 | 143732 | 0
U20-280 |  | Đà U200x80x5x2800 đỡ MBA (19,8kg/m) | cái | 1605597.84 | 0 | 0 | 1899-12-31 | [9 empty] | 1 |  | 1605597.84 | 72498
U1008 |  | Đà U100x46x4.5x800 (8,59kg/m) | cái | 199019.992 | 0 | 0 | 2015-11-04 | [9 empty] | 1 |  | 199019.992 | 47292 | 0
U8034 |  | Đà sắt U80x340 | cái | 22148 | 0 | 0 | 1899-12-31 | [9 empty] | 1 |  | 22148 | 26505
U1004 |  | Đà U100x46x4.5x400 (8,59kg/m) | cái | 99509.996 | 0 | 0 | 2015-11-04 | [9 empty] | 1 |  | 99509.996 | 47292 | 0
U100-500 |  | Đà U100x46x4.5x500 (8.59kg/m) | cái | 124387.495 | 0 | 0 | 2015-11-04 | [9 empty] | 1 |  | 1240689.24 | 143732 | 0
U100-700 |  | Đà U100x46x4.5x700 - 8 lỗ (8,59kg/m) | cái | 174142.493 | 0 | 0 | 1899-12-31 | [9 empty] | 1 |  | 1605597.84 | 72498
U100-700-6 |  | Đà U100x46x4.5x700 - 6 lỗ (8,59kg/m) | cái | 174142.493 | 0 | 0 | 2015-11-04 | [9 empty] | 1 |  | 199019.992 | 47292 | 0
U160-740 |  | Đà U160x740x64x5 (14,2kg/m) | cái | 304322.188 | 0 | 0 | 2015-11-03 | [9 empty] | 1 |  | 22148 | 26505
U160-1700 |  | Đà U160x64x5x1700 (14,2kg/m) | cái | 699118.54 | 0 | 0 | 2015-11-04 | [9 empty] | 1 |  | 99509.996 | 47292 | 0
U160-1457 |  | Đà U160x64x5x1810 (14,2kg/m) | cái | 744355.622 | 0 | 0 | 2015-11-05 | [9 empty] | 1 |  | 22148 | 26505
U160-2100 |  | Đà U160x64x5x2370 (14,2kg/m) | cái | 974653.494 | 0 | 0 | 2015-11-04 | [9 empty] | 1 |  | 99509.996 | 47292 | 0
U160-1100 |  | Đà U160x64x5x1100 (14,2kg/m) | cái | 452370.82 | 0 | 0 | 2015-11-04 | [9 empty] | 1 |  | 99509.996 | 47292 | 0
U100650 |  | Đà U100x4.5x650 (1m x 12,34kg/m) | cái | 357131.94 | 0 | 0 | 2015-11-04 | [9 empty] | 1.2 |  | 357131.94 | 26505 | 0
XATUTI |  | Xà kẹp TU, TI U50x32x4x350 | Bộ | 40500 | 0 | 0 | 1899-12-31 | [9 empty] | 2 |  | 40500 | 39758
L26-3 |  | Đà sắt L75x75x8x2600 3 ốp (25,35kg/cái) | cái | 679193.372 | 0 | 0 | 20/03/2017 | [9 empty] | 1 |  | 679193.372 | 143732 | 0
L26 |  | Đà sắt L75x75x8x2600 0 ốp (23,45kg/cái) | cái | 679193.372 | 0 | 0 | 20/03/2017 | [9 empty] | 1 |  | 679193.372 | 143732 | 0
L22 |  | Đà sắt L75x75x8x2200 4 ốp (22,37kg/cái) | cái | 647845.9856 | 0 | 0 | 20/03/2017 | [9 empty] | 1 |  | 647845.9856 | 143732 | 0
L21 |  | Đà sắt L75x75x8x2100 lệch 100% 3 ốp (20,84kg/cái) | cái | 603437.1882 | 0 | 0 | 20/03/2017 | [9 empty] | 1 |  | 603437.1882 | 72498
L20 |  | Đà sắt L75x75x8x2000 lệch 2/3 3 ốp (19,93kg/cái) | cái | 577314.3662 | 0 | 0 | 20/03/2017 | [9 empty] | 1 |  | 577314.3662 | 47292 | 0
L166 |  | Đà sắt L75x75x8x1660 2 ốp (16,24kg/cái) | cái | 454537.1028 | 0 | 0 | 20/03/2017 | [9 empty] | 1 |  | 470210.796 | 26505
L08 |  | Đà sắt L75x75x8x800 1 ốp (7,85kg/cái) | cái | 227268.5514 | 0 | 0 | 20/03/2017 | [9 empty] | 1 |  | 470210.796 | 26505
C800 |  | Thanh chống L50x50x5x810 (2,47kg/cái) | cái | 71533.67 | 0 | 0 | 20/03/2017 | [9 empty] | 1 |  | 71548.1505 | 26505
C920 |  | Thanh chống L50x50x5x920 (2,81kg/cái) | cái | 81264.566 | 0 | 0 | 1899-12-31 | [9 empty] | 1 |  | 71548.1505 | 26505
C710 |  | Thanh chống L50x50x5x710 (2,17kg/cái) | cái | 62715.0455 | 0 | 0 | 1899-12-31 | [9 empty] | 1 |  | 62715.0455 | 26505
C1990 |  | Thanh chống L50x50x5x1990 (6,07kg/cái) | cái | 175778.7895 | 0 | 0 | 1899-12-31 | [9 empty] | 1 |  | 62715.0455 | 26505
C1150 |  | Thanh chống L50x50x5x1150 (3,51kg/cái) | cái | 101653.11 | 0 | 0 | 20/03/2017 | [9 empty] | 1 |  | 62715.0455 | 26505
L50x50x5 |  | Thép CT3 V50x50x5/Zn (3,05kg/m) | kg | 28600 | 0 | 0 | 20/03/2017 | [9 empty] | 1 |  | 62715.0455 | 26505
L50x5 |  | Thép CT3 dẹt 50x5/Zn (1,5kg/m) | kg | 28600 | 0 | 0 | 20/03/2017 | [9 empty] | 1 |  | 62715.0455 | 26505
AK1 |  | Ampe kế 100/5A-600v +AS | Bộ | 40000 | 0 | 0 | 1899-12-31 | [9 empty] | 1 |  | 40000
VK1 |  | Volt kế 500V + VS + 2xChì ống 1A-230V | Bộ | 139000 | 0 | 0 | 1899-12-31 | [9 empty] | 1 |  | 139000
AVK1 |  | Bộ Ampe kế + Volt kế (trạm 1 pha) | Bộ | 80000 | 0 | 0 | 1899-12-31 | [9 empty] | 2 |  | 80000
AVK3 |  | Bộ Ampe kế + Volt kế (trạm 3 pha) | Bộ | 160000 | 0 | 0 | 1899-12-31 | [9 empty] | 2 |  | 160000
AXETYLEN |  | Hơi Axetylen | m3 | 40000 | 0 | 0 | 1899-12-31 | [9 empty] | 0.5 |  | 40000
GIP11-11 |  | Ghíp nối IPC 11-11 2BL | cái | 16000 | 0 | 0 | 1899-12-31 | [9 empty] | 0.2 |  | 16000 | 6546
GIP22-11 |  | Ghíp nối IPC 22-11 2BL | cái | 16000 | 0 | 0 | 1899-12-31 | [9 empty] | 0.2 |  | 16000 | 6546
GIP22-22 |  | Ghíp nối IPC 22-22 2BL | cái | 16000 | 0 | 0 | 1899-12-31 | [9 empty] | 0.2 |  | 16000 | 6546
GIP6-35 |  | Ghíp nối IPC 6-35 2BL | cái | 19200 | 0 | 0 | 20/03/2017 | [9 empty] | 0.2 |  | 11700 | 6546
GIP50-25 |  | Ghíp nối IPC 50-25 2BL | cái | 11700 | 0 | 0 | 1899-12-31 | [9 empty] | 0.2 |  | 11700 | 6546
GIP70-35 |  | Ghíp nối IPC 70-35 2BL | cái | 11700 | 0 | 0 | 1899-12-31 | [9 empty] | 0.2 |  | 11700 | 6546
GIP70-25 |  | Ghíp nối IPC 70-25 2BL | cái | 22000 | 0 | 0 | 1899-12-31 | [9 empty] | 0.2 |  | 22000 | 6546
GIP95-25 | 0 | Ghíp nối IPC 95-25 2BL | cái | 40000 | 0 | 0 | 20/03/2017 | [9 empty] | 0.2 |  | 45000 | 6546 | 0
GIP120-35 |  | Ghíp nối IPC 120-35 2BL | cái | 25000 | 0 | 0 | 1899-12-31 | [9 empty] | 0.2 |  | 25000 | 6546
GIP120-25 |  | Ghíp nối IPC 120-25 2BL | cái | 45000 | 0 | 0 | 1899-12-31 | [9 empty] | 0.2 |  | 25000 | 6546
GIP120-120 |  | Ghíp nối IPC 120-120 2BL | cái | 45000 | 0 | 0 | 1899-12-31 | [9 empty] | 0.2 |  | 25000 | 6546
GIP50-50 |  | Ghíp nối IPC 50-50 | cái | 18000 | 0 | 0 | 1899-12-31 | [9 empty] | 0.2 |  | 18000 | 6546
GIP70-50 |  | Ghíp nối IPC 70-50 | cái | 19600 | 0 | 0 | 1899-12-31 | [9 empty] | 0.2 |  | 19600 | 6546
GIP95-50 |  | Ghíp nối IPC 95-50 | cái | 19600 | 0 | 0 | 1899-12-31 | [9 empty] | 0.2 |  | 19600 | 6546
GIP120-50 |  | Ghíp nối IPC 120-50 | cái | 25000 | 0 | 0 | 1899-12-31 | [9 empty] | 0.2 |  | 25000 | 6546
GIP150-25 |  | Ghíp nối IPC 150-25 | cái | 25000 | 0 | 0 | 1899-12-31 | [9 empty] | 0.2 |  | 25000 | 6546
GIP70-70 |  | Ghíp nối IPC 70-70 | cái | 42000 | 0 | 0 | 1899-12-31 | [9 empty] | 0.2 |  | 42000 | 6546
GIP95-70 |  | Ghíp nối IPC 95-70 | cái | 19600 | 0 | 0 | 1899-12-31 | [9 empty] | 0.2 |  | 19600 | 6546
GIP120-70 |  | Ghíp nối IPC 120-70 | cái | 25000 | 0 | 0 | 1899-12-31 | [9 empty] | 0.2 |  | 25000 | 6546
GIP150-150 |  | Ghíp nối IPC 150-150 | cái | 25000 | 0 | 0 | 1899-12-31 | [9 empty] | 0.2 |  | 25000 | 6546
GIP95-95 | 0 | Ghíp nối IPC 95-95 | cái | 45000 | 0 | 0 | 2015-11-04 | [9 empty] | 0.2 |  | 45000 | 6546 | 0
GIP95-120 |  | Ghíp nối IPC 95-120 | cái | 25000 | 0 | 0 | 1899-12-31 | [9 empty] | 0.2 |  | 25000 | 6546
GIP95-150 |  | Ghíp nối IPC 95-150 | cái | 25000 | 0 | 0 | 1899-12-31 | [9 empty] | 0.2 |  | 25000 | 6546
KQDUPLEX35 |  | Kéo dây quadruplex CV-4x35-0.6/1kV | km |  | 0 | 0 | 1899-12-31 | [12 empty] | 451548.3
KQDUPLEX22 |  | Kéo dây quadruplex CV-4x22-0.6/1kV | km |  | 0 | 0 | 1899-12-31 | [12 empty] | 574049
KQDUPLEX16 |  | Kéo dây quadruplex CV-4x16-0.6/1kV | km |  | 0 | 0 | 1899-12-31 | [12 empty] | 422191
KQDUPLEX14 |  | Kéo dây quadruplex CV-4x14-0.6/1kV | km |  | 0 | 0 | 1899-12-31 | [12 empty] | 422191
KQDUPLEX11 |  | Kéo dây quadruplex CV-4x11-0.6/1kV | km |  | 0 | 0 | 1899-12-31 | [12 empty] | 422191
KTRIPLEX16 |  | Kéo dây triplex CV-3x16-0.6/1kV | km |  | 0 | 0 | 1899-12-31 | [12 empty] | 422191
KDUPLEX11 |  | Kéo dây duplex CV-2x11-0.6/1kV | km |  | 0 | 0 | 1899-12-31 | [12 empty] | 295533.7
DIABAOHIEU |  | Đĩa sứ trắng báo hiệu cáp ngầm | cái | 15000 | 0 | 0 | 1899-12-31 | [9 empty] | 0.2 |  | 15000
DENBAO |  | Đèn báo hiệu pha 5W-220V | cái | 5000 | 0 | 0 | 1899-12-31 | [9 empty] | 0.2 |  | 5000
LUOIB40 |  | Lưới thép B40 3,5mm (2,2kg/m2) | kg | 15500 | 0 | 0 | 1899-12-31 | [9 empty] | 0.2 |  | 5000
ĐƠN GIÁ CHIẾU SÁNG | QĐ số 594 ngày 28/5/2014
TUDKCS |  | Tủ điều khiển chiếu sáng đứng 01 ngăn, dày 2mm kích thước 650x450x350mm-sơn tĩnh điện (các thiết bị chính gồm: 01 MCCB 3P-75A, 01 Logo siemens, 02 công tắc tơ 50A, đèn báo pha, công tắc gạt, nút nhấn,...) | cái | 7507000 | 0 | 0 | 1899-12-31 | [9 empty] | 50 |  | 7507000 | 58412
LTUDKCS | CS.2.08.21 | Lắp đặt tủ điều khiển độ cao <2m | cái |  | 576666.5 | 0 | 1899-12-31 | N2.35 | 2.35 | [7 empty] | 50 |  | 7507000 | 58412
TRTHEP6 |  | Trụ đèn chiếu sáng côn tròn STK cao 6m, dày 3mm, D60/150mm. Đế 375x375x10mm | trụ | 1709000 | 0 | 0 | 1899-12-31 | [9 empty] | 200 |  | 1709000
TRTHEP7 |  | Trụ đèn chiếu sáng côn tròn STK cao 7m, dày 3mm, D60/150mm. Đế 375x375x10mm | trụ | 2006000 | 0 | 0 | 1899-12-31 | [9 empty] | 250 |  | 2006000
TRTHEP8 |  | Trụ đèn chiếu sáng côn tròn STK cao 8m, dày 3mm, D60/191mm. Đế 375x375x10mm | trụ | 1709000 | 0 | 0 | 1899-12-31 | [9 empty] | 200 |  | 1709000
TRTHEP9 |  | Trụ đèn chiếu sáng côn tròn STK cao 9m, dày 4mm, D60/150mm. Đế 375x375x10mm | trụ | 2006000 | 0 | 0 | 1899-12-31 | [9 empty] | 250 |  | 2006000
TRTHEP10 |  | Trụ đèn chiếu sáng côn tròn STK cao 10m, dày 4mm, D60/191mm. Đế 375x375x10mm | trụ | 1709000 | 0 | 0 | 1899-12-31 | [9 empty] | 200 |  | 1709000
TRTHEP11 |  | Trụ đèn chiếu sáng côn tròn STK cao 11m, dày 4mm, D60/150mm. Đế 375x375x10mm | trụ | 2006000 | 0 | 0 | 1899-12-31 | [9 empty] | 250 |  | 2006000
BLED150CS |  | Bộ đèn LED 150W (150x1), ánh sáng trắng, IP66, D49 | cái | 3500000 | 0 | 0 | 2018-07-20 | [9 empty] | 200 |  | 85714
BLED180CS |  | Bộ đèn LED 180W (180x1), ánh sáng trắng, IP66, D49 | cái | 3800000 | 0 | 0 | 2018-07-20 | [9 empty] | 200 |  | 85714
BLED200CS |  | Bộ đèn LED 200W (200x1), ánh sáng trắng, IP66, D49 | cái | 4200000 | 0 | 0 | 2018-07-20 | [9 empty] | 200 |  | 85714
CANDON1.5CS |  | Cần đèn đơn STK cao 2m, vươn xa 1.5m, dày 2mm, D60mm + ống nối D49mm | cần | 350000 | 0 | 0 | 1899-12-31 | [9 empty] | 30 |  | 210000
CANDOI1.5CS |  | Cần đèn đôi STK cao 2m, vươn xa 1.5m, dày 2mm, D60mm + ống nối D49mm | cần | 750000 | 0 | 0 | 1899-12-31 | [9 empty] | 30 |  | 409500
CANBA1.5CS |  | Cần đèn ba STK cao 2m, vươn xa 1.5m, dày 2mm, D60mm + ống nối D49mm (1 nhánh để rời bắt bass) | cần |  | 0 | 0 | 1899-12-31 | [9 empty] | 30 |  | 350000
CANBON1.5CS |  | Cần đèn bốn STK cao 2m, vươn xa 1.5m, dày 2mm, D60mm + ống nối D49mm (2 nhánh để rời bắt bass) | cần |  | 0 | 0 | 1899-12-31 | [9 empty] | 30 |  | 252000
CANDON1.8CS |  | Cần đèn đơn STK cao 2m, vươn xa 1.8m, dày 2mm, D60mm + ống nối D49mm | cần |  | 0 | 0 | 1899-12-31 | [9 empty] | 30 |  | 472500
CANDOI1.8CS |  | Cần đèn đôi STK cao 2m, vươn xa 1.8m, dày 2mm, D60mm + ống nối D49mm | cần |  | 0 | 0 | 1899-12-31
CDEND27V18 |  | Cần đèn D27 cao 1m vươn 1,8m nghiêng 15 độ Fe/Zn | cần | 250000 | 0 | 0 | 1899-12-31 | [9 empty] | 30 |  | 250000
CHOADENLED |  | Bộ đèn hộp ngoài trời bóng LED 4U 40W | bộ | 270000 | 0 | 0 | 1899-12-31 | [9 empty] | 5 |  | 270000
LED4U40 |  | Bóng đèn LED 4U 40W | cái | 135000 | 0 | 0 | 1899-12-31 | [9 empty] | 0.2 |  | 135000
DEN-SONADEZI |  | Choá đèn + bóng 250W (CĐT cung cấp) | bộ | 1669500 | 0 | 0 | 1899-12-31 | [9 empty] | 1 |  | 1669500
CHI2CS |  | Cầu chì đuôi cá 2A | cái | 7500 | 0 | 0 | 1899-12-31 | [9 empty] | 0.1 |  | 3000
DOMINOCS |  | Domino đấu nối trong trụ đèn | cái | 35650 | 0 | 0 | 1899-12-31 | [9 empty] | 0.1 |  | 35650
LCAND6028 | CS.1.03.11 | Lắp đặt cần đèn D60, L<=2,8m | cần |  | 225093 | 219863.4231 | 1899-12-31 | N2.40 | 0.95 | [6 empty] | 0.15 |  |  |  | 133521 | 272018
LCAND6032 | CS.1.03.12 | Lắp đặt cần đèn D60, L<=3,2m | cần |  | 248787 | 219863.4231 | 1899-12-31 | N2.40 | 1.05 | [6 empty] | 0.15 |  |  |  | 147575 | 272018
LCAND6036 | CS.1.03.13 | Lắp đặt cần đèn D60, L<=3,6m | cần |  | 270111.6 | 219863.4231 | 1899-12-31 | N2.40 | 1.14 | [6 empty] | 0.15 |  |  |  | 160225 | 340022
LTDCS | CS.1.07.31 | Làm tiếp địa lặp lại cho hệ thống chiếu sáng cáp treo | bộ |  | 0 | 0 | 1899-12-31 | [12 empty] | 70274 | 330767
LCHOA12CS | CS.1.04.11 | Lắp chóa đèn chiếu sáng độ cao <=12m | bộ |  | 118470 | 219863.4231 | 1899-12-31 | N2.40 | 0.5 | [6 empty] | 0.15 |  |  |  | 70274 | 204014
LCHOAL12CS | CS.1.04.11 | Lắp chóa đèn chiếu sáng độ cao >12m | bộ |  | 165858 | 219863.4231 | 1899-12-31 | N2.40 | 0.7 | [6 empty] | 0.15 |  |  |  | 70274 | 204014
LTRUDEN8CS | CS.1.01.23 | Lắp trụ thép ≤ 8m bằng cơ giới | trụ |  | 613475 | 150201.2385 | 1899-12-31 | N2.35 | 2.5 |  |  | 0.1 | [7 empty] | 74568
LTRUDEN10CS | CS.1.01.24 | Lắp trụ thép ≤ 10m bằng cơ giới | trụ |  | 613475 | 150201.2385 | 1899-12-31 | N2.35 | 2.5 |  |  | 0.1 | [7 empty] | 74568
LTRUDEN12CS | CS.1.01.25 | Lắp trụ thép ≤ 12m bằng cơ giới | trụ |  | 736170 | 225301.8577 | 1899-12-31 | N2.35 | 3 |  |  | 0.15 | [7 empty] | 74568
LBTLT10CS | CS.1.01.21 | Lắp trụ BTLT ≤ 10m bằng cơ giới | trụ |  | 613475 | 225301.8577 | 1899-12-31 | N2.35 | 2.5 |  |  | 0.15 | [7 empty] | 63462 | 112201
LBTLTL10CS | CS.1.01.22 | Lắp trụ BTLT > 10m bằng cơ giới | trụ |  | 858865 | 300402.4769 | 1899-12-31 | N2.35 | 3.5 |  |  | 0.2 | [7 empty] | 63462 | 112201
LUONDAYNGAMCS | CS.2.07.20 | Luồn dây từ cáp ngầm lên đèn | mét |  | 6134.75 | 0 | 1899-12-31 | N2.35 | 0.025 | [10 empty] | 3255.22 | 17630.41
LUONDAYTREOCS | CS.2.07.10 | Luồn dây từ cáp treo lên đèn | mét |  | 6134.75 | 0 | 1899-12-31 | N2.35 | 0.025 | [10 empty] | 3255.22 | 17630.41
KCAPDEN25 | CS.2.01.11 | Kéo dây chiếu sáng tiết diện dây 6 ¸ 25mm² | m |  | 0 | 0 | 1899-12-31 | [12 empty] | 2108.22 | 4407.6
KCAPDEN50 | CS.2.01.12 | Kéo dây chiếu sáng tiết diện dây 26 ¸ 50mm² | m |  | 0 | 0 | 1899-12-31 | [12 empty] | 3513.7 | 17630.41
LCAPDENCS | CS4.04.010 | Lắp rải cáp ngầm chiếu sáng | mét |  | 0 | 0 | 1899-12-31 | [12 empty] | 372.84
LDAUCAPCS | CS4.03.010 | Lắp đầu cáp ngầm chiếu sáng | bộ |  | 0 | 0 | 1899-12-31 | [12 empty] | 22827
LCAUCHICS | CS.2.02.21 | Lắp cầu chì đuôi cá 2A | cái |  | 61347.5 | 0 | 1899-12-31 | N2.35 | 0.25
LBANGCS | CS.2.06.1 | Lắp bảng điện của cột | m3 |  | 23694 | 0 | 1899-12-31 | N2.40 | 0.1 | [10 empty] | 67111
LCUACS | CS.2.06.2 | Lắp cửa cột | m3 |  | 71082 | 0 | 1899-12-31 | N2.40 | 0.3 | [10 empty] | 67111
DMCS | CS1.01.160 | Đào đất mương cáp CS | m3 |  | 0 | 0 | 1899-12-31 | [12 empty] | 67111
DDMCS3 | CS1.02.023 | Đắp đất mương cáp CS đất cấp 3 | m3 |  | 0 | 0 | 1899-12-31 | [12 empty] | 14992
DCATMCS | CS1.02.024 | Đắp cát mương cáp CS | m3 |  | 0 | 0 | 1899-12-31 | [12 empty] | 12090
DMONGCS | CS1.01.140 | Đào móng trụ CS sâu ≤ 1m trên vỉa hè | m3 |  | 0 | 0 | 1899-12-31 | [12 empty] | 67111
DMONGCS1 | CS1.01.150 | Đào móng trụ CS sâu >1m trên vỉa hè | m3 |  | 0 | 0 | 1899-12-31 | [12 empty] | 74568
DDMONGCS3 | CS1.02.013 | Đắp đất móng trụ CS, đất cấp 3 | m3 |  | 0 | 0 | 1899-12-31 | [12 empty] | 16201
DCATMONGCS | CS1.02.014 | Đắp cát móng trụ CS | m3 |  | 0 | 0 | 1899-12-31 | [12 empty] | 13541
DONGCTD | CS3.07.012 | Đóng cọc tiếp địa hệ thống CS | cọc |  | 0 | 0 | 1899-12-31 | [12 empty] | 15707
DBTM150CS | CS2.01.011 | Đổ bêtông móng trụ M150 <=250cm | m3 |  | 0 | 0 | 1899-12-31 | [12 empty] | 13541
CONHIET34 | 0 | Ống co nhiệt D34 | m | 95000 | 0 | 0 | 20/03/2017 | [11 empty] | 25000
CO.01103-3 | CO.01103 | Đo vẽ mặt cắt tuyến dọc tuyến | 100m | 33118 | 606310 | 4324 | 20/03/2017 | [11 empty] | 25000
CO.01203-3 | CO.01203 | Đo vẽ mặt cắt tuyến ngang tuyến | 100m | 44322 | 787992 | 9220 | 20/03/2017 | [11 empty] | 25000
CO.01103-2 | CO.01103 | Đo vẽ mặt cắt tuyến dọc tuyến | 100m | 33118 | 653034 | 4324 | 20/03/2017 | [11 empty] | 25000
CO.01203-2 | CO.01203 | Đo vẽ mặt cắt tuyến ngang tuyến | 100m | 44322 | 848717 | 9220 | 20/03/2017 | [11 empty] | 25000
CO.01103-1 | CO.01103 | Đo vẽ mặt cắt tuyến dọc tuyến | 100m | 33118 | 653034 | 4324 | 20/03/2017 | [11 empty] | 25000
CO.01203-1 | CO.01203 | Đo vẽ mặt cắt tuyến ngang tuyến | 100m | 44322 | 848717 | 9220 | 20/03/2017 | [11 empty] | 25000
DBT20012CS | 04.3323 | Đổ betông M200 đá 1x2 (Nhân công đã qui đổi về ĐG chiếu sáng) | m3 |  | 0 | 0 | 1899-12-31
MÃ | MÃ ĐM | HẠNG MỤC | ĐV | ĐƠN GIÁ |  |  | NGÀY | MÃ NC 1 | SỐ NC1 | MÃ NC2 | SỐ NC2 | MEGAOHM | R-DC | DOTIEPDIA | DOTIEPXUC | TAODONG | CAOAP | XN12 | APLUC | CHUPSONG | HOPBOTG | HOPBODOLUONG | TYSOBIEN
|  |  |  | VL | NC | MTC | [5 empty] | 45040 | 160403.8182 | 54559.8182 | 93662.7273 | 418464 | 424992 | 1465756.1538 | 77079.8182 | 436512 | 838080 | 792288 | 135017.6364
TNDZLBSTREO | EB.11040 | LBS SF6 3pha 24kV 630A 12kA + bộ truyền động | cái |  | 3012818.49 | 142926.2867 |  | N2.50 | 3.31 | K1.40 | 7.71 | 0.172 | 0.041 |  | 0.041 |  | 0.108 |  | 0.185 | 0.148
TNDZREC | EB.11040 | Recloser 24kV 630A | cái |  | 3012818.49 | 142926.2867 |  | N2.50 | 3.31 | K1.40 | 7.71 | 0.172 | 0.041 |  | 0.041 |  | 0.108 |  | 0.185 | 0.148
TNDZFCO100-22 | EB.22040 | FCO 24KV - 100A | cái |  | 60717.1823 | 1540.9119 |  | N2.50 | 0.124 | K1.40 | 0.096333 | 0.0024333 |  |  | 0.0013667 |  | 0.0030667
TNDZFCO200-22 | EB.22040 | FCO 24KV - 200A | cái |  | 60717.1823 | 1540.9119 |  | N2.50 | 0.124 | K1.40 | 0.096333 | 0.0024333 |  |  | 0.0013667 |  | 0.0030667
TNDZLA18 | EC.11040 | LA 18kV 10kA | cái |  | 118809.81 | 24706.128 |  | N2.50 | 0.28 | K1.40 | 0.15 | 0.039 |  |  |  |  | 0.054
TNDZstply | EB.41040 | Sứ treo Polyme 24kV | cái |  | 5500.99 | 2015.248 |  | N2.50 | 0.01 | K1.40 | 0.01 | 0.007 |  |  |  |  | 0.004
TNDZSD | EB.41020 | Sứ đứng 24kV ĐR 540mm | cái |  | 10919.13 | 3875.744 |  | N2.50 | 0.01 | K1.40 | 0.03 | 0.02 |  |  |  |  | 0.007
TNDZAC50 | EB.60040 | Cáp AC50 | mẫu |  | 0 | 0
TNDZXLPE25 | EB.60030 | Cáp CXV25 | mẫu |  | 26726.2 | 2071.84 |  | N2.40 | 0.03 | K1.30 | 0.08 | 0.046
TNDZAC95 | EB.60040 | Cáp AC95 | mẫu |  | 0 | 0
TNDZXLPE50AC | EB.60040 | Cáp ACXV50 | mẫu |  | 269465.7 | 104921.152 |  | N2.40 | 0.33 | K1.30 | 0.78 | 0.058 |  |  |  |  | 0.081 |  |  |  | 0.081
TNDZXLPE70AC | EB.60040 | Cáp ACXV70 | mẫu |  | 269465.7 | 104921.152 |  | N2.40 | 0.33 | K1.30 | 0.78 | 0.058 |  |  |  |  | 0.081 |  |  |  | 0.081
TNDZXLPE95AC | EB.60040 | Cáp ACXV95 | mẫu |  | 269465.7 | 104921.152 |  | N2.40 | 0.33 | K1.30 | 0.78 | 0.058 |  |  |  |  | 0.081 |  |  |  | 0.081
TNDZXLPE150AC | EB.60040 | Cáp ngầm C/DSTA/PVC 0,6kV - 4x120mm2 | mẫu |  | 269465.7 | 104921.152 |  | N2.40 | 0.33 | K1.30 | 0.78 | 0.058 |  |  |  |  | 0.081 |  |  |  | 0.081
TNDZABC4x95 | EB.60040 | Cáp ABC4x95 | mẫu |  | 26726.2 | 2071.84 |  | N2.40 | 0.03 | K1.30 | 0.08 | 0.046
TNDZABC4x120 | EB.60040 | Cáp ABC4x120 | mẫu |  | 26726.2 | 2071.84 |  | N2.40 | 0.03 | K1.30 | 0.08 | 0.046
TNDZABC4x150 | EB.60040 | Cáp ABC4x150 | mẫu |  | 26726.2 | 2071.84 |  | N2.40 | 0.03 | K1.30 | 0.08 | 0.046
TNDZCVV4x4 | EB.60040 | Cáp CVV4x4 | mẫu |  | 26726.2 | 2071.84 |  | N2.40 | 0.03 | K1.30 | 0.08 | 0.046
TNDZTD75 | EC.22020 | Tiếp địa lặp lại trụ 7,5m | vị trí |  | 142942.9 | 4037.4265 |  | N2.40 | 0.21 | K1.30 | 0.38 |  |  | 0.074
TNDZTD85 | EC.22020 | Tiếp địa lặp lại trụ 8,5m | vị trí |  | 142942.9 | 4037.4265 |  | N2.40 | 0.21 | K1.30 | 0.38 |  |  | 0.074
TNDZTD85ABC | EC.22020 | Tiếp địa lặp lại trụ 8,5m cáp ABC | vị trí |  | 142942.9 | 4037.4265 |  | N2.40 | 0.21 | K1.30 | 0.38 |  |  | 0.074
TNDZTDLL12 | EC.22020 | Tiếp địa lặp lại trụ 12m | vị trí |  | 142942.9 | 4037.4265 |  | N2.40 | 0.21 | K1.30 | 0.38 |  |  | 0.074
TNTBATDTBA1P | RC.21040 | Tiếp địa TBA 1 pha | vị trí |  | 1134065.6 | 28371.1055 |  | N2.40 | 1.64 | K1.30 | 3.04 |  |  | 0.52
TNTBATDTBA3P | RC.21040 | Tiếp địa TBA 3 pha | vị trí |  | 1134065.6 | 28371.1055 |  | N2.40 | 1.64 | K1.30 | 3.04 |  |  | 0.52
TNTBATR10001 | EA.22110 | Máy biến áp 22/0,4kV- 1000kVA | máy |  | 2124251.44 | 360324.2204 |  | N2.50 | 2.33 | K1.40 | 5.44 | 0.18 | 0.18 |  |  |  | 0.227 |  |  |  |  | 0.225 | 0.36
TNTBATR7501 | EA.22110 | Máy biến áp 22/0,4kV- 750kVA | máy |  | 2124251.44 | 360324.2204 |  | N2.50 | 2.33 | K1.40 | 5.44 | 0.18 | 0.18 |  |  |  | 0.227 |  |  |  |  | 0.225 | 0.36
TNTBATR6301 | EA.22110 | Máy biến áp 22/0,4kV- 630kVA | máy |  | 2124251.44 | 360324.2204 |  | N2.50 | 2.33 | K1.40 | 5.44 | 0.18 | 0.18 |  |  |  | 0.227 |  |  |  |  | 0.225 | 0.36
TNTBATR5601 | EA.22110 | Máy biến áp 22/0,4kV- 560kVA | máy |  | 2124251.44 | 360324.2204 |  | N2.50 | 2.33 | K1.40 | 5.44 | 0.18 | 0.18 |  |  |  | 0.227 |  |  |  |  | 0.225 | 0.36
TNTBATR4001 | EA.22110 | Máy biến áp 22/0,4kV- 400kVA | máy |  | 2124251.44 | 360324.2204 |  | N2.50 | 2.33 | K1.40 | 5.44 | 0.18 | 0.18 |  |  |  | 0.227 |  |  |  |  | 0.225 | 0.36
TNTBATR3201 | EA.22110 | Máy biến áp 22/0,4kV- 320kVA | máy |  | 2124251.44 | 360324.2204 |  | N2.50 | 2.33 | K1.40 | 5.44 | 0.18 | 0.18 |  |  |  | 0.227 |  |  |  |  | 0.225 | 0.36
TNTBATR2501 | EA.22110 | Máy biến áp 22/0,4kV- 250kVA | máy |  | 2124251.44 | 360324.2204 |  | N2.50 | 2.33 | K1.40 | 5.44 | 0.18 | 0.18 |  |  |  | 0.227 |  |  |  |  | 0.225 | 0.36
TNTBATR1601 | EA.22110 | Máy biến áp 22/0,4kV 160kVA | máy |  | 2124251.44 | 360324.2204 |  | N2.50 | 2.33 | K1.40 | 5.44 | 0.18 | 0.18 |  |  |  | 0.227 |  |  |  |  | 0.225 | 0.36
TNTBATR501 | EA.22130 | Máy biến áp 12,7/0,22-0,44kV 50kVA | máy |  | 1282235.68 | 266420.1518 |  | N2.50 | 1.41 | K1.40 | 3.28 | 0.144 | 0.144 |  |  |  | 0.139 |  |  |  |  | 0.185 | 0.231
TNTBATR751 | EA.22130 | Máy biến áp 12,7/0,22-0,44kV 75kVA | máy |  | 1282235.68 | 266420.1518 |  | N2.50 | 1.41 | K1.40 | 3.28 | 0.144 | 0.144 |  |  |  | 0.139 |  |  |  |  | 0.185 | 0.231
TNTBATR37.51 | EA.22130 | Máy biến áp 12,7/0,22-0,44kV 37,5kVA | máy |  | 1282235.68 | 266420.1518 |  | N2.50 | 1.41 | K1.40 | 3.28 | 0.144 | 0.144 |  |  |  | 0.139 |  |  |  |  | 0.185 | 0.231
TNTBATR251 | EA.22130 | Máy biến áp 12,7/0,22-0,44kV 25kVA | máy |  | 1282235.68 | 266420.1518 |  | N2.50 | 1.41 | K1.40 | 3.28 | 0.144 | 0.144 |  |  |  | 0.139 |  |  |  |  | 0.185 | 0.231
TNTBATR151 | EA.22130 | Máy biến áp 12,7/0,22-0,44kV 15kVA | máy |  | 1282235.68 | 266420.1518 |  | N2.50 | 1.41 | K1.40 | 3.28 | 0.144 | 0.144 |  |  |  | 0.139 |  |  |  |  | 0.185 | 0.231
TNTBACV25 | EB.60030 | Cáp đồng bọc CV70 | mẫu |  | 26726.2 | 2071.84 |  | N2.40 | 0.03 | K1.30 | 0.08 | 0.046
TNTBACV50 | EB.60030 | Cáp đồng bọc CV50 | mẫu |  | 26726.2 | 2071.84 |  | N2.40 | 0.03 | K1.30 | 0.08 | 0.046
TNTBACV70 | EB.60030 | Cáp đồng bọc CV70 | mẫu |  | 26726.2 | 2071.84 |  | N2.40 | 0.03 | K1.30 | 0.08 | 0.046
TNTBACV95 | EB.60030 | Cáp đồng bọc CV95 | mẫu |  | 26726.2 | 2071.84 |  | N2.40 | 0.03 | K1.30 | 0.08 | 0.046
TNTBACV120 | EB.60030 | Cáp đồng bọc CV120 | mẫu |  | 26726.2 | 2071.84 |  | N2.40 | 0.03 | K1.30 | 0.08 | 0.046
TNTBACV150 | EB.60030 | Cáp đồng bọc CV150 | mẫu |  | 26726.2 | 2071.84 |  | N2.40 | 0.03 | K1.30 | 0.08 | 0.046
TNTBACV185 | EB.60030 | Cáp đồng bọc CV185 | mẫu |  | 26726.2 | 2071.84 |  | N2.40 | 0.03 | K1.30 | 0.08 | 0.046
TNTBACV200 | EB.60030 | Cáp đồng bọc CV200 | mẫu |  | 26726.2 | 2071.84 |  | N2.40 | 0.03 | K1.30 | 0.08 | 0.046
TNTBACV240 | EB.60030 | Cáp đồng bọc CV200 | mẫu |  | 26726.2 | 2071.84 |  | N2.40 | 0.03 | K1.30 | 0.08 | 0.046
TNTBACV300 | EB.60030 | Cáp đồng bọc CV300 | mẫu |  | 26726.2 | 2071.84 |  | N2.40 | 0.03 | K1.30 | 0.08 | 0.046
TNTBAFCO100-22 | EB.22040 | FCO 24kV - 100A | cái |  | 60717.1823 | 1540.9119 |  | N2.50 | 0.124 | K1.40 | 0.096333 | 0.0024333 |  |  | 0.0013667 |  | 0.0030667
TNTBALA18 | EC.11040 | LA 18kV 10kA | cái |  | 118809.81 | 24706.128 |  | N2.50 | 0.28 | K1.40 | 0.15 | 0.039 |  |  |  |  | 0.054
TNTBAATM75 | EB.72020 | MCCB 3 cực 400V-75A - 10KA | cái |  | 160191.5 | 25652.1967 |  | N2.40 | 0.2 | K1.30 | 0.46 | 0.025 |  |  | 0.034 | 0.051
TNTBAATM80 | EB.72020 | MCCB 3 cực 400V-80A - 10KA | cái |  | 160191.5 | 25652.1967 |  | N2.40 | 0.2 | K1.30 | 0.46 | 0.025 |  |  | 0.034 | 0.051
TNTBAATM125 | EB.72010 | MCCB 3 cực 400V -125A - 30KA | cái |  | 160191.5 | 25652.1967 |  | N2.40 | 0.2 | K1.30 | 0.46 | 0.025 |  |  | 0.034 | 0.051
TNTBAATM200 | EB.72010 | MCCB 3 cực 400V -200A - 35KA | cái |  | 160191.5 | 25652.1967 |  | N2.40 | 0.2 | K1.30 | 0.46 | 0.025 |  |  | 0.034 | 0.051
TNTBAATM250 | EB.72010 | MCCB 3 cực 400V -250A - 35KA | cái |  | 160191.5 | 25652.1967 |  | N2.40 | 0.2 | K1.30 | 0.46 | 0.025 |  |  | 0.034 | 0.051
TNTBAATM400 | EB.71040 | MCCB 3 cực 400V -400A - 35KA | cái |  | 257287.3 | 52373.6869 |  | N2.40 | 0.32 | K1.30 | 0.74 | 0.051 |  |  | 0.07 | 0.104
TNTBAATM500 | EB.71030 | MCCB 3 cực 400V - 500A/35KA | cái |  | 322835.25 | 65850.0013 |  | N2.40 | 0.4 | K1.30 | 0.93 | 0.064 |  |  | 0.087 | 0.131
TNTBAATM630 | EB.71030 | MCCB 3 cực 400V -630A - 35KA | cái |  | 322835.25 | 65850.0013 |  | N2.40 | 0.4 | K1.30 | 0.93 | 0.064 |  |  | 0.087 | 0.131
TNTBAATM1000 | EB.71020 | MCCB 3 cực 400V -1000A - 50KA | cái |  | 458752.8 | 82022.0693 |  | N2.40 | 0.57 | K1.30 | 1.32 | 0.08 |  |  | 0.109 | 0.163
TNTBAATM1250 | EB.71020 | MCCB 3 cực 400V -1250A - 85KA | cái |  | 458752.8 | 82022.0693 |  | N2.40 | 0.57 | K1.30 | 1.32 | 0.08 |  |  | 0.109 | 0.163
TNTBAATM1600 | EB.71020 | MCCB 3 cực 400V -1600A - 85KA | cái |  | 458752.8 | 82022.0693 |  | N2.40 | 0.57 | K1.30 | 1.32 | 0.08 |  |  | 0.109 | 0.163
TNTBAATM1600 | EB.71020 | MCCB 3 cực 400V -1600A - 85KA | cái |  | 523107.28 | 82022.0693 |  | N2.40 | 0.79 | K1.40 | 1.24 | 0.08 |  |  | 0.109 | 0.163

## R_GT (hidden)
1 | 2 | BẢNG 4: TỔNG HỢP CHI PHÍ VẬT LIỆU, NHÂN CÔNG, MÁY THI CÔNG PHẦN ĐƯỜNG DÂY | [9 empty] | 1 | 2 | 3 | 4 | 5 | 6 | 7 | 8 | 9 | 10 | 11 | 12 | 13 |  |  | 6 | 6 | cot so luong |  | 32 | 33 | 34 | 35 |  | Số dây/máy | 38
Hinh thuc tru | [15 empty] | 25 | 37.5 | 50 | 75 | 100 | 160 | 250 | 320 | 400 | 560 | 630 | 750 | 1000 | [7 empty] | 1
I |  | STT | NỘI DUNG CÔNG VIỆC | ĐƠN VỊ | KHỐI LƯỢNG | ĐƠN GIÁ |  |  | THÀNH TIỀN |  |  |  |  | STT |  | 4 | 5 | 6 | 7 | 8 | 9 | 10 | 11 | 12 | 13 | 14 | 15 | 16 | 17 | [6 empty] | 2
G | [5 empty] | VL | NC | MTC | VL | NC | MTC | [24 empty] | 3
IDT | [35 empty] | 4
F |  | 0 | 0 | 0 | 0 | 0 | 0 | 0 | 0 | 0 | 0 | 0 | [23 empty] | 5
2DT | [15 empty] | x25kVA: 0 trạm | x37,5kVA: 0 trạm | 1x50kVA: 01 trạm | x75kVA: 0 trạm | x100kVA: 0 trạm | x160kVA: 0 trạm | x250kVA: 0 trạm | x320kVA: 0 trạm | x400kVA: 0 trạm | x560kVA: 0 trạm | x630kVA: 0 trạm | x750kVA: 0 trạm | x1000kVA: 0 trạm | [7 empty] | 6
DT | [12 empty] | CHÌ | [18 empty] | MBA
3DT |  | BẢNG 3: DỰ TOÁN CHI PHÍ XÂY DỰNG CÔNG TRÌNH | [10 empty] | TBA công suất |  |  | 25 | 37.5 | 50 | 75 | 100 | 160 | 250 | 320 | 400 | 560 | 630 | 750 | 1000 |  |  |  | 25
4DT | [12 empty] | Chì |  |  | 3 | 3 | 6 | 8 | 10 | 6 | 8 | 10 | 12 | 20 | 25 | 25 | 40 |  |  |  | 37.5
I2DT |  | STT | NỘI DUNG | KÝ HIỆU | CÁCH TÍNH ĐD | ĐD HM1 | CÁCH TÍNH TBA | TBA HM1 | CÁCH TÍNH CS | TBA HM1 |  |  | SL trạm | VBA |  | 6: 1; 17: dung VBA |  |  | 50
|  | I | CHI PHÍ TRỰC TIẾP | T | A+B+C | 0 | A+B+C | 0 | A+B+C | 0 |  |  | SL máy | VBA | [17 empty] | 75 | bar: 6
|  | 1 | Chi phí vật liệu | A | a1+a2 | 0 | a1+a2+a3 | 0 | a1+a2+a3 | 0 |  |  | Cáp pha |  |  | 50 | 70 | 70 | 95 | 120 | 120 | 150 | 240 | 240 | 240 | 240 | 240 | 240 |  |  |  | 100
|  | a | - Vật liệu | a1 | VL |  | VL |  | VL |  |  |  | số lộ |  |  | 1 | 1 | 1 | 1 | 1 | 1 | 1 | 1 | 1 | 2 | 2 | 4 | 4 |  |  |  | 160
|  | b | - Vận chuyển đường dài vật liệu | a2 | VCDD |  | VCDD |  | VCDD |  |  |  | Cáp trung hòa |  |  | 50 | 50 | 50 | 70 | 95 | 95 | 120 | 200 | 200 | 240 | 240 | 240 | 240 |  |  |  | 250
|  | c | - Chênh lệch vật liệu | a3 | Bảng chiết tính |  | Bảng chiết tính |  | Bảng chiết tính |  |  |  | số lộ |  |  | 1 | 1 | 1 | 1 | 1 | 1 | 1 | 1 | 1 | 1 | 1 | 2 | 2 |  |  |  | 320
|  | 2 | Chi phí nhân công | B | b1 + b2 | 0 | b1 + b2 | 0 | b1 + b2 | 0 |  |  | bù |  |  |  | 0 | 0 | 0 | 0 | 0 | 0 | 0 | 0 | 0 | 0 | 0 | 0 |  |  |  | 400
|  | a | - Nhân công xây lắp | b1 | NC x 1 |  | NC x 1 |  | NC x 1 |  |  |  | MCCB |  |  | 125 | 200 | 125 | 400 | 500 | 250 | 400 | 500 | 630 | 1000 | 1000 | 1250 | 1600 |  |  |  | 560
|  | b | - Nhân công cải tạo | b2 | NC x 1 |  | NC x 1 |  | NC x 1 |  |  |  | BTLT 12 | Trụ BTLT 12m | trụ | 17: 0 |  |  | 630
|  | 3 | Chi phí máy thi công | C | c1+c2 | 0 | c1+c2 | 0 | c1+c2 | 0 |  |  | GTREOMBA | Bộ giá chùm treo máy biến áp 3 pha | móng | 4: 0; 5: 0; 6: 0; 7: 0; 8: 0; 17: 0 |  |  | 750
|  |  | - Máy thi công xây lắp | c1 | MTC x 1 |  | MTC x 1 |  | MTC x 1 |  |  |  | TREOMBA | Phụ kiện treo MBA 1 pha | bộ | 4: 0; 5: 0; 6: 1; 7: 0; 8: 0; 17: 0 |  |  | 1000
|  |  | - Máy thi công cải tạo | c2 | MTC x 1 |  | MTC x 1 |  | MTC x 1 |  |  |  | M12a | Móng M12a | bộ | 17: 0
|  | II | Chi phí chung | C | 65% x B | 0 | 5,5%T | 0 | 5%T | 0 |  |  | GIAT | Bộ giá T đỡ FCO, LA 1 pha | bộ | 4: 0; 5: 0; 6: 1; 7: 0; 8: 0; 17: 0
|  |  | Giá thành dự toán xây dựng | Z0 | T+C | 0 | T+C | 0 | T+C | 0 |  |  | BCOM800 | Bộ đà composie đỡ FCO, LA 1 pha | bộ | 4: 0; 5: 0; 6: 1; 7: 0; 8: 0; 17: 0
|  | III | Thu nhập chịu thuế tính trước | TL | 6% x Z0 | 0 | 6%Z0 | 0 | 5.5%Z0 | 0 |  |  | BCOM2400 | Bộ đà composie đỡ FCO, LA 3 pha | bộ | 0 | 0 | 0 | 0 | 0 | 0 | 0 | 0 | 0 | 0 | 0 | 0 | 0 | 0
|  |  | Gía trị dự toán xây lắp trước thuế | Z | Z0+TL | 0 | Z0+TL | 0 | Z0+TL | 0 |  |  | XMBAGIAN | Bộ đà trạm giàn đặt MBA | bộ | [5 empty] | 0 | 0 | 0 | 0 | 0 | 0 | 0 | 0 | 0
|  | IV | Thuế giá trị gia tăng đầu ra | VAT | 10%Z | 0 | 10%Z | 0 | 10%Z | 0 |  |  | X263O | Bộ đà đỡ cáp xuất trung thế | bộ | [5 empty] | 0 | 0 | 0 | 0 | 0 | 0 | 0 | 0 | 0
|  |  | GIÁ TRỊ DỰ TOÁN XÂY LẮP SAU THUẾ | Gxl | Z+VAT | 0 | Z+VAT | 0 | Z+VAT | 0 |  |  | X260O | Bộ đà bắt thùng điện kế & MCCB | bộ | [5 empty] | 0 | 0 | 0 | 0 | 0 | 0 | 0 | 0 | 0
[13 empty] | X22 | Bộ đà kép dừng dây pha | bộ | [5 empty] | 0 | 0 | 0 | 0 | 0 | 0 | 0 | 0 | 0
[13 empty] | X21 | Bộ đà đỡ dây pha | bộ | [5 empty] | 0 | 0 | 0 | 0 | 0 | 0 | 0 | 0 | 0
|  | BẢNG 2: TỔNG HỢP CHI PHÍ XÂY DỰNG, THIẾT BỊ, QUẢN LÝ DỰ ÁN, TƯ VẤN VÀ CHI PHÍ KHÁC | [10 empty] | TDTBA1P | Bộ tiếp địa trạm | bộ | 0 | 0 | 1 | 0 | 0 | 0 | 0 | 0 | 0 | 0 | 0 | 0 | 0 | 0
|  | CÔNG TRÌNH: ĐƯỜNG XUÂN BẮC - BẢO QUANG. | [10 empty] | TU1P | Tủ điện năng kế và CB 1P | bộ | 4: 0; 5: 0; 6: 1; 7: 0; 8: 0; 17: 0
|  | HẠNG MỤC: DI DỜI HỆ THỐNG TRỤ ĐIỆN. | [10 empty] | TU3P | Tủ điện năng kế và CB 3P | bộ | 0 | 0 | 0 | 0 | 0 | 0 | 0 | 0 | 0 | 0 | 0 | 0 | 0 | 0
|  | STT | KHOẢN MỤC CHI PHÍ | DIỄN GIẢI | GIÁ TRỊ TRƯỚC THUẾ | THUẾ GTGT (VNĐ) |  | GIÁ TRỊ SAU THUẾ |  |  |  |  | CAP241P | Bộ dây dẫn trung thế 1 pha | bộ | 4: 0; 5: 0; 6: 1; 7: 0; 8: 0; 17: 0
[6 empty] | TỶ LỆ | THÀNH TIỀN | [5 empty] | CAP243P | Bộ dây dẫn trung thế 3 pha | bộ | 0 | 0 | 0 | 0 | 0 | 0 | 0 | 0 | 0 | 0 | 0 | 0 | 0 | 0
|  | A | CHI PHÍ XÂY DỰNG CÔNG TRÌNH | Gxd=I+II | 0 |  | 0 | 0 |  |  |  |  | CAPX1P | Bộ dây cáp xuất 1P từ máy xuống MCCB | bộ | 4: 0; 5: 0; 6: 1; 7: 0; 8: 0; 17: 0
|  | A.I | Chi phí xây dựng đường dây | 1+2+…+n | 0 |  | 0 | 0 | 0 |  |  |  | CAPX3P | Bộ dây cáp xuất 3P từ máy xuống MCCB | bộ | 0 | 0 | 0 | 0 | 0 | 0 | 0 | 0 | 0 | 0 | 0 | 0 | 0 | 0
|  | A.I.1 | Chi phí xây dựng chính | ƩGxddd | 0 |  | 0 | 0 | 0 |  |  |  | CAPL1P | Bộ dây cáp xuất 1P từ MCCB lên lưới | bộ | 4: 0; 5: 0; 6: 1; 7: 0; 8: 0; 17: 0
|  | A.I.1.1 | + Hạng mục 1 | Gxddd=bảng chiết tính |  | 10% | 0 | 0 | 0 |  |  |  | CAPL3P | Bộ dây cáp xuất 3P từ MCCB lên lưới | bộ | 0 | 0 | 0 | 0 | 0 | 0 | 0 | 0 | 0 | 0 | 0 | 0 | 0 | 0 |  |  |  | X-1,66Đ | X-1,66K | X-20Đ | X-20K | X-22Đ | TL X-21K | X-22K-Đ | X-22K-K | X-22K - C920 | X-24Đ | X-24K | TL X-26K | X-8ĐL | X-8KL | X-21ĐL | X-21KL | X-20ĐL2/3 | X-20KL2/3 | X-24ĐP | X-24KP
|  | A.I.1.n | + Hạng mục n | Gxddd=bảng chiết tính |  | 10% | 0 | 0 | 0 |  |  | 1 |  |  |  | 25 | 37.5 | 50 | 75 | 100 | 160 | 250 | 320 | 400 | 560 | 630 | 750 | 1000 |  |  |  |  | Trụ bê tông ly tâm 8.4m | Trụ bê tông ly tâm 12m (TC + MTC) | Móng M8 | Móng M12 | Tiếp địa lặp lại (trụ 8.4m) | Tiếp địa lặp lại trụ 12m | Bộ chằng xuống đơn cho trụ hạ thế: CX.ht | Bộ chằng lệch đơn cho trụ hạ thế: CL.ht | Bộ chằng xuống đơn cho trụ 12m: CX12 | Bộ chằng lệch đơn cho trụ 12m: CL12 | Bộ móng neo xòe cho chằng xuống: NXX | Bộ móng neo xòe cho chằng lệch: NXL | Bộ móng neo cho chằng xuống trung thế: MNX12 | Bộ móng neo cho chằng lệch trung thế: MNL12 | Bộ đỡ dây trung hòa vào trụ | Bộ dừng dây trung hòa vào trụ | Bộ sứ đứng đỡ thẳng | Bộ sứ đỉnh đỡ thẳng | Bộ sứ đỉnh đỡ góc | Chuỗi sứ treo polyme lắp vào trụ | #N/A | #VALUE! | Chuỗi sứ treo polyme lắp vào xà | Móng bê tông trụ đơn 12m | Bộ xà đơn L75x75x8 dài 2.2m: X-22Đ - C810 | Bộ xà kép L75x75x8 dài 2.2m: X-22K-Đ - C810 | Hộp phân phối 6CB cho cáp 3xABC | Hộp phân phối trực tiếp cho cáp 4xABC | Móc đơn treo cáp ABC trụ hạ thế | Móc đôi treo cáp ABC trụ hạ thế | Bộ dừng cáp ABC trụ hạ thế
|  | A.I.2 | Chi phí xây dựng nhà tạm | ƩGxdntdd |  |  | 0 | 0 | 0 |  |  | 50 | FUSE | BU | MCCB | 4: CAP; 5: NLO; 6: ILINE; 7: TI; 8: CAP; 9: NLO; 17: Chọn VBA | STT | Loại công trình | HT | BTLT84 | BTLT 12 | M8 | M12 | TD85 | TDLL12 | CX-ht | CL-ht | CX12 | CL12 | NXX | NXL | MNX12 | MNL12 | Đth-T | Nth-T | SĐU | SĐI | SĐG | CĐT ply-T |  | #VALUE! | CĐT ply-X | M12-BT | X-22Đ | X-22K-Đ | HOP1PABC | HOP3PABC | MTREOABCHT | MDTREOABCHT | DCAPABCHT
|  | A.I.2.1 | + Hạng mục 1 | Gxdntdd = 2%Gxddd |  | 10% | 0 | 0 | 0 |  |  | 3.937 | 3 | 40 | 75 | 4: 11; 5: 1; 6: 75; 7: 100; 8: 11; 9: 1 | 1 | Đường dây trung thế 1 pha |  |  | 1 |  | 1 |  | 1 |  |  | 1 | 1 |  |  | 1 | 1 | 1 | 1 | 1 | 1 | 1 | 1
|  | A.I.2.n | + Hạng muc n | Gxdntdd = 2%Gxddd |  | 10% | 0 | 0 | 0 |  |  | #NAME? | 6 | 60 | 125 | 4: 14; 5: 1; 6: 88; 7: 150; 8: 14; 9: 1 |  |  | I |  | 1 |  | 1 | [10 empty] | 1 |  |  | 1
|  | A.II | Chi phí xây dựng TBA | 1+2+…+n | 0 |  | 0 | 0 | 0 |  |  |  | 8 | 80 | 150 | 4: 16; 5: 1; 6: 95; 7: 200; 8: 16; 9: 1 |  |  | G |  | 1 |  | 1 |  |  |  |  | 1 |  |  |  | 1 |  | 1 |  |  |  | 1
|  | A.II.1 | '+ Chi phí xây dựng trạm tuyến 1 | Gxdtba=bảng chiết tính |  | 10% | 0 | 0 | 0 |  |  |  | 10 | 100 | 160 | 4: 25; 5: 1; 6: 115; 7: 250; 8: 25; 9: 1 |  |  | IDT |  | 1 |  | 1 |  |  |  |  | 1 |  |  |  | 1 |  | 1 | 1 |  | 1 |  | 1
|  | A.II.2 | '+ Chi phí xây dựng trạm tuyến 2 | Gxdtba=bảng chiết tính |  | 10% | 0 | 0 | 0 |  |  |  | 12 | 130 | 200 | 4: 35; 5: 1; 6: 140; 7: 300; 8: 35; 9: 1 |  |  | F |  | 1 |  | 1 |  |  |  |  | 1 |  |  |  | 1 |  | 1 |  |  |  |  | 1
|  | B | CHI PHÍ THIẾT BỊ CÔNG TRÌNH | Gtb=I+II | 0 |  | 0 | 0 | 0 |  |  |  | 15 | 160 | 250 | 4: 50; 5: 1; 6: 189; 7: 400; 8: 50; 9: 1 |  |  | 2DT |  | 1 |  | 1 |  |  |  |  | 2 |  |  |  | 2 |  |  | 2 |  | 1 |  | 2
|  | B.I | Chi phí thiết bị đường dây | Gtbdd=1+2+…+n | 0 |  | 0 | 0 | 0 |  |  |  | 20 | 220 | 320 | 4: 70; 5: 1; 6: 215; 7: 500; 8: 70; 9: 1 |  |  | DT |  | 1 |  | 1 |  |  |  |  | 1 |  |  |  | 1 |  |  | 1 |  |  |  | 1
|  | B.I.1.1 | + Mua sắm thiết bị | Bảng chiết tính |  | 10% | 0 | 0 | 0 |  |  |  | 25 | 250 | 400 | 4: 95; 5: 1; 6: 260; 7: 600; 8: 95; 9: 1 |  |  | 3DT |  | 1 |  | 1 |  |  |  |  | 2 | 1 |  |  | 2 | 1 |  | 3 |  |  |  | 3
|  | B.I.2.1 | + Lắp đặt thiết bị | Bảng chiết tính |  | 10% | 0 | 0 | 0 |  |  |  | 30 | 300 | 500 | 4: 120; 5: 1; 6: 324; 7: 800; 8: 120; 9: 1 |  |  | 4DT |  | 1 |  | 1 |  |  |  |  | 2 | 2 |  |  | 2 | 2 |  | 4 |  |  |  | 4
|  | B.I.3.1 | + Thí nghiệm hiệu chỉnh thiết bị | Bảng chiết tính |  | 10% | 0 | 0 | 0 |  |  |  | 40 | 380 | 630 | 4: 150; 5: 1; 6: 384; 7: 1000; 8: 150; 9: 1 |  |  | I2DT |  | 1 |  | 1 | [5 empty] | 2 |  |  |  | 2 |  | 2 |  | 1 |  | 2
|  | B.II | Chi phí thiết bị TBA | Gtbtba=1+2+…+n | 0 |  | 0 | 0 | 0 |  |  |  | 60 |  | 800 | 4: 185; 5: 1; 6: 405; 7: 1500; 8: 185; 9: 1 | 2 | Đường dây trung thế 3 pha |  |  | 1 |  | 1 |  | 1 |  |  | 1 | 1 |  |  | 1 | 1 | 1 | 1 | 1 | 1 | 1 |  | 1 | 1 | 1 | 1 | 1 | 1
|  | B.II.1.1 | + Mua sắm thiết bị | Bảng chiết tính |  | 10% | 0 | 0 | 0 |  |  |  | 80 |  | 1000 | 4: 200; 5: 1; 6: 443; 8: 200; 9: 1 |  |  | I |  | 1 |  | 1 | [10 empty] | 1 |  | 3 | 0 |  |  | 1
|  | B.II.2.1 | + Lắp đặt thiết bị | Bảng chiết tính |  | 10% | 0 | 0 | 0 |  |  |  | 100 |  | 1250 | 4: 250; 5: 1; 6: 518; 8: 250; 9: 1 |  |  | G |  | 1 |  | 1 |  |  |  |  | 1 |  |  |  | 1 |  | 1 |  |  |  | 1 |  |  | 1 |  |  |  | 1
|  | B.II.3.1 | + Thí nghiệm hiệu chỉnh thiết bị | Bảng chiết tính |  | 10% | 0 | 0 | 0 |  |  |  | 120 |  | 1600 | 4: 120; 5: 2; 6: 648; 8: 120; 9: 2 |  |  | IDT |  | 1 |  | 1 |  |  |  |  | 1 |  |  |  | 1 |  | 1 | 1 | 1 | 0 |  | 1 | 1 |  | 3 |  |  | 1
|  | B.II.4.1 | + Vận chuyển thiết bị | Bảng chiết tính |  | 10% | 0 | 0 | 0 |  |  |  | 140 |  |  | 4: 150; 5: 2; 6: 768; 8: 150; 9: 2 |  |  | F |  | 1 |  | 1 |  |  |  |  | 1 |  |  |  | 1 |  | 1 |  |  |  |  | 1 |  |  | 3
|  | C | CHI PHÍ QUẢN LÝ DỰ ÁN | 3,453 % x Gxd | 0 | 10% | 0 | 0 | 0 | [6 empty] | 4: 200; 5: 2; 6: 886; 8: 200; 9: 2 |  |  | 2DT |  | 1 |  | 1 |  |  |  |  | 2 |  |  |  | 2 |  |  | 2 | 3 | 0 |  | 2 |  |  | 6 |  |  | 1
|  | D | CHI PHÍ TƯ VẤN ĐẦU TƯ XÂY DỰNG | ƩnC | 4000000 |  | 400000 | 4400000 | 1 | [6 empty] | 4: 250; 5: 2; 6: 1036; 8: 250; 9: 2 |  |  | DT |  | 1 |  | 1 |  |  |  |  | 1 |  |  |  | 1 |  |  | 1 |  |  |  | 1 |  |  | 3 |  |  | 1
|  | D.1 | - Chi phí khảo sát lập BCKTKT | Gks=a+b+…+n | 0 | 10% | 0 | 0 | 0 | [22 empty] | 3DT |  | 1 |  | 1 |  |  |  |  | 2 | 1 |  |  | 2 | 1 |  | 3 | 4 |  |  | 3 |  |  | 9 |  |  | 2
|  | D.1.a | + Khảo sát kỹ thuật | Bảng chiết tính |  | 10% | 0 | 0 | 0 | [22 empty] | 4DT |  | 1 |  | 1 |  |  |  |  | 2 | 2 |  |  | 2 | 2 |  | 4 | 6 |  |  | 4 |  |  | 12 |  |  | 2 | bar: 17
|  | D.1.b | + Chi phí chuyển quân khảo sát | Bảng chiết tính | 0 | 10% | 0 | 0 | 0 | [22 empty] | I2DT |  | 1 |  | 1 | [5 empty] | 2 |  |  |  | 2 |  | 2 | 3 | 0 |  | 2 | 1 |  | 6 |  |  | 1 | bar: 17
|  | D.1.c | + Chi phí nhà tạm để ở khảo sát | 5% Chi phí khảo sát | 0 | 10% | 0 | 0 | 0 | [20 empty] | 3 | Đường dây hạ thế 1 pha |  | 1 |  | 1 |  | 1 |  | 1 | 1 |  |  | 1 | 1 | [14 empty] | 1 |  | 1 | 1 | 1 | bar: 17
|  | D.1.d | + Chi phí lập báo cáo khảo sát | 5% Chi phí khảo sát | 0 | 10% | 0 | 0 | 0 | [22 empty] | I | 1 |  | 1 |  | 1 | [5 empty] | 0 | 0 | [14 empty] | 1 |  | 1 | bar: 17
|  | D.2 | - Chi phí lập báo cáo kinh tế kỹ thuật | Bảng chiết tính |  | 10% | 0 | 0 | 0 | [22 empty] | G | 1 |  | 1 |  |  |  | 1 |  |  |  | 1 | 0 | [17 empty] | 1 | bar: 17
|  | D.3 | - Chi phí lập thiết kế bản vẽ thi công | Bảng chiết tính/1,1 |  | 10% | 0 | 0 | 0 | [22 empty] | IDT | 1 |  | 1 |  |  |  | 1 |  |  |  | 1 | 0 | [16 empty] | 1 | bar: 17
|  | D.4 | - Chi phí thẩm tra thiết kế bản vẽ thi công | Giá tối thiểu | 2000000 | 10% | 200000 | 2200000 | 1 | [22 empty] | F | 1 |  | 1 |  |  |  | 1 |  |  |  | 1 | 0 | [17 empty] | 1
|  | D.5 | - Chi phí thẩm tra dự toán | Giá tối thiểu | 2000000 | 10% | 200000 | 2200000 | 1 | [22 empty] | 2DT | 1 |  | 1 |  |  |  | 2 |  |  |  | 2 | 0 | [18 empty] | 2
|  | D.6 | - Chi phí lập HSMT và đánh gía HSDT XD | 0,549 % x Gxd | 0 | 10% | 0 | 0 | 0 | [22 empty] | DT | 1 |  | 1 |  |  |  | 1 |  |  |  | 1 | 0 | [18 empty] | 1 | bar: 17
|  | D.7 | - Chi phí lập HSMT TB và đánh gía HSDT TB | 0,549 % x Gxd | 0 | 10% | 0 | 0 | 0 | [22 empty] | 3DT | 1 |  | 1 |  |  |  | 1 | 2 |  |  | 1 | 2 | [18 empty] | 3
|  | D.8 | - Chi phí giám sát thi công xây dựng | 3,508 % x Gxd | 0 | 10% | 0 | 0 | 0 | [22 empty] | 4DT | 1 |  | 1 |  |  |  | 2 | 2 |  |  | 2 | 2 | [18 empty] | 4 | bar: 17
|  | D.9 | - Chi phí giám sát lắp đặt thiết bị | 1,147 % x Gtb | 0 | 10% | 0 | 0 | 0 | [22 empty] | I2DT | 1 |  | 1 |  |  |  | 2 | 1 |  |  | 2 | 1 | [16 empty] | 1 |  | 2
|  | D.10 | - Chi phí giám sát khảo sát xây dựng | Tạm tính |  | 10% | 0 | 0 | 0 | [20 empty] | 4 | Đường dây hạ thế 3 pha |  | 1 |  | 1 |  | 1 |  | 1 | 1 |  |  | 1 | 1 | [15 empty] | 1 | 1 | 1 | 1 | bar: 17
|  | E | CHI PHÍ KHÁC |  | 0 |  | 0 | 0 | 0 | [22 empty] | I | 1 |  | 1 |  | 1 | [5 empty] | 0 | 0 | [15 empty] | 1 | 1
|  | E.1 | - Chi phí xây dựng nhà tạm | 1% Gxd | 0 | 10% | 0 | 0 | 0 | [22 empty] | G | 1 |  | 1 |  |  |  | 1 |  |  |  | 1 | 0 | [15 empty] | 1 |  | 1 | bar: 17
|  | E.2 | - Chi phí trực tiếp khác | 2% x Gxd | 0 | 10% | 0 | 0 | 0 | [22 empty] | IDT | 1 |  | 1 |  |  |  | 1 |  |  |  | 1 | 0 | [16 empty] | 1 | bar: 17
|  | E.3 | - Chi phí bảo hiểm xây dựng công trình | a + b | 0 | 10% | 0 | 0 | 0 | [22 empty] | F | 1 |  | 1 |  |  |  | 1 |  |  |  | 1 | 0 | [17 empty] | 1 | bar: 17
|  | E.3.a | + Chi phí bảo hiểm xây dựng TBA | 2% x (Gxdtba + Gtbtba) | 0 | 10% | 0 | 0 | 0 | Công trình Điện lực là 0,2 | [21 empty] | 2DT | 1 |  | 1 |  |  |  | 2 |  |  |  | 2 | 0 | [18 empty] | 2 | bar: 17
|  | E.3.b | + Chi phí bảo hiểm xây dựng đường dây | 2% x (Gtbdd + Gtbdd) | 0 | 10% | 0 | 0 | 0 | [22 empty] | DT | 1 |  | 1 |  |  |  | 1 |  |  |  | 1 | 0 | [18 empty] | 1 | bar: 17
|  | F | CHI PHÍ DỰ PHÒNG | 10%(A+B+C+D+E) |  |  |  | 440000 | 1 | [22 empty] | 3DT | 1 |  | 1 |  |  |  | 1 | 2 |  |  | 1 | 2 | [18 empty] | 3 | bar: 17
[9 empty] | 1 | [22 empty] | 4DT | 1 |  | 1 |  |  |  | 2 | 2 |  |  | 2 | 2 | [18 empty] | 4 | bar: 17
|  | LẬP DỰ TOÁN |  | KIỂM TRA |  | CÔNG TY TNHH TRANG SONG ANH |  |  | 1 | [22 empty] | I2DT | 1 |  | 1 |  |  |  | 2 | 1 |  |  | 2 | 1 | [16 empty] | 1 |  | 2 | bar: 17
[6 empty] | GIÁM ĐỐC |  |  | 1 | [20 empty] | 5 | Đường dây hỗn hợp trung, hạ thế 1P |  | 1 | 1 | 1 | 1 | 1 | 1 | 1 | 1 | 1 | 1 | 1 | 1 | 1 | 1 | 1 | 1 |  | 1 | 1 | 1 | 1 | bar: 17
[9 empty] | 1 | [22 empty] | I | 1 | 1 | 1 | 1 | 1 | [5 empty] | 0 | 0 |  |  | 1 |  |  | 1 | [8 empty] | 1 |  | 1 | bar: 17
[9 empty] | 1 | [22 empty] | G | 1 | 1 | 1 | 1 |  |  | 1 |  | 1 |  | 1 | 0 | 1 |  | 1 |  |  |  | 1 | [10 empty] | 1 | bar: 17
|  | NGUYỄN ĐỨC SƠN |  | TRƯƠNG HỒNG CHINH |  | TRẦN QUANG NINH |  |  | 1 | [22 empty] | IDT | 1 | 1 | 1 | 1 |  |  | 1 |  | 1 |  | 1 | 0 | 1 |  | 1 | 1 |  | 1 |  | 1 | [8 empty] | 1 | bar: 17
[32 empty] | F | 1 | 1 | 1 | 1 |  |  | 1 |  | 1 |  | 1 | 0 | 1 |  | 1 |  |  |  |  | 1 | [9 empty] | 1 | bar: 17
[32 empty] | 2DT | 1 | 1 | 1 | 1 |  |  | 2 |  | 2 |  | 2 | 0 | 2 |  |  | 2 |  | 1 |  | 2 | [10 empty] | 2 | bar: 17
[32 empty] | DT | 1 | 1 | 1 | 1 |  |  | 1 |  | 1 |  | 1 | 0 | 1 |  |  | 1 |  |  |  | 1 | [10 empty] | 1 | bar: 17
[32 empty] | 3DT | 1 | 1 | 1 | 1 |  |  | 1 | 2 | 2 | 1 | 1 | 2 | 2 | 1 |  | 3 |  |  |  | 3 | [10 empty] | 3 | bar: 17
[32 empty] | 4DT | 1 | 1 | 1 | 1 |  |  | 2 | 2 | 2 | 2 | 2 | 2 | 2 | 2 |  | 4 |  |  |  | 4 | [10 empty] | 4 | bar: 17
|  | BẢNG 1: TỔNG DỰ TOÁN | [29 empty] | I2DT | 1 | 1 | 1 | 1 |  |  | 2 | 1 |  | 2 | 2 | 1 |  | 2 |  | 2 |  | 1 |  | 2 | [8 empty] | 1 |  | 2 | bar: 17
|  | CÔNG TRÌNH: ĐƯỜNG XUÂN BẮC - BẢO QUANG. | [27 empty] | 6 | Đường dây hỗn hợp trung, hạ thế 3P |  | 1 | 1 | 1 | 1 | 1 |  | 1 | 1 | 1 | 1 | 1 | 1 | 1 | 1 | 1 | 1 | 1 | 1 |  |  | 1 | [5 empty] | 1 | 1 | 1 | 1 | 1 | bar: 17
|  | HẠNG MỤC: DI DỜI HỆ THỐNG TRỤ ĐIỆN. | [29 empty] | I | 1 | 1 | 1 | 1 | 1 | [5 empty] | 0 | 0 |  |  | 1 |  | 3 | 0 |  |  | 1 | [5 empty] | 1 |  | 1 | bar: 17
|  | STT | KHOẢN MỤC CHI PHÍ | CHI PHÍ XÂY DỰNG | CHI PHÍ THIẾT BỊ | CHI PHÍ QLDA | CHI PHÍ TƯ VẤN | CHI PHÍ KHÁC | CHI PHÍ DỰ PHÒNG | TỔNG CỘNG | [21 empty] | G | 1 | 1 | 1 | 1 |  |  | 1 |  | 1 |  | 1 | 0 | 1 |  | 1 | [6 empty] | 1 | [7 empty] | 1 | bar: 17
|  | 1 | PHẦN TRẠM BIẾN ÁP | [28 empty] | IDT | 1 | 1 | 1 | 1 |  |  | 1 |  | 1 |  | 1 | 0 | 1 |  | 1 | 1 | 1 | 0 |  | 1 | 1 |  | 3 | [5 empty] | 1 | bar: 17
|  | 2 | PHẦN ĐƯỜNG DÂY | [28 empty] | F | 1 | 1 | 1 | 1 |  |  | 1 |  | 1 |  | 1 | 0 | 1 |  | 1 |  |  |  |  | 1 |  |  | 3 | [6 empty] | 1 | bar: 17
|  | 3 | PHẦN CHIẾU SÁNG | [28 empty] | 2DT | 1 | 1 | 1 | 1 |  |  | 2 |  | 2 |  | 2 | 0 | 2 |  |  | 2 | 3 | 0 |  | 2 |  |  | 6 | [7 empty] | 2 | bar: 17
|  | TC | TỔNG CỘNG | 0 | 0 | 0 | 0 | 0 | 0 | 0 | [21 empty] | DT | 1 | 1 | 1 | 1 |  |  | 1 |  | 1 |  | 1 | 0 | 1 |  |  | 1 |  |  |  | 1 |  |  | 3 | [7 empty] | 1 | bar: 17
|  | #NAME? | [29 empty] | 3DT | 1 | 1 | 1 | 1 |  |  | 1 | 2 | 2 | 1 | 1 | 2 | 2 | 1 |  | 3 | 4 |  |  | 3 |  |  | 9 | [7 empty] | 3 | bar: 17
|  | LẬP DỰ TOÁN |  | KIỂM TRA |  |  |  | CÔNG TY TNHH TRANG SONG ANH | [23 empty] | 4DT | 1 | 1 | 1 | 1 |  |  | 2 | 2 | 2 | 2 | 2 | 2 | 2 | 2 |  | 4 | 6 |  |  | 4 |  |  | 12 | [7 empty] | 4 | bar: 17
[8 empty] | GIÁM ĐỐC | [23 empty] | I2DT | 1 | 1 | 1 | 1 |  |  | 2 | 1 |  | 2 | 2 | 1 |  | 2 |  | 2 | 3 | 0 |  | 2 | 1 |  | 6 | [5 empty] | 1 |  | 2 | bar: 17
|  | NGUYỄN ĐỨC SƠN |  | TRƯƠNG HỒNG CHINH |  |  |  | TRẦN QUANG NINH | bar: 17
BẢNG 6: TỔNG HỢP CHI PHÍ LẮP ĐẶT THIẾT BỊ
|  | STT | NỘI DUNG | KÝ | PHẦN TRẠM BIẾN ÁP |  | PHẦN ĐƯỜNG DÂY
|  |  |  | HIỆU | CÁCH TÍNH | THÀNH TIỀN | CÁCH TÍNH | THÀNH TIỀN
|  | I | CHI PHÍ TRỰC TIẾP | T | A+B+C+TT | 0 | A+B+C+TT | 0
|  | 1 | Chi phí vật liệu | A | a1 | 0 | a1+a2
|  |  | - Vật liệu chính | a1 | Bảng chiết tính |  | Bảng chiết tính
|  | 2 | Chi phí nhân công | B | b1 | 0 | b1 + b2 | 0
|  |  | - Nhân công lắp | b1 | NC x 1 |  | NC x 1
|  | 3 | Chi phí máy thi công | C | c1 | 0 | c1 | 0
|  |  | - Máy thi công lắp | c1 | M x 1 |  | M x 1
|  | 4 | Trực tiếp phí khác | TT | 2%(A+B+C) | 0 | 2%(A+B+C) | 0
|  | II | Chi phí chung | C | 65%B | 0 | 65%B | 0
|  |  | Giá thành dự toán xây dựng | Z0 | T+C | 0 | T+C | 0
|  | III | Thu nhập chịu thuế tính trước | TL | 6%Z0 | 0 | 6%Z0 | 0
|  |  | GIÁ TRỊ DỰ TOÁN TRƯỚC THUẾ | Z | Z0+TL | 0 | Z0+TL | 0
|  | IV | Thuế giá trị gia tăng đầu ra | VAT | 10%Z | 0 | 10%Z | 0
|  | V | GIÁ TRỊ DỰ TOÁN XÂY LẮP SAU THUẾ | Gxl | Z+VAT | 0 | Z+VAT | 0
BẢNG 6: KHỐI LƯỢNG CHI TIẾT THỬ NGHIỆM HIỆU CHỈNH
|  | SỐ HIỆU ĐỊNH MỨC | TÊN THIẾT BỊ | ĐƠN VỊ | SỐ LƯỢNG | ĐƠN GIÁ |  |  | THÀNH TIỀN
[6 empty] | VL PHỤ | NC | M-T -C | VL PHỤ | NC | M-T -C
I. PHẦN ĐƯỜNG DÂY
| TNDZLBSTREO | EB.11040 | LBS SF6 3pha 24kV 630A 12kA + bộ truyền động | cái | 0 | 0 | 3012818.49 | 142926.2867 | 0 | 0 | 0
| TNDZREC | EB.11040 | Recloser 24kV 630A | cái | 0 | 0 | 3012818.49 | 142926.2867 | 0 | 0 | 0
| TNDZFCO100-22 | EB.22040 | FCO 24KV - 100A | cái | 0 | 0 | 60717.1823 | 1540.9119 | 0 | 0 | 0
| TNDZFCO200-22 | EB.22040 | FCO 24KV - 200A | cái | 0 | 0 | 60717.1823 | 1540.9119 | 0 | 0 | 0
| TNDZLA18 | EC.11040 | LA 18kV 10kA | cái | 0 | 0 | 118809.81 | 24706.128 | 0 | 0 | 0 | 0
| TNDZstply | EB.41040 | Sứ treo Polyme 24kV | cái | 0 | 0 | 5500.99 | 2015.248 | 0 | 0 | 0 | 0
| TNDZSD | EB.41020 | Sứ đứng 24kV ĐR 540mm | cái | 0 | 0 | 10919.13 | 3875.744 | 0 | 0 | 0 | 0
| TNDZAbc4x120 | EB.60040 | Cáp ABC4x120 | mẫu | 0 | 0 | 26726.2 | 2071.84 | 0 | 0 | 0 | 0
| TNDZXLPE25 | EB.60030 | Cáp CXV25 | mẫu | 0 | 0 | 26726.2 | 2071.84 | 0 | 0 | 0 | 0
| TNDZAC95 | EB.60040 | Cáp AC95 | mẫu | 0 | 0 | 0 | 0 | 0 | 0 | 0 | 0
| TNDZXLPE50AC | EB.60040 | Cáp ACXV50 | mẫu | 1 | 0 | 269465.7 | 104921.152 | 0 | 269465.7 | 104921.152 | 0
| TNDZXLPE70AC | EB.60040 | Cáp ACXV70 | mẫu | 0 | 0 | 269465.7 | 104921.152 | 0 | 0 | 0 | 0
| TNDZXLPE95AC | EB.60040 | Cáp ACXV95 | mẫu | 0 | 0 | 269465.7 | 104921.152 | 0 | 0 | 0 | 0
| TNDZXLPE150AC | EB.60040 | Cáp ngầm C/DSTA/PVC 0,6kV - 4x120mm2 | mẫu | 0 | 0 | 269465.7 | 104921.152 | 0 | 0 | 0 | 0
| TNDZABC4x120 | EB.60040 | Cáp ABC4x120 | mẫu | 0 | 0 | 26726.2 | 2071.84 | 0 | 0 | 0 | 1
| TNDZABC4x150 | EB.60040 | Cáp ABC4x150 | mẫu | 0 | 0 | 26726.2 | 2071.84 | 0 | 0 | 0 | 0
| TNDZCVV4x4 | EB.60040 | Cáp CVV4x4 | mẫu | 0 | 0 | 26726.2 | 2071.84 | 0 | 0 | 0 | 0
| TNDZTD75 | EC.22020 | Tiếp địa lặp lại trụ 7,5m | vị trí | 0 | 0 | 142942.9 | 4037.4265 | 0 | 0 | 0 | 0
| TNDZTD85 | EC.22020 | Tiếp địa lặp lại trụ 8,5m | vị trí | 0 | 0 | 142942.9 | 4037.4265 | 0 | 0 | 0 | 0
| TNDZTD85ABC | EC.22020 | Tiếp địa lặp lại trụ 8,5m cáp ABC | vị trí | 0 | 0 | 142942.9 | 4037.4265 | 0 | 0 | 0 | 0
| TNDZTDLL12 | EC.22020 | Tiếp địa lặp lại trụ 12m | vị trí | 0 | 0 | 142942.9 | 4037.4265 | 0 | 0 | 0 | 0
|  | TCDD | CỘNG: | [5 empty] | 0 | 269465.7 | 104921.152 | 0
|  | II. PHẦN TRẠM BIẾN ÁP | [9 empty] | 0
| TNTBATDTBA1P | RC.21040 | Tiếp địa TBA 1 pha | vị trí | 0 | 0 | 1134065.6 | 28371.1055 | 0 | 0 | 0 | 0
| TNTBATDTBA3P | RC.21040 | Tiếp địa TBA 3 pha | vị trí | 0 | 0 | 1134065.6 | 28371.1055 | 0 | 0 | 0 | 0
| TNTBATR10001 | EA.22110 | Máy biến áp 22/0,4kV- 1000kVA | máy | 0 | 0 | 2124251.44 | 360324.2204 | 0 | 0 | 0 | 1
| TNTBATR7501 | EA.22110 | Máy biến áp 22/0,4kV- 750kVA | máy | 0 | 0 | 2124251.44 | 360324.2204 | 0 | 0 | 0 | 0
| TNTBATR6301 | EA.22110 | Máy biến áp 22/0,4kV- 630kVA | máy | 0 | 0 | 2124251.44 | 360324.2204 | 0 | 0 | 0 | 0
| TNTBATR5601 | EA.22110 | Máy biến áp 22/0,4kV- 560kVA | máy | 0 | 0 | 2124251.44 | 360324.2204 | 0 | 0 | 0 | 0
| TNTBATR4001 | EA.22110 | Máy biến áp 22/0,4kV- 400kVA | máy | 0 | 0 | 2124251.44 | 360324.2204 | 0 | 0 | 0 | 0
| TNTBATR3201 | EA.22110 | Máy biến áp 22/0,4kV- 320kVA | máy | 0 | 0 | 2124251.44 | 360324.2204 | 0 | 0 | 0 | 0
| TNTBATR2501 | EA.22110 | Máy biến áp 22/0,4kV- 250kVA | máy | 0 | 0 | 2124251.44 | 360324.2204 | 0 | 0 | 0 | 0
| TNTBATR1601 | EA.22110 | Máy biến áp 22/0,4kV 160kVA | máy | 0 | 0 | 2124251.44 | 360324.2204 | 0 | 0 | 0 | 0
| TNTBATR501 | EA.22130 | Máy biến áp 12,7/0,22-0,44kV 50kVA | máy | 0 | 0 | 1282235.68 | 266420.1518 | 0 | 0 | 0 | 0
| TNTBATR751 | EA.22130 | Máy biến áp 12,7/0,22-0,44kV 75kVA | máy | 0 | 0 | 1282235.68 | 266420.1518 | 0 | 0 | 0 | 0
| TNTBATR37.51 | EA.22130 | Máy biến áp 12,7/0,22-0,44kV 37,5kVA | máy | 0 | 0 | 1282235.68 | 266420.1518 | 0 | 0 | 0 | 0
| TNTBATR251 | EA.22130 | Máy biến áp 12,7/0,22-0,44kV 25kVA | máy | 0 | 0 | 1282235.68 | 266420.1518 | 0 | 0 | 0 | 0
| TNTBATR151 | EA.22130 | Máy biến áp 12,7/0,22-0,44kV 15kVA | máy | 0 | 0 | 1282235.68 | 266420.1518 | 0 | 0 | 0 | 0
| TNTBACV25 | EB.60030 | Cáp đồng bọc CV70 | mẫu | 0 | 0 | 26726.2 | 2071.84 | 0 | 0 | 0 | 0
| TNTBACV50 | EB.60030 | Cáp đồng bọc CV50 | mẫu | 0 | 0 | 26726.2 | 2071.84 | 0 | 0 | 0 | 0
| TNTBACV70 | EB.60030 | Cáp đồng bọc CV70 | mẫu | 0 | 0 | 26726.2 | 2071.84 | 0 | 0 | 0 | 0
| TNTBACV95 | EB.60030 | Cáp đồng bọc CV95 | mẫu | 0 | 0 | 26726.2 | 2071.84 | 0 | 0 | 0 | 0
| TNTBACV120 | EB.60030 | Cáp đồng bọc CV120 | mẫu | 0 | 0 | 26726.2 | 2071.84 | 0 | 0 | 0 | 0
| TNTBACV150 | EB.60030 | Cáp đồng bọc CV150 | mẫu | 0 | 0 | 26726.2 | 2071.84 | 0 | 0 | 0 | 0
| TNTBACV185 | EB.60030 | Cáp đồng bọc CV185 | mẫu | 0 | 0 | 26726.2 | 2071.84 | 0 | 0 | 0 | 0
| TNTBACV240 | EB.60030 | Cáp đồng bọc CV200 | mẫu | 0 | 0 | 26726.2 | 2071.84 | 0 | 0 | 0 | 0
| TNDZXLPE25 | EB.60030 | Cáp CXV25 | mẫu | 0 | 0 | 26726.2 | 2071.84 | 0 | 0 | 0 | 0
| TNTBAFCO100-22 | EB.22040 | FCO 24kV - 100A | cái | 0 | 0 | 60717.1823 | 1540.9119 | 0 | 0 | 0 | 0
| TNTBALA18 | EC.11040 | LA 18kV 10kA | cái | 0 | 0 | 118809.81 | 24706.128 | 0 | 0 | 0 | 0
| TNTBAATM75 | EB.72020 | MCCB 3 cực 400V-75A - 10KA | cái | 0 | 0 | 160191.5 | 25652.1967 | 0 | 0 | 0 | 0
| TNTBAATM80 | EB.72020 | MCCB 3 cực 400V-80A - 10KA | cái | 0 | 0 | 160191.5 | 25652.1967 | 0 | 0 | 0 | 0
| TNTBAATM125 | EB.72010 | MCCB 3 cực 400V -125A - 30KA | cái | 0 | 0 | 160191.5 | 25652.1967 |  |  |  | 0
| TNTBAATM200 | EB.72010 | MCCB 3 cực 400V -200A - 35KA | cái | 0 | 0 | 160191.5 | 25652.1967 | 0 | 0 | 0 | 0
| TNTBAATM250 | EB.72010 | MCCB 3 cực 400V -250A - 35KA | cái | 0 | 0 | 160191.5 | 25652.1967 | 0 | 0 | 0 | 0
| TNTBAATM400 | EB.71040 | MCCB 3 cực 400V -400A - 35KA | cái | 0 | 0 | 257287.3 | 52373.6869 | 0 | 0 | 0 | 0
| TNTBAATM500 | EB.71030 | MCCB 3 cực 400V - 500A/35KA | cái | 0 | 0 | 322835.25 | 65850.0013 | 0 | 0 | 0 | 0
| TNTBAATM630 | EB.71030 | MCCB 3 cực 400V -630A - 35KA | cái | 0 | 0 | 322835.25 | 65850.0013 | 0 | 0 | 0
| TNTBAATM1000 | EB.71020 | MCCB 3 cực 400V -1000A - 50KA | cái | 0 | 0 | 458752.8 | 82022.0693 | 0 | 0 | 0
| TNTBAATM1250 | EB.71020 | MCCB 3 cực 400V -1250A - 85KA | cái | 0 | 0 | 458752.8 | 82022.0693 | 0 | 0 | 0
|  | TCTBA | CỘNG: | [5 empty] | 0 | 0 | 0
BẢNG 6: TỔNG HỢP CHI PHÍ THỬ NGHIỆM HIỆU CHỈNH
|  | STT | NỘI DUNG | KÝ | PHẦN TRẠM BIẾN ÁP |  | PHẦN ĐƯỜNG DÂY
|  |  |  | HIỆU | CÁCH TÍNH | THÀNH TIỀN | CÁCH TÍNH | THÀNH TIỀN
|  | I | CHI PHÍ TRỰC TIẾP | T | A+B+C+TT | 0 | A+B+C+TT | 0
|  | 1 | Chi phí vật liệu | A | a1 | 0 | a1 | 0
|  |  | - Vật liệu thí nghiệm | a1 | Bảng chiết tính |  | Bảng chiết tính
|  | 2 | Chi phí nhân công | B | b1 | 0 | b1 | 0
|  |  | - Nhân công thí nghiệm | b1 | NC x 1 |  | NC x 1
|  | 3 | Chi phí máy thi công | C | c1 | 0 | c1 | 0
|  |  | - Máy thi công thí nghiệm | c1 | M x 1 |  | M x 1
|  | 4 | Trực tiếp phí khác | TT | 2%(A+B+C) | 0 | 2%(A+B+C) | 0
|  | II | Chi phí chung | C | 65%B | 0 | 65%B | 0
|  |  | Giá thành dự toán thử nghiệm | Z0 | T+C | 0 | T+C | 0
|  | III | Thu nhập chịu thuế tính trước | TL | 6%Z0 | 0 | 6%Z0 | 0
|  |  | GIÁ TRỊ DỰ TOÁN THỬ NGHIỆM TRƯỚC THUẾ | Z | Z0+TL | 0 | Z0+TL | 0
|  | IV | Thuế giá trị gia tăng đầu ra | VAT | 10%Z | 0 | 10%Z | 0
|  | V | Giá trị dự toán thử nghiệm sau thuế | Gxl | Z+VAT | 0 | Z+VAT | 0
[7 empty] | Loại đường | Đường loại 1 | Đường loại 2 | Đường loại 3 | Đường loại 4 | Đường loại 5 | Đường loại 6
|  | BẢNG 8: CHI PHÍ VẬN CHUYỂN ĐƯỜNG DÀI |  |  |  |  | Cự ly (Km)
[7 empty] | 1 | 6410 | 7628 | 11213 | 16259 | 23575 | 28054
|  | I. | ĐƯỜNG DÂY | GIÁ TRỊ |  |  | 2 | 3548 | 4223 | 6207 | 9001 | 13051 | 15530
|  | I.1 | Vận chuyển trụ, đà cản và đế neo về kho Điện lực: |  |  |  | 3 | 2553 | 3038 | 4465 | 6475 | 9388 | 11172
|  |  | 0 chuyến x 10 tấn x 140km x 498 đ x 1,3 x 1,1 | 0 | 1,3 là hàng bậc 3 | 0,9 là có hàng chiều về | 4 | 2089 | 2486 | 3654 | 5298 | 7683 | 9143
|  | I.2 | Vận chuyển trụ, đà cản và đế neo đến công trường: |  | 1,1 là hàng ko có về |  | 5 | 1830 | 2178 | 3202 | 4643 | 6732 | 8011
|  |  | 0 chuyến x 10 tấn x 20km x 1022 đ x 1,3 x 1,1 | 0 |  |  | 6 | 1655 | 1970 | 2895 | 4198 | 6087 | 7244
|  | I.3 | Vận chuyển dây sứ và phụ kiện về kho Điện lực: |  |  |  | 7 | 1526 | 1816 | 2669 | 3870 | 5612 | 6678
|  |  | 1 chuyến x 10 tấn x 140km x 498 đ x 1,3 x 1,1 | 996996 |  |  | 8 | 1425 | 1696 | 2493 | 3615 | 5242 | 6237
|  | I.4 | Vận chuyển dây sứ và phụ kiện đến công trường: |  |  |  | 9 | 1343 | 1598 | 2349 | 3406 | 4938 | 5876
|  |  | 1 chuyến x 10 tấn x 20km x 1022 đ x 1,3 x 1,1 | 292292 |  |  | 10 | 1275 | 1518 | 2231 | 3235 | 4690 | 5581
|  | I.5 | Cầu bốc dỡ vật tư : |  |  |  | 11 | 1217 | 1448 | 2129 | 3086 | 4475 | 5326
|  |  | 2 lần x 0,05ca/tấn x 0,8tấn x 1502012,385 đồng/ca | 120160.9908 |  |  | 12 | 1163 | 1384 | 2034 | 2950 | 4277 | 5090
|  | I.6 | Cầu bốc dỡ trụ : |  |  |  | 13 | 1108 | 1318 | 1938 | 2810 | 4075 | 4849
|  |  | 2 lần x 0,05ca/tấn x 0tấn x 2081520,87 đồng/ca x 1,05 | 0 |  |  | 14 | 1058 | 1259 | 1850 | 2683 | 3890 | 4629
|  | I.7 | Chi phí chằng buộc, bảo quản hàng trong quá trình vận chuyển |  |  |  | 15 | 1011 | 1203 | 1768 | 2564 | 3718 | 4424
|  |  | 1 chuyến x 25.000 đ/chuyến | 25000 |  |  | 16 | 968 | 1152 | 1694 | 2457 | 3562 | 4239
|  | DD | Cộng I: | 1434448.9908 |  |  | 17 | 939 | 1117 | 1642 | 2381 | 3452 | 4108
|  | II. | TRẠM BIẾN ÁP | GIÁ TRỊ |  |  | 18 | 915 | 1088 | 1600 | 2320 | 3364 | 4003
|  | II.1 | Vận chuyển trạm biến áp và các thiết bị khác về kho Điện lực: |  |  |  | 19 | 888 | 1057 | 1554 | 2253 | 3266 | 3887
|  |  | 0 chuyến x 5 tấn x 140km x 498 đ x 1,3 x 1,1 | 0 |  |  | 20 | 858 | 1022 | 1502 | 2177 | 3157 | 3757
|  | II.2 | Vận chuyển trạm biến áp và các thiết bị khác đến công trình |  |  |  | 21 | 824 | 981 | 1442 | 2090 | 3031 | 3607
|  |  | 0 chuyến x 5 tấn x 20km x 1022 đ x 1,3 x 1,1 | 0 |  |  | 22 | 792 | 943 | 1386 | 2009 | 2913 | 3467
|  | II.3 | Cầu bốc dỡ trạm biến áp và thiết bị khác |  |  |  | 23 | 764 | 909 | 1336 | 1937 | 2808 | 3342
|  |  | 2 lần x 0,05ca/tấn x 0tấn x 576940 đ/ca x 1,05 | 0 |  |  | 24 | 738 | 879 | 1291 | 1873 | 2715 | 3231
|  | II.4 | Chi phí chằng buộc, bảo quản hàng trong qúa trình vận chuyển |  |  |  | 25 | 714 | 850 | 1250 | 1812 | 2627 | 3127
|  |  | 0 chuyến x 25.000 đ/chuyến | 0 |  |  | 26 | 691 | 823 | 1209 | 1754 | 2543 | 3026
|  | TBA | Cộng II: | 0 |  |  | 27 | 668 | 796 | 1169 | 1696 | 2459 | 2926
|  | TC | TỔNG CỘNG (I - II): | 1434448.9908 |  |  | 28 | 646 | 768 | 1129 | 1638 | 2374 | 2826
|  | Ghi chú: |  |  |  |  | 29 | 624 | 742 | 1091 | 1582 | 2294 | 2730
|  | - Đường loại 1 | Khoảng cách vận chuyển trụ, đà cản từ Sài Gòn đến kho vật tư | 140 |  |  | 30 | 604 | 719 | 1057 | 1533 | 2223 | 2645
|  | - Đường loại 1 | Khoảng cách vận chuyển vật tư, phụ kiện từ Sài Gòn đến kho vật tư | 140 |  |  | 35 | 592 | 704 | 1035 | 1501 | 2176 | 2590
|  | - Đường loại 1 | Khoảng cách vận chuyển thiết bị từ Sài Gòn đến kho vật tư | 140 |  |  | 40 | 576 | 685 | 1007 | 1460 | 2117 | 2520
|  | - Đường loại 2 | Khoảng cách vận chuyển trụ, đà, thiết bị, phụ kiện từ kho đến công trường | 20 |  |  | 45 | 570 | 679 | 998 | 1447 | 2098 | 2497
[7 empty] | 50 | 564 | 671 | 986 | 1430 | 2073 | 2467
[7 empty] | 55 | 536 | 637 | 937 | 1359 | 1970 | 2345
[7 empty] | 60 | 527 | 627 | 921 | 1336 | 1937 | 2305
[7 empty] | 70 | 518 | 617 | 907 | 1315 | 1907 | 2269
|  | BẢNG 7: CHI PHÍ THIẾT KẾ |  |  |  |  | 80 | 512 | 609 | 895 | 1298 | 1882 | 2239
[7 empty] | 90 | 506 | 602 | 885 | 1283 | 1861 | 2214
|  | CHI PHÍ LẬP BCKTKT |  |  |  |  | 100 | 501 | 597 | 877 | 1272 | 1844 | 2194
|  | = 6,7 % x (Gxd + Gtb) trước thuế x 1,1 | = |  |  |  | 101 | 498 | 593 | 871 | 1263 | 1831 | 2179
|  | = 6,7% x 434898632, đ x 1,1 | = | 32052029.1784
Trong đó:
+ 6,7% là hệ số nội suy theo QĐ 79/QĐ - BXD
+ Vốn XD+TB trước thuế tạm tính = 434898632, VNĐ
+ 1,2 hệ số điều chỉnh đối với công trình thiết kế cải tạo, mở rộng (nếu có)
+ 1,1 hệ số bao gồm thuế GTGT (VAT);
Do giá trị công trình có tổng mức đầu tư dưới 15 tỷ nên công trình chỉ lập BCKTKT
#REF!
|  | MHĐG | HẠNG MỤC CÔNG VIỆC | ĐVT | KL | HỆ SỐ | ĐƠN GIÁ |  |  | THÀNH TIỀN
[7 empty] | VL | NC | MTC | VL | NC | MTC
|  | CO.01103-3 | Đo vẽ mặt cắt tuyến dọc tuyến | 100m | 40.9655 | 1 | 33118 | 606310 | 4324 | 1356694.4355 | 24837774.1157 | 177134.6923
|  | CO.01203-3 | Đo vẽ mặt cắt tuyến ngang tuyến | 100m | 20.4827 | 1 | 44322 | 787992 | 9220 | 907835.7807 | 16140231.3181 | 188850.8167
|  |  | TỔNG CỘNG | [6 empty] | 2264530.2161 | 40978005.4338 | 365985.509
|  | CO.01103 |  |  |  | vùng 1:2350000 | 33118 | 712147 | 4324
[6 empty] | vùng 3: 2000000 | 28185.5319 | 606082.5532 | 3680
#REF!
|  | STT | NỘI DUNG | KÝ HIỆU | CÁCH TÍNH | THÀNH TIỀN
|  | I | CHI PHÍ TRỰC TIẾP | Ct | Cv+Cn+Cm | 0
|  | 1 | Chi phí vật liệu | Cv | v1 | 0
|  |  | - Vật liệu khảo sát | v1 | VL
|  | 2 | Chi phí nhân công | Cn | n1 | 0
|  |  | - Nhân công khảo sát | n1 | NC x 1
|  | 3 | Chi phí máy thi công | Cm | m1 | 0
|  |  | - Máy thi công khảo sát | m1 | M x 1
|  | II | CHI PHÍ CHUNG | P | 65% B | 0
|  | III | THU NHẬP CHỊU THUẾ TÍNH TRƯỚC | Lt | 6% (T+D) | 0
|  | IV | CHI PHÍ LẬP PHƯƠNG ÁN KỸ THUẬT KHẢO SÁT XÂY DỰNG | PA | 2% (T+D+Lt) | 0
|  | V | CHI PHÍ LẬP BÁO CÁO KẾT QUẢ KHẢO SÁT XÂY DỰNG | BC | 3% (Ct+P+Lt) | 0
|  | VI | CHI PHÍ CHỖ Ở TẠM THỜI | OT | 2,5% (Ct+P+Lt) | 0
|  | VII | CHI PHÍ KHẢO SÁT TRƯỚC THUẾ | Gks | Ct+P+Lt+PA+BC+OT | 0
|  | VIII | THUẾ GIÁ TRỊ GIA TĂNG | Ggtgt | 10%Gks | 0
|  | IX | CHI PHÍ KHẢO SÁT SAU THUẾ | G | Gks+Ggtgt | 0
|  | X | CHI PHÍ DỰ PHÒNG | Gdp | 10% (Gks+Ggtgt) | 0
THUYẾT MINH DỰ TOÁN
|  | 1. | Sơ lược đặc điểm công trình:
Công trình: ĐƯỜNG XUÂN BẮC - BẢO QUANG. do CÔNG TY TNHH TRANG SONG ANH thực hiện với quy mô như sau:
|  | 1.1 | Đường dây trung thế:
|  | - | : 4096,547
-
-
-
-
-
|  | 1.2 | Trạm biến áp:
|  | - | Loại trạm: x37,5kVA: 0 trạm
|  | - | Loại trạm: 1x50kVA: 01 trạm
|  | - | Loại trạm: x75kVA: 0 trạm
|  | - | Loại trạm: x100kVA: 0 trạm
|  | - | Loại trạm: x160kVA: 0 trạm |  | 0
|  | - | Loại trạm: x250kVA: 0 trạm |  | 0
|  | - | Loại trạm: x320kVA: 0 trạm |  | 0
|  | - | Loại trạm: x400kVA: 0 trạm |  | 0
|  | - | Loại trạm: x560kVA: 0 trạm |  | 0
|  | - | Loại trạm: x630kVA: 0 trạm |  | 0
|  | - | Loại trạm: x750kVA: 0 trạm |  | 0
|  | - | Loại trạm: x1000kVA: 0 trạm |  | 0
|  | 2. | Cơ sở lập dự toán:
|  | 2.1 | Cơ sở về khối lượng, biện pháp:
|  | - | Khối lượng công tác lập trên cơ sở khối lượng theo bản vẽ thiết kế công trình.
|  | - | Căn cứ thực tế công trình và Báo cáo kinh tế kỹ thuật đã lập
|  | - | Biện pháp tổ chức xây dựng trên cơ sở thực tế khảo sát công trình này thi công chủ yếu bằng thủ công.Riêng phần trồng trụ và kéo dây bằng thủ công kết hợp cơ giới
|  | 2.2 | Cơ sở về đơn giá định mức, chế độ:
|  | - | Đơn giá thiết bị, vật tư điện theo thời điểm lập dự toán :
+ Giá máy biến áp phân phối lấy theo bảng giá của Công ty Cổ phần Thiết bị điện
+ Phần giá trụ, đà cản lấy theo báo giá của Công ty Bê tông Biên Hòa.
+ Phần giá các loại vật tư khác được lấy theo giá thị trường, quyết toán toán bằng chứng từ hợp lệ.
|  | - | Căn cứ Nghị định số 32/2015/NĐ-CP ngày 23/3/2015 của Chính phủ về quản lý chi phí đầu tư xây dựng.
|  | - | Căn cứ Quyết định số 79/QĐ-BXD ngày 15/02/2017 của Bộ Xây dựng về việc công bố định mức chi phí quản lý dự án và tư vấn đầu tư xây dựng công trình.
|  | - | Căn cứ Quyết định số 4970/QĐ-BCT ngày 21/12/2016 của Bộ Công thương về việc công bố Bộ định mức dự toán chuyên ngành công tác lắp đặt đường dây tải điện và lắp đặt trạm biến áp.
|  | - | Căn cứ văn bản số 1776/BXD-VP ngày 16/8/2007 của Bộ Xây dựng về việc công bố định mức dự toán xây dựng công trình – Phần xây dựng.
|  | - | Căn cứ Thông tư số 05/2016/TT-BXD ngày 10/3/2016 của Bộ Xây dựng về việc hướng dẫn xác định đơn giá nhân công trong quản lý chi phí đầu tư xây dựng.
|  | - | Căn cứ Thông tư số 06/2016/TT-BXD ngày 10/3/2016 của Bộ Xây dựng về việc hướng dẫn xác định và quản lý chi phí đầu tư xây dựng.
|  | - | Căn cứ Nghị định số 46/2015/NĐ-CP ngày 12/5/2015 của Chính phủ về Quản lý dự án đầu tư xây dựng.
|  | - | Căn cứ Thông tư số 26/2016/TT-BXD ngày 26/10/2016 của Bộ Xây dựng về việc Quy định chi tiết một số nội dung về quản lý chất lượng và bảo trì công trình xây dựng.
|  | - | Căn cứ Quyết định số 32/2013/QĐ-UBND ngày 29/5/2013 của UBND tỉnh Đồng Nai về việc ban hành giá cước vận chuyển hàng hóa bằng xe ô tô trê địa bàn tỉnh Đồng Nai.
|  | - | Căm cứ văn bản số 3092/EVN SPC-QLĐT ngày 25/4/2017 của Tổng Công ty Điện lực Miền Nam về việc hướng dẫn áp dụng hệ số điều chỉnh nhân công đối với công tác xây lắp đường dây có cấp điện áp <110kV trong lĩnh vực ĐTXD.
|  | - | Căn cứ Thông tư số 09/2016/TT-BTL ngày 18/01/2016 của Bộ tài chính quy định về quyết toán dự án hoàn thành thuộc nguồn vốn Nhà nước.
|  | - | Căn cứ công văn số 1580/PCĐN-QLĐT ngày 13/4/2017 của Công ty TNHH MTV Điện lực Đồng Nai về việc hướng dẫn xác định đơn giá nhân công và máy thi công trong quản lý chi phí đầu tư xây dựng.
|  | - | Chi phí bảo hiểm công trình áp dụng theo Thông tư số 329/2016/TT-BTC ngày 26/12/2016 của Bộ Tài Chính về việc hướng dẫn một số điều của Nghị định 119/2015/NĐ-CP quy định bảo hiểm bắt buộc trong hoạt động đầu tư xây dựng
|  | - | Quyết định số 3204/QĐ-EVN SPC ngày 05/11/2015 của Tổng Công ty Điện lực Miền Nam về việc Quy định lập, thẩm định tổng mức đầu tư xây dựng, tổng dự toán xây dựng, dự toán gói thầu xây dựng.
|  | - | Quyết định số 1903/QĐ-UBND ngày 20/06/2016 của QBND tỉnh Đồng Nai về việc công bố bộ đơn giá xây dựng công trình - Phần khảo sát trên địa bản tỉnh Đồng Nai
|  | - | Quyết định số 594/QĐ-BXD ngày 30/05/2014 của Bộ xây dựng về việc công bố định mức dự toán duy trì hệ thống chiếu sáng đô thị. Tham khảo bộ đơn giá 1904/QĐ-UBND ngày 20/06/2016 của UBND tỉnh Đồng Nai về việc công bố các bộ đơn giá dự toán - Phần duy trì hệ thống chiếu sáng đô thị.
|  | - | Quyết định số 1134/QĐ-BXD ngày 08/10/2015 của Bộ xây dựng về việc Về việc Công bố định mức các hao phí xác định giá ca máy và thiết bị thi công xây dựng. Giá năng lượng tính toán theo công văn số 1767/BCT-TTTN ngày 08/03/2018 về việc Điều hành kinh doanh xăng dầu và Quyết định số 4495/QĐ-BCT ngày 30/11/2017 về việc Quy định giá bán điện
CÔNG TY TNHH TRANG SONG ANH
THIẾT KẾ BẢN VẼ THI CÔNG - DỰ TOÁN
THUYẾT MINH CHUNG
Công trình: ĐƯỜNG XUÂN BẮC - BẢO QUANG. được triển khai các bước lập THIẾT KẾ BẢN VẼ THI CÔNG - DỰ TOÁN trên các cơ sở:
- Hợp đồng kinh tế giữa BAN QLDA HUYỆN XUÂN LỘC và CÔNG TY TNHH TRANG SONG ANH về việc lập THIẾT KẾ BẢN VẼ THI CÔNG - DỰ TOÁN công trình: ĐƯỜNG XUÂN BẮC - BẢO QUANG. . Hạng mục: DI DỜI HỆ THỐNG TRỤ ĐIỆN.
-Kết quả khảo sát tại công trường của CÔNG TY TNHH TRANG SONG ANH
THIẾT KẾ BẢN VẼ THI CÔNG - DỰ TOÁN được biên chế thành hai tập:
Tập I: Thuyết minh và các Bản vẽ
Tập II: Tổng Dự toán
Nội dung tập II như sau:
1. Sơ lược đặc điểm công trình
2. Cơ sở lập dự toán
3. Các bảng tính toán
Gồm có:
|  |  | BẢNG 1: TỔNG DỰ TOÁN | 1
|  |  | BẢNG 2: TỔNG HỢP CHI PHÍ XÂY DỰNG, THIẾT BỊ, QUẢN LÝ DỰ ÁN, TƯ VẤN VÀ CHI PHÍ KHÁC | 1
|  |  | BẢNG 3: DỰ TOÁN CHI PHÍ XÂY DỰNG CÔNG TRÌNH | 1
|  |  | BẢNG 4: TỔNG HỢP CHI PHÍ VẬT LIỆU, NHÂN CÔNG, MÁY THI CÔNG PHẦN ĐƯỜNG DÂY | 1
|  |  | BẢNG 5: KHỐI LƯỢNG CHI TIẾT PHẦN ĐƯỜNG DÂY | 1
|  |  | BẢNG 5: KHỐI LƯỢNG CHI TIẾT PHẦN TRẠM BIẾN ÁP | 0
|  |  | BẢNG 5: KHỐI LƯỢNG CHI TIẾT PHẦN CHIẾU SÁNG | 0
|  |  | BẢNG 6: KHỐI LƯỢNG CHI TIẾT PHẦN CẢI TẠO | 1
|  |  | BẢNG 6: TỔNG HỢP CHI PHÍ LẮP ĐẶT THIẾT BỊ | 0
|  |  | BẢNG 6: TỔNG HỢP CHI PHÍ THỬ NGHIỆM HIỆU CHỈNH | 0
|  |  | BẢNG 6: KHỐI LƯỢNG CHI TIẾT THỬ NGHIỆM HIỆU CHỈNH | 0
|  |  | #REF! | #REF!
|  |  | #REF! | #REF!
|  |  | BẢNG 7: CHI PHÍ THIẾT KẾ | 1
|  |  | BẢNG 8: CHI PHÍ VẬN CHUYỂN ĐƯỜNG DÀI | 1
|  |  | BẢNG 9: KHỐI LƯỢNG VẬT TƯ CHÍNH | 1
|  |  | #REF! | #REF!
|  |  | #REF! | 0
|  |  | BẢNG 10: PHÂN PHỐI VẬT TƯ, THIẾT BỊ ĐƯỜNG DÂY, TRẠM BIẾN ÁP | 1
|  |  | 0 | 0
|  |  | 0 | 0
Note on E77: KLAP: Công trình Điện lực được nhân 0.2 thao CV số 5050 và 1051. Công trình ngoài Điện lực theo TT 329/2016/BTC

## R_BK (hidden)
AC50 | AC70 | AC95 | AC120 | AC150 | AC185 | AC240 | XLPE50AC | XLPE70AC | XLPE95AC | XLPE120AC | XLPE150AC | XLPE185AC | XLPE240AC | XLPE50 | XLPE70 | XLPE95 | XLPE120 | XLPE150 | XLPE185 | XLPE240 | ABC2x16 | ABC2x25 | ABC3x16 | ABC3x25 | ABC4x70 | ABC4x95 | ABC4x120 | ABC4x150 | ABC3x95 | ABC3x120 | ABC3x150 | AV50 | AV70 | AV95 | AV120 | AV150 | AV185 | AV240 | A50 | A70 | A95 | A120 | A150 | A185 | A240 | XLPE350D | XLPE370D | XLPE395D | XLPE3120D | XLPE3150D | XLPE3185D | XLPE3240D | XLPE350+35DHT | Duplex 216 | Duplex 411 | Duplex 416 | TRUTHEP | BTLT75 | BTLT84 | BTLT105 | BTLT 12 TC | BTLT 12 | BTLT 14 | BTLT 16 | BTLT 18 | BTLT 20 | M7 | M7a | M7-BT | M7-2BT | M8 | M8a | M8-BT | M8-2BT | M10 | M10a | M10-BT | M10-2BT | M12 | M12a | M12-PĐ | M12-BT | M12-2BT | M14 | M14a | M14-BT | M14-2BT | M16 | M18 | M20 | MDSTA | HOGA | TDCS | TD75 | TD85 | TD85ABC | TDTUPP | TDTT105 | TDLL12 | TDDD12 | TDTT14 | TDTT20 | TDDD | BCOM1 | BCOM3 | BCOM3K | BCOM3PI | X-1,66Đ | X-1,66K | X-20Đ | X-20K | X-22Đ | X-22K-Đ | X-22K-K | X-22K - C920 | X-24Đ | X-24K | X-8ĐL | X-8KL | X-21ĐL | X-21KL | X-20ĐL2/3 | X-20KL2/3 | X-24ĐP | X-24KP | CX-ht | CL-ht | CX10 | CL10 | CXX10 | CX12 | CL12 | CXX12 | CX14 | CL14 | CXX14 | CK-B | CKK | NXX | NXL | MNX12 | MNL12 | Đth-T | Nth-T | SĐU | SĐI | SĐG | CĐT 2BAT-T | CĐT 2BAT-X | CĐT ply-X | CĐT ply-T | HOP1PABC | HOP3PABC | HOPMCCB | HOPMCCB4 | MTREOABCTT | MDTREOABCTT | DCAPABCTT | MTREOABCHT | MDTREOABCHT | DCAPABCHT | CAPXUAT3P | CAPXUAT1P | TIEPDIATBA3P | KD240 | KD185 | KD150 | KD120 | KD95 | KD70 | KD50 | KN240 | KN185 | KN150 | KN120 | KN95 | KN70 | KN50 | k50 | k70 | k95 | k120 | k150 | ke50 | ke70 | kE150 | ke185 | kE240 | cose70 | cose70 | cose95 | cose120 | cose150 | cose185 | cose240 | KQ2/0 | KH2/0 | KQ4/0 | KH4/0 | CHUPKQ | CHUPFCO | CHUPLA | CHUPMBA | ON50 | ON70 | ON95 | ON120 | ON150 | ON185 | ON240 | conhiet34 | DAYA | bnh | GIP150-25 | GIP150-150 | GIP95-95 | GIP120-120 | GIP120-25 | GIP95-25 | GIP70-25 | GIP50-25 | HOP9C | HOP6C | KTREO150 | KTREO120 | KTREO95 | KTREO70 | KTREO50 | MTREOA | KNGUNG150 | KNGUNG120 | KNGUNG95 | KNGUNG70 | KNGUNG50 | BIT70 | BIT95 | BIT50 | MTREO | r1 | r3 | r4 | cd90 | cd114 | cos50 | cos70 | cos95 | cos120 | cos150 | cos240 | pvc90 | pvc114 | cut90t | cut114t | cut114 | cut90135 | cut114135 | B1650 | B16100 | B16200 | B16250 | B16300 | B16350 | B16400 | B16450 | B16500 | B16550 | B16600 | B16650 | B16700 | B16200v | B16250v | B16300v | B16350v | B16400v | B16500v | B16550v | B16650v | B16750v | BMoc16200 | BMoc16250 | BMoc16300 | cdtrudoiHT | LBNH | CV25 | CV2,5 | CVV2x2,5 | CVV4x4 | CVV4x2,5 | xlpe25 | m25 | DCAPHT350 | DCAPHT370 | DCAPHT395 | DCAPHT3120 | DCAPHT3185 | gniu150 | gniu50 | DAYPOL150 | DAYPOL50 | NONE | NONE | NONE | NONE | NONE | NONE | NONE | NONE | NONE | NONE | NONE | NONE | NONE | NONE | NONE | NONE | NONE | FCO100-22 | FCO200-22 | LA18 | recloser | LBS treo | DS3p | ATM100 | ATM125 | ATM150 | ATM200 | ATM250 | ATM400 | chi3k | chi6k | chi8k | chi10k | chi15k | chi20k | chi30k | chi40k | chi80k | chi100k | chi140k | DZTLSDU | DZTLSOC | DZTLSTT | DZTLPOL | DZTLCSD | DZTHAC50 | DZTHAC70 | DZTHAC95 | DZTHAC120 | DZTHAC150 | DZTHAC185 | DZTHAC240 | DZTHABC50 | DZTHA50 | DZTHAV50 | DZTHACC50 | DZTHABC70 | DZTHAV70 | DZTHAV95 | DZTHA120 | DZTHA150 | DZTHA185 | DZTHA240 | DZTHADUCV16 | DZTHADUAV16 | DZCDDUAV16 | DZCDDUCV16 | DZTLXA15 | DZTLXA25 | DZTLXA50 | DZTLXA100 | DZTLXA140 | DZTLXA230 | DZTLXA320 | DZTLXA410 | DZTLXA500 | DZTLXA750 | DZTLXA1000 | DZTLFCO | DZTLLTD | DZTLLA | DZTLTU | DZTLTULBS | DZTLREC | DZTLANTEN | DZTLDK1P | DZTLDK2P | DZTLDK4P | DZTLDK6P | DZTLTUBU | DZTLDO | DZTLCOLIER | DZTLUCLE | DZTLRACK3 | DZTLRACK4 | DZTLM16 | DZTLCX | DZNDBT8 | DZNDBT10 | DZNDBT12 | DZNDBT14 | DZNDBT16 | DZNDBT18 | DZNDBT20 | DZNDBTL20 | CTN | TBATLMBA50 | TBATLMBA75 | TBATLMBA100 | TBATLMBA160 | TBATLMBA200 | TBATLMBA250 | TBATLMBA320 | TBATLMBA500 | TBATLMBA630 | TBATLMBA800 | TBATLCV50 | TBATLCV70 | TBATLCV95 | TBATLCV120 | TBATLCV150 | TBATLCV185 | TBATLCV240 | TBATLATM50 | TBATLATM100 | TBATLATM200 | TBATLATML300 | TBATLATM400 | TBATLATML600 | TBATLATML1000 | TBATLFCO | TBATLLTD | TBATLLA | TBATLTU | TBATLTULBS | TBATLREC | TBATLANTEN | TBATLDK1P | TBATLTU3 | TBATLTUBU | TBATLDO | TBATLCOLIER | TBATLUCLE | TBATLRACK3 | TBATLRACK4 | TBATLM16 | TBATLCX | CSNDBT8CS | CSMNDBT10CS | CSMNDBT12CS | CSMNDBT14CS | CSMNDBT16CS | CSMNDBT18CS | CSMNDBT20CS | CSMNDBTL20CS | CSNDB12 | CSNDB14 | CSTLTUBU | CSTLDO | CSTLRACK2 | CSTLRACK3 | CSTLRACK4 | CSTLBRAN | CSTHM11 | CSTHAV95 | CSTHAV70 | CSTHAV50 | CSTHAC70 | CSTHAC50 | CSTHABC120 | CSTLCX | CSTLCANDEN | CSLDAYDEN | CSTLSODIUM | CSKEODAY50 | CSTLCAUCHI | CSNDH10 | CSTLCHOAD | CSTLCHOAD | CSTLCHOAD
Cáp nhôm lõi thép AC-50/8 | Cáp nhôm lõi thép AC-70/11 | Cáp nhôm lõi thép AC-95/16 | Cáp nhôm lõi thép AC-120/19 | Cáp nhôm lõi thép AC-150/24 | Cáp nhôm lõi thép AC-185/29 | Cáp nhôm lõi thép AC-240/39 | Cáp 24KV AC/XLPE/PVC 50mm2 | Cáp 24KV AC/XLPE/PVC 70mm2 | Cáp 24KV AC/XLPE/PVC 95mm2 | Cáp 24KV AC/XLPE/PVC 120mm2 | Cáp 24KV AC/XLPE/PVC 150mm2 | Cáp 24KV AC/XLPE/PVC 185mm2 | Cáp 24KV AC/XLPE/PVC 240mm2 | Cáp 24KV C/XLPE/PVC 50mm2 | Cáp 24KV C/XLPE/PVC 70mm2 | Cáp 24KV C/XLPE/PVC 95mm2 | Cáp 24KV C/XLPE/PVC 120mm2 | Cáp 24KV C/XLPE/PVC 150mm2 | Cáp 24KV C/XLPE/PVC 185mm2 | Cáp 24KV C/XLPE/PVC 240mm2 | Cáp nhôm ABC 2x16mm2 | Cáp nhôm ABC 2x25mm2 | Cáp nhôm ABC 3x16mm2 | Cáp nhôm ABC 3x25mm2 | Cáp nhôm ABC 4x70mm2 | Cáp nhôm ABC 4x95mm2 | Cáp nhôm ABC 4x120mm2 | Cáp nhôm ABC 4x150mm2 | Cáp nhôm ABC 3x95mm2 | Cáp nhôm ABC 3x120mm2 | Cáp nhôm ABC 3x150mm2 | Cáp nhôm bọc AV50 | Cáp nhôm bọc AV70 | Cáp nhôm bọc AV95 | Cáp nhôm bọc AV120 | Cáp nhôm bọc AV150 | Cáp nhôm bọc AV185 | Cáp nhôm bọc AV240 | Cáp nhôm A-50 | Cáp nhôm A-70 | Cáp nhôm A-95 | Cáp nhôm A-120 | Cáp nhôm A-150 | Cáp nhôm A-185 | Cáp nhôm A-240 | Cáp 24kV C/XLPE/DSTA/PVC3x50 | Cáp 24kV C/XLPE/DSTA/PVC3x70mm2 | Cáp 24kV C/XLPE/DSTA/PVC3x95mm2 | Cáp 24kV C/XLPE/DSTA/PVC3x120mm2 | Cáp 24kV C/XLPE/DSTA/PVC3x150mm2 | Cáp 24kV C/XLPE/DSTA/PVC3x185mm2 | Cáp 24kV C/XLPE/DSTA/PVC3x240mm2 | Cáp C/XLPE/DSTA/PVC -0.6/1kV-3x50+35mm2 | Cáp Duplex Cu 2x16 | Cáp Quadruplex 4x11 | Cáp Quadruplex 4x16 | Trụ thép bát giác cao 6m | Trụ bê tông ly tâm 7.5m | Trụ bê tông ly tâm 8.4m | Trụ bê tông ly tâm 10.5m | Trụ bê tông ly tâm 12m (TC) | Trụ bê tông ly tâm 12m (TC + MTC) | Trụ bê tông ly tâm 14m | Trụ bê tông ly tâm 16m | Trụ bê tông ly tâm 18m | Trụ bê tông ly tâm 20m | Móng M7 | Móng M7a | Móng M7-BT | Móng M7-2BT | Móng M8 | Móng M8a | Móng bê tông trụ đơn 8,4m | Móng bê tông trụ đôi 8,4m | Móng M10 | Móng M10a | Móng bê tông đơn trụ 10,5m | Móng bê tông đơn trụ 10,5m | Móng M12 | Móng M12a | Móng M12 phá đá | Móng bê tông trụ đơn 12m | Móng bê tông trụ đôi 12m | Móng M14 | Móng M14a | Móng bê tông trụ đơn 14m | Móng bê tông trụ đôi 14m | Móng M16 | Móng M18 | Móng M20 | Mương cáp ngầm hạ thế | Hố ga cáp ngầm (1mx1mx1m) | Tiếp địa lặp lại cho hệ thống chiếu sáng (H<8m) | Tiếp địa lặp lại (trụ 7.5m) | Tiếp địa lặp lại (trụ 8.4m) | Tiếp địa lặp lại trụ 8.4m cáp ABC | Tiếp địa tủ phân phối hạ thế | Tiếp địa lặp lại (trụ 10.5m) | Tiếp địa lặp lại trụ 12m | Tiếp địa TBA | Tiếp địa lặp lại (trụ 14m) | Tiếp địa lặp lại (trụ 20m) | Tiếp địa trụ đo đếm | Bộ xà kép Composite bắt LA, FCO 1 pha | Bộ xà Composite bắt LA, FCO 3 pha | Bộ xà kép Composite bắt LA, FCO 3 pha | Bộ xà Composite bắt LA, FCO 3 pha (H) | Bộ xà đơn L75x75x8 dài 1,66m: X-1,66Đ | Bộ xà kép L75x75x8 dài 1,66m: X-1,66K | Bộ xà đơn L75x75x8 dài 2m: X-20Đ | Bộ xà kép L75x75x8 dài 2m: X-20K | Bộ xà đơn L75x75x8 dài 2.2m: X-22Đ - C810 | Bộ xà kép L75x75x8 dài 2.2m: X-22K-Đ - C810 | Bộ xà kép L75x75x8 dài 2.2m: X-22K-K - C810 (Pi) | Bộ xà kép L75x75x8 dài 2.2m: X-22K - C920 | Bộ xà đơn L75x75x8 dài 2.4m: X-24Đ | Bộ xà kép L75x75x8 dài 2.4m: X-24K | Bộ xà lệch đơn L75x75x8 dài 0,8m: X-8ĐL | Bộ xà lệch kép L75x75x8 dài 0,8m: X-8KL | Bộ xà lệch đơn L75x75x8 dài 2,1m: X-21ĐL | Bộ xà lệch kép L75x75x8 dài 2,1m: X-21KL | Bộ xà lệch đơn L75x75x8 dài 2m: X-20ĐL2/3 | Bộ xà lệch kép L75x75x8 dài 2m: X-20KL2/3 | Bộ xà đơn 2400 trụ Pi tim 1400: X-24ĐP | Bộ xà kép 2400 trụ Pi tim 1400: X-24KP | Bộ chằng xuống đơn cho trụ hạ thế: CX.ht | Bộ chằng lệch đơn cho trụ hạ thế: CL.ht | Bộ chằng xuống đơn cho trụ 10,5m: CX10 | Bộ chằng lệch đơn cho trụ 10,5m: CL10 | Bộ chằng xuống kép cho trụ 10,5m: CXX10 | Bộ chằng xuống đơn cho trụ 12m: CX12 | Bộ chằng lệch đơn cho trụ 12m: CL12 | Bộ chằng xuống kép cho trụ 12m: CXX12 | Bộ chằng xuống đơn cho trụ 14m: CX14 | Bộ chằng lệch đơn cho trụ 14m: CL14 | Bộ chằng xuống kép cho trụ 14m: CXX14 | Bộ chằng vượt đơn: CK-B | Bộ chằng vượt kép: CKK | Bộ móng neo xòe cho chằng xuống: NXX | Bộ móng neo xòe cho chằng lệch: NXL | Bộ móng neo cho chằng xuống trung thế: MNX12 | Bộ móng neo cho chằng lệch trung thế: MNL12 | Bộ đỡ dây trung hòa vào trụ | Bộ dừng dây trung hòa vào trụ | Bộ sứ đứng đỡ thẳng | Bộ sứ đỉnh đỡ thẳng | Bộ sứ đỉnh đỡ góc | Chuỗi sứ treo 2 bát lắp vào trụ | Chuỗi sứ treo 2 bát lắp vào xà | Chuỗi sứ treo polyme lắp vào xà | Chuỗi sứ treo polyme lắp vào trụ | Hộp phân phối 6CB cho cáp 3xABC | Hộp phân phối trực tiếp cho cáp 4xABC | Hộp MCCB phân đoạn cho cáp 3xABC | Hộp MCCB phân đoạn cho cáp 4xABC | Móc đơn treo cáp ABC trụ trung thế | Móc đôi treo cáp ABC trụ trung thế | Bộ dừng cáp ABC trụ trung thế | Móc đơn treo cáp ABC trụ hạ thế | Móc đôi treo cáp ABC trụ hạ thế | Bộ dừng cáp ABC trụ hạ thế | Bộ cáp xuất hạ thế 3P tại trạm | Bộ cáp xuất hạ thế 1P tại trạm | Bộ tiếp địa TBA 1P - 3P | Khóa đỡ dây cỡ dây 240 | Khóa đỡ dây cỡ dây 185 | Khóa đỡ dây cỡ dây 150 | Khóa đỡ dây cỡ dây 120 | Khóa đỡ dây cỡ dây 95 | Khóa đỡ dây cỡ dây 70 | Khóa đỡ dây cỡ dây 50 | Khóa néo dây cỡ dây 240 | Khóa néo dây cỡ dây 185 | Khóa néo dây cỡ dây 150 | Khóa néo dây cỡ dây 120 | Khóa néo dây cỡ dây 95 | Khóa néo dây cỡ dây 70 | Khóa néo dây cỡ dây 50 (5U) | Kẹp 2 rãnh (APC) cỡ dây 50mm2 | Kẹp 2 rãnh (APC) cỡ dây 70mm2 | Kẹp 2 rãnh (APC) cỡ dây 95mm2 | Kẹp 2 rãnh (APC) cỡ dây 120mm2 | Kẹp 2 rãnh (APC) cỡ dây 150mm2 | Kẹp ép WR cỡ dây 50mm2 | Kẹp ép WR cỡ dây 70mm2 | Kẹp ép WR cỡ dây 150mm2 | Kẹp ép WR cỡ dây 185mm2 | Kẹp ép WR cỡ dây 240mm2 | Đầu cosse ép Cu-Al 70mm2 | Đầu cosse ép Cu-Al 70mm2 | Đầu cosse ép Cu-Al 95mm2 | Đầu cosse ép Cu-Al 120mm2 | Đầu cosse ép Cu-Al 150mm2 | Đầu cosse ép Cu-Al 185mm2 | Đầu cosse ép Cu-Al 240mm2 | Kẹp quai 2/0 | Kẹp hotline 2/0 | Kẹp quai 4/0 | Kẹp hotline 4/0 | Chụp kẹp quai, hotline | Chụp đầu FCO | Chụp đầu LA | Chụp đầu cực MBA | Ống nối dây cỡ 50mm2 | Ống nối dây cỡ 70mm2 | Ống nối dây cỡ 95mm2 | Ống nối dây cỡ 120mm2 | Ống nối dây cỡ 150mm2 | Ống nối dây cỡ 185mm2 | Ống nối dây cỡ 240mm2 | Ống co nhiệt D34 | Dây nhôm buộc | Biển số - Bảng nguy hiểm | Ghíp nối IPC 150-25 | Ghíp nối IPC 150-150 | Ghíp nối IPC 95-95 | Ghíp nối IPC 120-120 2BL | Ghíp nối IPC 120-25 2BL | Ghíp nối IPC 95-25 2BL | Ghíp nối IPC 70-25 2BL | Ghíp nối IPC 50-25 2BL | Hộp phân phối trực tiếp 9KH | Hộp phân phối trực tiếp 6KH | Kẹp treo cáp ABC4x150mm2 | Kẹp treo cáp ABC4x120mm2 | Kẹp treo cáp ABC4x95mm2 | Kẹp treo cáp ABC4x70mm2 | Kẹp treo cáp ABC4x50mm2 | Móc treo chữ A | Kẹp ngừng cáp ABC4x150mm2 | Kẹp ngừng cáp ABC4x120mm2 | Kẹp ngừng cáp ABC4x95mm2 | Kẹp ngừng cáp ABC4x70mm2 | Kẹp ngừng cáp ABC4x50mm2 | Nắp bịt đầu cáp ABC70mm2 | Nắp bịt đầu cáp ABC95mm2 | Nắp bịt đầu cáp ABC50mm2 | Móc đơn treo cáp | Uclevis | Rack 3 sứ | Rack 4 sứ | Collier kẹp ống PVC φ 90 | Collier kẹp ống PVC φ 114 | Đầu cosse ép Cu 50mm2 | Đầu cosse ép Cu 70mm2 | Đầu cosse ép Cu 95mm2 | Đầu cosse ép Cu 120mm2 | Đầu cosse ép Cu 150mm2 | Đầu cosse ép Cu 240mm2 | Ống PVC D90x3,8mm | Ống PVC D114x4,9mm | Co 90 độ PVC 90 | Co 90 độ PVC 114 | Co sừng 90 độ PVC 114 | Co 135 độ PVC 90 | Co 135 độ PVC 114 | Boulon 16x50+ 2 long đền vuông D18-50x50x3/Zn | Boulon 16x100+ 2 long đền vuông D18-50x50x3/Zn | Boulon 16x200+ 2 long đền vuông D18-50x50x3/Zn | Boulon 16x250+ 2 long đền vuông D18-50x50x3/Zn | Boulon 16x300+ 2 long đền vuông D18-50x50x3/Zn | Boulon 16x350+ 2 long đền vuông D18-50x50x3/Zn | Boulon 16x400+ 2 long đền vuông D18-50x50x3/Zn | Boulon 16x450+ 2 long đền vuông D18-50x50x3/Zn | Boulon 16x500+ 2 long đền vuông D18-50x50x3/Zn | Boulon 16x550+ 2 long đền vuông D18-50x50x3/Zn | Boulon 16x600+ 2 long đền vuông D18-50x50x3/Zn | Boulon 16x650+ 2 long đền vuông D18-50x50x3/Zn | Boulon 16x700+ 2 long đền vuông D18-50x50x3/Zn | Boulon 16x200VRS+ 4 long đền vuông D18-50x50x3/Zn | Boulon 16x250VRS+ 4 long đền vuông D18-50x50x3/Zn | Boulon 16x300VRS+ 4 long đền vuông D18-50x50x3/Zn | Boulon 16x350VRS+ 4 long đền vuông D18-50x50x3/Zn | Boulon 16x400VRS+ 4 long đền vuông D18-50x50x3/Zn | Boulon 16x500VRS+ 4 long đền vuông D18-50x50x3/Zn | Boulon 16x550VRS+ 4 long đền vuông D18-50x50x3/Zn | Boulon 16x650VRS+ 4 long đền vuông D18-50x50x3/Zn | Boulon 16x750VRS+ 4 long đền vuông D18-50x50x3/Zn | Boulon móc 16x200+ 2 long đền vuông D18-50x50x3/Zn | Boulon móc 16x250+ 2 long đền vuông D18-50x50x3/Zn | Boulon móc 16x300+ 2 long đền vuông D18-50x50x3/Zn | Collier trụ đôi 8,4m bắt móc dừng | Sơn biển số- bảng nguy hiểm | Cáp đồng bọc CV25 | Cáp đồng mềm CV2,5 | Cát vàng | Cáp CVV 4x4mm2 | Cáp CVV 4x2,5mm2 | Cáp 24KV C/XLPE/PVC 25mm2 | Cáp đồng trần M25mm2 | Đầu cáp ngầm hạ thế 3x50+35mm2 | Đầu cáp ngầm hạ thế 3x70+50mm2 | Đầu cáp ngầm hạ thế 3x95+50mm2 | Đầu cáp ngầm hạ thế 3x120+70mm2 | Đầu cáp ngầm hạ thế 3x185+120mm2 | Giáp níu dừng dây bọc 150 | Giáp níu dừng dây bọc 50 | Dây buộc cổ sứ phi kim cỡ 150mm2 | Dây buộc cổ sứ phi kim cỡ 50mm2 | 0 | 0 | 0 | 0 | 0 | 0 | 0 | 0 | 0 | 0 | 0 | 0 | 0 | 0 | 0 | 0 | 0 | FCO 24kV - 100A | FCO 24KV - 200A | LA 18kV 10kA | Recloser 24kV 630-800A | LBS SF6 3pha 24kV 630A 12kA + bộ truyền động | DS 3P - 24KV - 630A | MCCB 3 cực 400V-100A - 30KA | MCCB 3 cực 400V -125A - 30KA | MCCB 3 cực 400V -150A - 35KA | MCCB 3 cực 400V -200A - 35KA | MCCB 3 cực 400V -250A - 35KA | MCCB 3 cực 400V -400A - 35KA | Dây chảy 3K | Dây chảy 6K | Dây chảy 8K | Dây chảy 10K | Dây chảy 15K | Dây chảy 20K | Dây chảy 30K | Dây chảy 40K | Dây chảy 80K | Dây chảy 100K | Dây chảy 140K | Tháo (lắp) sứ đứng 24kV | Tháo (lắp) sứ hạ thế các loại | Tháo (lắp) sứ treo thủy tinh (2 bát) - H≤20m | Tháo (lắp) chuỗi sứ treo Polymer | Tháo (lắp) chân sứ đỉnh | Tháo hạ (căng) dây AC,ACX(V)50 - H≥10m | Tháo hạ (căng) dây AC,ACX(V)70 - H≥10m | Tháo hạ (căng) dây AC,ACX(V)95 - H≥10m | Tháo hạ (căng) dây AC,ACX(V)120 - H≥10m | Tháo hạ (căng) dây AC,ACX(V)150 - H≥10m | Tháo hạ (căng) dây AC,ACX(V)185 - H≥10m | Tháo hạ (căng) dây AC,ACX(V)240 - H≥10m | Tháo hạ (căng) dây ABC50 - H≤10m | Tháo hạ (căng) dây A50 - H≤10m | Tháo hạ (căng) dây AV50 - H≤10m | Tháo hạ (căng) dây AC50 - H≤10m | Tháo hạ (căng) dây ABC70 - H≤10m | Tháo hạ (căng) dây AV70 - H≤10m | Tháo hạ (căng) dây AV95 - H≤10m | Tháo hạ (căng) dây A, AV, ABC120 - H≤10m | Tháo hạ (căng) dây A, AV, ABC150 - H≤10m | Tháo hạ (căng) dây A, AV, ABC185 - H≤10m | Tháo hạ (căng) dây A, AV, ABC240 - H≤10m | Tháo hạ (căng) dây DuCV 2x16 - H≤10m | Tháo hạ (căng) dây DuAV 2x16 - H≤10m | Căng lại dây DuAV 2x16 - H≤10m | Căng lại dây DuAV 2x16 - H≤10m | Tháo (lắp) xà M ≤ 15kg | Tháo (lắp) xà M ≤ 25kg | Tháo (lắp) xà M ≤ 50kg | Tháo (lắp) xà M ≤ 100kg | Tháo (lắp) xà M ≤ 140kg | Tháo (lắp) xà M ≤ 230kg | Tháo (lắp) xà M ≤ 320kg | Tháo (lắp) xà M ≤ 410kg | Tháo (lắp) xà M ≤ 500kg | Tháo (lắp) xà M ≤ 750kg | Tháo (lắp) xà M ≤ 1000kg | Tháo (lắp) bộ cầu chì tự rơi (FCO) 1 pha | Tháo (lắp) bộ LTD | Tháo (lắp) bộ chống sét van (LA) 1 pha | Tháo (lắp) bộ TU; TI | Tháo (lắp) tủ LBS (hoặc tủ SCADA) | Tháo, lắp bộ Recloser | Tháo (lắp) Anten | Tháo (lắp) công tơ 1 pha (đã có phụ kiện) | Tháo (lắp) hộp công tơ 2 pha (đã có phụ kiện) | Tháo (lắp) hộp công tơ 4 pha (đã có phụ kiện) | Tháo (lắp) hộp công tơ 6 pha (đã có phụ kiện) | Tháo (lắp) tụ bù hạ thế | Tháo (lắp) hộp phân dây (domino 200x200) | Tháo (lắp) collier | Tháo (lắp) Uclevis ĐTU | Tháo (lắp) Rack 3 | Tháo (lắp) Rack 4 | Tháo hạ, dây M16 (Branchement) | Tháo bộ chằng (dây néo) | Nhổ (dựng) cột BTLT ≤ 8m | Nhổ (dựng) cột BTLT ≤ 10m | Nhổ (dựng) cột BTLT ≤ 12m | Nhổ (dựng) cột BTLT ≤ 14m | Nhổ (dựng) cột BTLT ≤ 16m | Nhổ (dựng) cột BTLT ≤ 18m | Nhổ (dựng) cột BTLT ≤ 20m | Nhổ (dựng) cột BTLT ≥ 20m | Chỉnh trụ nghiêng | Tháo (lắp) máy biến áp S ≤ 50kVA | Tháo (lắp) máy biến áp S ≤ 75kVA | Tháo (lắp) máy biến áp S ≤ 100kVA | Tháo (lắp) máy biến áp S ≤ 160kVA | Tháo (lắp) máy biến áp S ≤ 200kVA | Tháo (lắp) máy biến áp S ≤ 250kVA | Tháo (lắp) máy biến áp S ≤ 320kVA | Tháo (lắp) máy biến áp S ≤ 500kVA | Tháo (lắp) máy biến áp S ≤ 630kVA | Tháo (lắp) máy biến áp S ≤ 800kVA | Tháo (lắp) dây dẫn trong ống bảo vệ, tiết diện ≤ 50mm2 | Tháo (lắp) dây dẫn trong ống bảo vệ, tiết diện ≤ 70mm2 | Tháo (lắp) dây dẫn trong ống bảo vệ, tiết diện ≤ 95mm2 | Tháo (lắp) dây dẫn trong ống bảo vệ, tiết diện ≤ 120mm2 | Tháo (lắp) dây dẫn trong ống bảo vệ, tiết diện ≤ 150mm2 | Tháo (lắp) dây dẫn trong ống bảo vệ, tiết diện ≤ 185mm2 | Tháo (lắp) dây dẫn trong ống bảo vệ, tiết diện ≤ 240mm2 | Tháo (lắp) aptomat, Iđm ≤ 50A | Tháo (lắp) aptomat, Iđm ≤ 100A | Tháo (lắp) aptomat, Iđm ≤ 200A | Tháo (lắp) aptomat, Iđm ≤ 300A | Tháo (lắp) aptomat, Iđm ≤ 400A | Tháo (lắp) aptomat, Iđm ≥ 600A | Tháo (lắp) aptomat, Iđm ≥ 1000A | Tháo (lắp) bộ cầu chì tự rơi (FCO) 1 pha | Tháo (lắp) bộ LTD | Tháo (lắp) bộ chống sét van (LA) 1 pha | Tháo (lắp) bộ TU; TI | Tháo (lắp) tủ LBS (hoặc tủ SCADA) | Tháo, lắp bộ Recloser | Tháo (lắp) Anten | Tháo (lắp) hộp công tơ (đã có phụ kiện) | Tháo (lắp) tủ điện hạ thế 3 pha | Tháo (lắp) tụ bù hạ thế | Tháo (lắp) hộp phân dây (domino 200x200) | Tháo (lắp) collier | Tháo (lắp) Uclevis ĐTU | Tháo (lắp) Rack 3 | Tháo (lắp) Rack 4 | Tháo hạ, dây M16 (Branchement) | Tháo bộ chằng (dây néo) | Tháo (lắp) bóng cao áo (cơ giới) H ≤ 10m | Tháo (lắp) choá đèn (lốp đèn) đèn pha, chao đèn cao áp, H ≤ 12m | Tháo (lắp) cần đèn cao áp (chụp liền cần) | Tháo hạ (căng) cáp treo trên không (các loại) | Tháo (lắp) tủ điện | Nhổ (dựng) cột BTLT | Nhổ (dựng) cột sắt | Nhổ (dựng) cột BTLT ≥ 20m | Nhổ trụ BTLT 12m | Nhổ trụ BTLT 14m | Tháo (lắp) tụ bù hạ thế | Tháo (lắp hộp Domino) | Tháo (lắp) Rack 2 | Tháo (lắp) Rack 3 | Tháo (lắp) Rack 4 | Tháo (lắp) Branchment | Tháo hạ, dây M11 | Tháo hạ, căng dây AV95 | Tháo hạ, căng dây AV70 | Tháo hạ, căng dây AV50 | Tháo hạ, căng dây AC70 | Tháo hạ, căng dây AC50 | Tháo hạ, căng dây ABC120 | Tháo bộ chằng | Tháo (lắp) cần đèn D60 (L<2,8m) | Luồn dây lên đèn | Tháo (lắp) bóng đèn Sodium | Kéo dây tiết diện dây 26 ¸ 50mm² | Tháo (lắp) cầu chì đuôi cá | Nhổ (dựng) cột BTLT (H £ 10m) | Tháo (lắp) chóa cao áp cao £ 12 m | Tháo (lắp) chóa cao áp cao £ 12 m | Tháo (lắp) chóa cao áp cao £ 12 m | LIỆT KÊ VẬT TƯ
kg | kg | kg | kg | kg | kg | kg | mét | mét | mét | mét | mét | mét | mét | mét | mét | mét | mét | mét | mét | mét | mét | mét | mét | mét | mét | mét | mét | mét | mét | mét | mét | mét | mét | mét | mét | mét | mét | mét | kg | kg | kg | kg | kg | kg | kg | mét | mét | mét | mét | mét | mét | mét | mét | m | m | m | Trụ | Trụ | Trụ | Trụ | Trụ | Trụ | Trụ | Trụ | Trụ | Trụ | Móng | Móng | Móng | Móng | Móng | Móng | Móng | Móng | Móng | Móng | Móng | Móng | Móng | Móng | Móng | Móng | Móng | Móng | Móng | Móng | Móng | Móng | Móng | Móng | Mét | Mét | Bộ | Bộ | Bộ | Bộ | Bộ | Bộ | Bộ | Bộ | Bộ | Bộ | Bộ | Bộ | Bộ | Bộ | Bộ | Bộ | Bộ | Bộ | Bộ | Bộ | Bộ | Bộ | Bộ | Bộ | Bộ | Bộ | Bộ | Bộ | Bộ | Bộ | Bộ | Bộ | Bộ | Bộ | Bộ | Bộ | Bộ | Bộ | Bộ | Bộ | Bộ | Bộ | Bộ | Bộ | Bộ | Bộ | Bộ | Bộ | Bộ | Bộ | Bộ | Bộ | Bộ | Bộ | Bộ | Bộ | Bộ | Bộ | Bộ | Bộ | Bộ | Bộ | Bộ | Bộ | Bộ | Bộ | Bộ | Bộ | Bộ | Bộ | Bộ | Bộ | cái | cái | cái | cái | cái | cái | cái | cái | cái | cái | cái | cái | cái | cái | cái | cái | cái | cái | cái | cái | cái | cái | cái | cái | cái | cái | cái | cái | cái | cái | cái | cái | cái | cái | cái | cái | bộ | cái | cái | cái | cái | cái | cái | cái | cái | cái | m | kg | cái | cái | cái | cái | cái | cái | cái | cái | cái | cái | cái | cái | cái | cái | cái | cái | cái | cái | cái | cái | cái | cái | cái | cái | cái | cái | bộ | bộ | bộ | bộ | bộ | cái | cái | cái | cái | cái | cái | m | m | cái | cái | cái | cái | cái | bộ | bộ | bộ | bộ | bộ | bộ | bộ | bộ | bộ | bộ | bộ | bộ | bộ | bộ | bộ | bộ | bộ | bộ | bộ | bộ | bộ | bộ | bộ | bộ | bộ | Kg | cái | mét | mét | m3 | mét | mét | mét | kg | cái | cái | cái | cái | cái | cái | cái | cái | cái | 0 | 0 | 0 | 0 | 0 | 0 | 0 | 0 | 0 | 0 | 0 | 0 | 0 | 0 | 0 | 0 | 0 | cái | cái | cái | bộ | bộ | bộ | cái | cái | cái | cái | cái | cái | sợi | Sợi | Sợi | Sợi | Sợi | Sợi | Sợi | Sợi | Sợi | Sợi | Sợi | cái | cái | bộ | Bộ | bộ | km | km | km | km | km | km | km | km | km | km | km | km | km | km | km | km | km | km | km | km | km | km | bộ | bộ | bộ | bộ | bộ | bộ | bộ | bộ | bộ | bộ | bộ | cái | cái | cái | cái | bộ | bộ | Bộ | hộp | hộp | hộp | hộp | MVAr | cái | cái | Bộ | Bộ | bộ | km | bộ | cột | cột | cột | cột | cột | cột | cột | cột | cột | máy | máy | máy | máy | máy | máy | máy | máy | máy | máy | m | m | m | m | m | m | m | cái | cái | cái | cái | cái | cái | cái | cái | cái | cái | cái | bộ | bộ | Bộ | hộp | cái | MVAr | cái | cái | Bộ | Bộ | bộ | km | bộ | bóng | chóa | bộ | m | m | cột | cột | cột | trụ | trụ | bộ | cái | Bộ | Bộ | bộ | cái | km | km | km | km | km | km | km | bộ | cái | cái | cái | 100m | cái | cột | bộ | bộ | bộ | ĐƠN VỊ
1 | [6 empty] | 1 | [19 empty] | 1 | [43 empty] | 1 |  | 1 | 1 |  |  |  |  | 1 |  |  | 1 | 1 | [12 empty] | 1 |  |  | 1 | [26 empty] | 1 | 1 |  |  |  | 1 | 1 | [6 empty] | 1 | 1 | 1 | 1 | [21 empty] | 1 | [19 empty] | 1 | [19 empty] | 1 | [6 empty] | 1 | [6 empty] | 1 | [12 empty] | 1 | [65 empty] | 1 |  | 1 | [40 empty] | 1 | 1 |  | 1 | 1 | 1 | [13 empty] | 1 |  |  |  | 1 |  |  |  | 1 | 1 | [11 empty] | 1 |  |  |  |  | 1 |  |  |  |  | 1 |  | 1 |  |  |  | 1 |  | 1 | 1 | [6 empty] | 1 | [11 empty] | 1 | 1 | 1 | [5 empty] | 1 |  |  |  | 1 |  | 1 | [5 empty] | 1
| 0 | 0 | 0 | 0 | 0 | 0 | 0 | 0 | 0 | 0 | 0 | 0 | 0 | 0 | 0 | 0 | 0 | 0 | 0 | 0 | 0 | 0 | 0 | 0 | 0 | 0 | 0 | 0 | 0 | 0 | 0 | 0 | 0 | 0 | 0 | 0 | 0 | 0 | 0 | 0 | 0 | 0 | 0 | 0 | 0 | 0 | 0 | 0 | 0 | 0 | 0 | 0 | 0 | 0 | 0 | 0 | 0 | 0 | 0 | 0 | 0 | 0 | 0 | 0 | 0 | 0 | 0 | 0 | 0 | 0 | 0 | 0 | 0 | 0 | 0 | 0 | 0 | 0 | 0 | 0 | 0 | 0 | 0 | 0 | 0 | 0 | 0 | 0 | 0 | 0 | 0 | 0 | 0 | 0 | 0 | 0 | 0 | 0 | 0 | 0 | 0 | 0 | 0 | 0 | 0 | 0 | 0 | 0 | 0 | 0 | 0 | 0 | 0 | 0 | 0 | 0 | 0 | 0 | 0 | 0 | 0 | 0 | 0 | 0 | 0 | 0 | 0 | 0 | 0 | 0 | 0 | 0 | 0 | 0 | 0 | 0 | 0 | 0 | 0 | 0 | 0 | 0 | 0 | 0 | 0 | 0 | 0 | 0 | 0 | 0 | 0 | 0 | 0 |  |  | 0 | 0 | 0 | 0 | 0

## Sheet2
STT | NỘI DUNG CÔNG VIỆC | ĐƠN VỊ | KHỐI LƯỢNG | ĐƠN GIÁ | THÀNH TIỀN
1 | Móng M8 | Móng | 22 | 171650.6152 | 3776313.5344
2 | Móng bê tông trụ đôi 8,4m | Móng | 1 | 1742409.7339 | 1742409.7339
3 | Móng M12 | Móng | 11 | 410000 | 4510000
5 | Móng bê tông trụ đôi 12m | Móng | 4 | 3184802.9242 | 12739211.6969
6 | Tiếp địa lặp lại trụ 8.4m cáp ABC | Bộ | 17 | 847449.3917 | 14406639.6596
7 | Tiếp địa lặp lại trụ 12m | Bộ | 2 | 1550721.429 | 3101442.858
8 | Trụ BTLT 12m F540 dự ứng lực (cung cấp mới) | trụ | 5 | 6660464.887 | 33302324.435
9 | Trụ BTLT 8,4m F200 dự ứng lực (cung cấp mới) | trụ | 2 | 3034045.4609 | 6068090.9218
10 | Bộ xà đơn L75x75x8 dài 2m: X-20Đ | Bộ | 1 | 932778.1762 | 932778.1762
11 | Bộ xà kép L75x75x8 dài 2m: X-20K | Bộ | 3 | 1888956.3524 | 5666869.0572
12 | Bộ sứ đứng đỡ thẳng (cung cấp mới) | Bộ | 15 | 290616.492 | 4359247.38
13 | Cung cấp và xây dựng mới đường dây hạ thế 50m bằng cáp ABCx95mm2 vặn xoắn | m | 50 | 162000 | 8100000
14 | Bộ dây dẫn pha/trung hòa | Tbộ | 1 | 59299847.0683 | 59299847.0683
15 | Phụ kiện đường dây | TBộ | 1 | 60530465.76 | 60530465.76
I | Phần trung, hạ thế và TBA
1 | Tháo (lắp) sứ đứng 24kV | cái | 45 | 11479 | 516555
2 | Tháo (lắp) sứ hạ thế các loại | cái | 69 | 30658 | 2115402
3 | Tháo hạ (căng) dây DuCV 2x16 - H≤10m | km | 0.216 | 14734000 | 3182544
4 | Tháo (lắp) xà M ≤ 25kg | bộ | 23 | 405000 | 9315000
5 | Tháo (lắp) xà M ≤ 100kg | bộ | 15 | 892000 | 13380000
6 | Tháo (lắp) bộ chống sét van (LA) 1 pha | cái | 3 | 464519 | 1393557
7 | Tháo (lắp) công tơ 1 pha (đã có phụ kiện) | hộp | 106 | 142542 | 15109452
8 | Tháo (lắp) hộp phân dây (domino 200x200) | cái | 106 | 365421 | 38734626
9 | Nhổ (dựng) cột BTLT ≤ 10m | cột | 23 | 1839494 | 42308362
10 | Nhổ (dựng) cột BTLT ≤ 12m | cột | 10 | 1969155 | 19691550
II | Phần tháo lắp TBA
11 | Tháo (lắp) máy biến áp S ≤ 50kVA | máy | 3 | 1450000 | 4350000
12 | Tháo (lắp) dây dẫn trong ống bảo vệ, tiết diện ≤ 95mm2 | m | 48 | 42500 | 2040000
13 | Tháo (lắp) dây dẫn trong ống bảo vệ, tiết diện ≤ 120mm2 | m | 30 | 42500 | 1275000
14 | Tháo (lắp) aptomat, Iđm ≤ 300A | cái | 1 | 2455000 | 2455000
15 | Tháo (lắp) bộ cầu chì tự rơi (FCO) 1 pha | cái | 3 | 783000 | 2349000
16 | Tháo (lắp) tủ điện hạ thế 3 pha | cái | 1 | 3092000 | 3092000
TC
BẢNG TÍNH MÁY THI CÔNG VẬT TƯ THÁO, LẮP
1 | Máy nhổ (dựng) cột BTLT ≤ 10m | cột | 23 | 263000 | 6049000
2 | Máy nhổ (dựng) cột BTLT ≤ 12m | cột | 10 | 375000 | 3750000
TC |  |  |  |  | 0
II |  |  |  |  | 0
3 | Tháo (lắp) máy biến áp S ≤ 50kVA | máy | 3 | 2600000 | 7800000
TC |  |  |  |  | 0
| Tồng Giá trị dự thầu trước Thuế |  |  |  | 397442688.2812
| Thuế VAT |  |  |  | 39744268.8281
437186957.1093