## WORD
TÊN CÔNG TY | TÊN CÔNG TY MỤC | GIỚI TÍNH GIÁM ĐỐC | GIÁM ĐỐC TC | GIỚI TÍNHGSB | GSB | Đơn vị Giám sát | MỤC GIÁM SÁT | Giám sát chính | Giám đốc - Giám sát | Giám sát viên 2 | Giám sát viên 3 | CTY THIẾT KẾ | MỤC CTY TK | GIÁM ĐỐC TK | KHẢO SÁT | VẼ | GSA | Chỉ huy trưởng | GIỚI TÍNH CHỦ ĐẦU TƯ | CHỦ ĐẦU TƯ | MỤC CHỦ ĐẦU TƯ | Địa phương | ĐỊA PHƯƠNG | Tên Công trình | TÊN CÔNG TRÌNH - HOA | Địa điểm công trình | ĐỊA ĐIỂM CÔNG TRÌNH | Loại móng | Loại dây - Chiều dài | Hiệu chỉnh TK | Hiệu chỉnh TK bc | Trụ đầu | Trụ cuối | Thuộc nhánh rẽ | Tuyến | Hướng tuyến
Công ty TNHH Thu Lộc | CÔNG TY TNHH THU LỘC | Bà | Trần Thị Ngọc Thọ | Ông | Trần Văn Sỹ | Công ty TNHH MTVThịnh Toàn Phúc | CÔNG TY TNHH MTV THỊNH TOÀN PHÚC | Phạm Thế Ngữ | Lê Hoàng Linh |  |  | Công ty TNHH Trang Song Anh | CÔNG TY TNHH TRANG SONG ANH | Trần Quang Ninh | Đoàn Quốc Hùng | Trương Hồng Chinh |  |  | Ông | Nguyễn Phùng Hoàng | CHỦ ĐẦU TƯ | Xuân Lộc | XUÂN LỘC | Đường dây trung thế & TBA 1P-75kVA 12,7/2,23kV Nguyễn Phùng Hoàng | ĐƯỜNG DÂY TRUNG THẾ & TBA 1P-75KVA 12,7/2,23KV NGUYỄN PHÙNG HOÀNG | Huyện Xuân Lộc - Tỉnh Đồng Nai | HUYỆN XUÂN LỘC - TỈNH ĐỒNG NAI | Móng bê tông M12BT đơn | Từ trụ Từ trụ 013 đến trụ 013/001. đến trụ . | Không |  | Trụ trung thế 015 | Trụ trung thế 015/002 | nhánh rẽ Buhung | 477 Xuân Phú | #REF!
CHỦ ĐẦU TƯ ĐIỆN LỰC XUÂN LỘC GIÁM ĐỐC

## Solieu
Số bản vẽ | Bản vẽ | Số bản vẽ |  | left | stt | Mã | Nhà sản xuất | Nhà cung cấp | Số PXX | Ngày | /BB-PXTN | Ngày | Số | Danh mục
07, 10, 11 | Móng trụ | 07, 10, 11 | #REF! |  |  | T12 | Cty Cổ phần Bê tông ly tâm Thủ Đức | Cty Cổ phần Bê tông ly tâm Thủ Đức | 101/NTXX-KHKD/TDC | 2019-03-01 |  |  |  | Cty Cổ phần Bê tông ly tâm Thủ Đức
03 | Trụ | 03 | #REF! |  |  | ACXV50 | Cty TNHHSX-TM Dây & Cáp Điện Tài Trường Thành | Cty TNHHSX-TM Dây & Cáp Điện Tài Trường Thành | TTT - 054KCS0719/15 | 2019-07-19 | 9214/BB-MVC | 2019-10-28 |  | Cty cổ phần Cơ Điện Thủ Đức
04 | Bê tông | 04 | #REF! |  |  | C5/8 | Cty TNHHSX-TM Dây & Cáp Điện Tài Trường Thành | Cty TNHHSX-TM Dây & Cáp Điện Tài Trường Thành | TTT - 056KCS0719/16 | 2019-07-19 | KT3-2469DI6/2 | 2016-06-13 |  | Cty TNHH cổ phần Điện cơ Thụy Lâm VN
09 | Neo | 09 | #REF! |  |  | AC50 | Cty TNHHSX-TM Dây & Cáp Điện Tài Trường Thành | Cty TNHHSX-TM Dây & Cáp Điện Tài Trường Thành | TTT-198KCS0319/15 | 2019-03-08 | KT3-0052DI6/2 | 2019-01-18 |  | Cty TNHH MTV Đại Thiên An
08 | Phụ kiện | 08 | #REF! |  |  | m25 | Cty TNHHSX-TM Dây & Cáp Điện Tài Trường Thành | Cty TNHHSX-TM Dây & Cáp Điện Tài Trường Thành | TTT - 152KCS0319/05 | 2019-03-01 | KT3-0367ADI9/1 | 2019-02-26 |  | Cty TNHH MTV Việt Trường
04, 05 | Trạm | 04, 05 | #REF! |  |  | cv95 | Cty TNHHSX-TM Dây & Cáp Điện Tài Trường Thành | Cty TNHHSX-TM Dây & Cáp Điện Tài Trường Thành |  |  | 9215/BB-LVC | 2019-10-28 |  | Cty TNHH thương mại Thái Sơn Nam
06 | Tiếp địa | 06 | #REF! |  |  | cv120 | Cty TNHHSX-TM Dây & Cáp Điện Tài Trường Thành | Cty TNHHSX-TM Dây & Cáp Điện Tài Trường Thành |  |  | 9216/BB-LVC | 2019-10-28 |  | Cty TNHH Thương mại xây dựng điện Phan An
03 | Đấu nối | 03 | #REF! |  |  | CVV4X4 | Cty TNHHSX-TM Dây & Cáp Điện Tài Trường Thành | Cty TNHHSX-TM Dây & Cáp Điện Tài Trường Thành | TTT-027KCS0119/14 | 2019-01-29 | 6955/BB-LVC | 2019-10-15 |  | Cty TNHH TM SX Thiết bị điện Anh Kha
|  |  | #REF! |  |  | XLPE25 | Cty TNHHSX-TM Dây & Cáp Điện Tài Trường Thành | Cty TNHHSX-TM Dây & Cáp Điện Tài Trường Thành | TTT-029KCS0119/16 | 2019-01-29 | 6935/BB-MVC | 2019-10-15 |  | Cty TNHHSX-TM Dây & Cáp Điện Tài Trường Thành
|  |  | #REF! |  |  | TR751 | Shihlin | Shihlin |  | 2019-07-11 | 3462/BB-PECJC | 2019-10-16 | 1838 | DTR
|  |  | #REF! |  |  | FCO100-22 | Chance - Mexico |  |  |  | 6950/BB-FCO | 2019-10-15 |  | ELCD
|  |  | #REF! |  |  | LA18 | Copper |  |  |  | 6951/BB-LA | 2019-10-15 |  | LS
|  |  | #REF! |  |  | atm400 | LS | Cty TNHH thương mại Thái Sơn Nam |  | 2019-03-01 | 6952/BB-MCCB | 2019-10-15 |  | Minh Long
|  |  | #REF! |  |  | SD | Minh Long | Cty TNHH MTV Đại Thiên An | 109/CNCLML2/19 | 2019-03-01 | 6956/BB-SCĐ | 2019-10-15 |  | Ohio
|  |  | #REF! |  |  | Stply | DTR | Cty TNHH MTV Đại Thiên An |  |  | 9219/BB-MCCB | 2019-10-28 |  | Shihlin
|  |  | #REF! | [10 empty] | Chance
#REF!
#REF!
|  |  | #REF! |  |  | cv300 | Cty TNHHSX-TM Dây & Cáp Điện Tài Trường Thành | Cty TNHHSX-TM Dây & Cáp Điện Tài Trường Thành | TTT - 256KCS0619/15 | 2019-06-10
|  |  | #REF! |  |  | cv185 | Cty TNHHSX-TM Dây & Cáp Điện Tài Trường Thành | Cty TNHHSX-TM Dây & Cáp Điện Tài Trường Thành | TTT - 156KCS0319/06 | 2019-03-01 | 6949/BB-LVC | 2019-10-15
[6 empty] | B14100 | Cty TNHH MTV Đại Thiên An | Cty TNHH MTV Đại Thiên An | 01/2019.BBXX/DTA-TL | 2019-03-01
[6 empty] | cv50 | Cty TNHHSX-TM Dây & Cáp Điện Tài Trường Thành | Cty TNHHSX-TM Dây & Cáp Điện Tài Trường Thành | TTT - 156KCS0319/06 | 2019-03-01 | 6954/BB-LVC | 2019-10-15
[15 empty] | 6 | + Lắp đặt tủ tụ bù hạ thế: |  | Đạt
- Loại tụ:
- Tên nhà sản xuất:
- Tem thử nghiệm số:
- Số lượng:
[15 empty] | I | Lắp đặt hộp MCCB phân đoạn lưới hạ thế tại trụ số: | #N/A
[15 empty] | 1 |  |  | Đạt

## CT_tram
[5 empty] | Lưới tiếp địa | Tiếp địa trạm lọai : |  |  | CỌC | Đi xuống : |  | 1 | Sợi/pha | 1 | Sợi/ trtính
[5 empty] | 36 | Cáp đồng trần M-25 : |  | 51 | m | Giếng tiếp địa |  | 0 | giếng
[6 empty] | Đào đất tiếp địa: |  | 3 | m3 | Trụ đo đếm |  | 0
[6 empty] | LA(KV) | TRẠM 1P | SL | DL-1P | TRẠM 3P | SL | DL-3P | Tổng SL
[6 empty] | 18 | 1P_15KVA | 0 | 0 | 3x15KVA | 0 | 0 | 0
[6 empty] | Udhh(KV) | 1P_25KVA |  | 0 | 3x25KVA | 0 | 0
[6 empty] | 22 | 1P_37,5KVA | 0 | 0 | 3x37,5KVA | 0 | 0 | Tổng DL
[7 empty] | 1P_50KVA |  | 0 | 3x50KVA | 0 | 0 | 325
[7 empty] | 1P_75KVA | 1 | 75 | 160KVA |  | 0
[7 empty] | 1P_100KVA |  | 0 | 250KVA | 1 | 250
[10 empty] | 320KVA |  | 0
[10 empty] | 400KVA | 0 | 0
[10 empty] | 560KVA | 0 | 0
[10 empty] | 630KVA | 0 | 0
[10 empty] | 1000 | 0 | 0
|  |  |  | 3 | [5 empty] | 2000 | 0 | 0
[9 empty] | 75 |  |  | 250
BẢNG KHỐI LƯỢNG PHẦN TRẠM BIẾN ÁP (Đính kèm biên bản nghiệm thu hoàn thành công trình đưa và sử dụng ngày….. tháng…..năm 2019)
| 1 |  | Công trình: Đường dây trung thế & TBA 1P-75kVA 12,7/2,23kV Nguyễn Phùng Hoàng
Địa điểm: Huyện Xuân Lộc - Tỉnh Đồng Nai
|  | MÃ | STT | SHĐM | TÊN CẤU KIỆN | ĐƠN VỊ | KHỐI LƯỢNG |  |  |  | GHI CHÚ
[7 empty] | DỰ TOÁN | THI CÔNG | PS/TĂNG | PS/GIẢM |  | 75 | x
[5 empty] | A.PHẦN THIẾT BỊ | [6 empty] | loại trạm
| 0 | TR151 | 0 | 01.1161 | Máy biến áp 12,7/0,22-0,44kV 15kVA | máy | 0 | 0 |  |  |  | 15
| 0 | FCO100-22 | 0 | 02.3155 | FCO 24kV - 100A | cái | 0 | 0 |  |  |  | 15
| 0 | CHI3K | 0 | 0 | Dây chảy 3K | Sợi | 0 | 0 |  |  |  | 15
| 0 | LA18 | 0 | 02.5114 | LA 18kV 10kA | cái | 0 | 0 |  |  |  | 15
| 0 | ATM75 | 0 | 02.8401 | MCCB 3 cực 400V-75A - 10KA | cái | 0 | 0 |  |  |  | 15
| 0 | DK1p80A | 0 | 0 | Điện kế 1 pha 2 dây 220V-80A | cái | 0 | 0 |  |  | Điện lực cấp | 15
| 0 | AK1 | 0 | 0 | Ampe kế 100/5A-600v +AS | Bộ | 0 | 0 |  |  | Điện lực cấp | 15
| 0 | VK1 | 0 | 0 | Volt kế 500V + VS + 2xChì ống 1A-230V | Bộ | 0 | 0 |  |  | Điện lực cấp | 15
| 0 | [6 empty] | 0 |  |  |  | 15
| 0 |  |  |  | B. PHẦN VẬT LIỆU |  |  | 0 |  |  |  | 15
| 0 | B16300 | 0 |  | Boulon 16x300+ 2 long đền vuông D18-50x50x3/Zn | bộ | 0 | 0 |  |  |  | 15
| 0 |  | 0 |  | Trụ BTLT 12m | Bộ | 0 | 0 |  |  |  | 15
| 0 |  |  |  | Gồm có: |  |  | 0 |  |  |  | 15
| 0 | T12 |  | 0 | Trụ BTLT 12m F350 dự ứng lực | trụ | 0 | 0 |  |  |  | 15
| 0 | G |  |  | Vật liệu dựng trụ | trụ | 0 | 0 |  |  |  | 15
| 0 | C12m-TBA |  |  | Dựng trụ BTLT 12m trong TBA bằng thủ công + cơ giới | trụ | 0 | 0 |  |  |  | 15
| 0 |  | 0 |  | Móng M12a | Bộ | 0 | 0 |  |  |  | 15
| 0 |  |  |  | Gồm có: |  |  | 0 |  |  |  | 15
| 0 | d12 |  | 04.4001 | Đà cản BTCT 1,2m | cái | 0 | 0 |  |  |  | 15
| 0 | b22650 |  | 0 | Boulon 22x650+ 2 long đền vuông D24-50x50x3/Zn | bộ | 0 | 0 |  |  |  | 15
| 0 | MDD3 |  | 03.1013 | Đào hố móng đất cấp 3 sâu >1m DT<5m2 | m3 | 0 | 0 |  |  |  | 15
| 0 | MDAP3 |  | 03.4113 | Đắp đất hố móng, độ chặt k=0,95 | m3 | 0 | 0 |  |  |  | 15
| 0 |  | 0 |  | Giá đỡ FCO, LA 1 pha | Bộ | 0 | 0 |  |  |  | 15
| 0 |  |  |  | Gồm có: |  |  | 0 |  |  |  | 15
| 0 | GiatFCO |  | 05.6001 | Giá chữ "T" lắp FCO, LA (V50x50x5) | Kg | 0 | 0 |  |  |  | 15
| 0 | B16300 |  |  | Boulon 16x300+ 2 long đền vuông D18-50x50x3/Zn | bộ | 0 | 0 |  |  |  | 15
| 0 | B1250 |  |  | Boulon 12x50+ 2 long đền vuông D14-50x50x3/Zn | bộ | 0 | 0 |  |  |  | 15
| 0 |  | 0 |  | Bộ tiếp địa Trạm 1 pha : | Bộ | 0 | 0 |  |  |  | 15
| 0 |  |  |  | Gồm có: |  |  | 0 |  |  |  | 15
| 0 | M25 |  | 0 | Cáp đồng trần M25mm2: 51m | kg | 0 | 0 |  |  |  | 15
| 0 | CTD+K |  | 0 | Cọc tiếp đất Ø 16- 2,4m + kẹp cọc | bộ | 0 | 0 |  |  |  | 15
| 0 | pvc21 |  | 07.2403 | Ống PVC D21x1,6mm | m | 0 | 0 |  |  |  | 15
| 0 | ke50 |  | 0 | Kẹp ép WR cỡ dây 50mm2 | cái | 0 | 0 |  |  |  | 15
| 0 | ke25 |  | 0 | Kẹp ép cỡ dây 25mm2 | cái | 0 | 0 |  |  |  | 15
| 0 | cd21 |  | 06.3231 | Cổ dê kẹp ống PVC 21: CD 90-250 | bộ | 0 | 0 |  |  |  | 15
| 0 | cd21 |  | 06.3231 | Cổ dê kẹp ống PVC 21: CD 90-280 | bộ | 0 | 0 |  |  |  | 15
| 0 | cd21 |  | 06.3231 | Cổ dê kẹp ống PVC 21: CD 90-320 | bộ | 0 | 0 |  |  |  | 15
| 0 | lcd |  | 06.2110 | Lắp cổ dề: CD 90-320 | bộ | 0 | 0 |  |  |  | 15
| 0 | b1240 |  | 0 | Boulon 12x40+ 2 long đền vuông D14-50x50x3/Zn | bộ | 0 | 0 |  |  |  | 15
| 0 | dctdtba |  | 04.7001 | Đóng cọc tiếp địa trong TBA | cọc | 0 | 0 |  |  |  | 15
| 0 | ktdtba |  | 04.7002 | Kéo dây tiếp địa trong TBA | mét | 0 | 0 |  |  |  | 15
| 0 | dtd3 |  | 03.3123 | Đào rãnh tiếp địa đất cấp 3 | m3 | 0 | 0 |  |  |  | 15
| 0 | datd3 |  | 03.4123 | Đắp đất rãnh tiếp độ chặt k=0,95 | m3 | 0 | 0 |  |  |  | 15
| 0 |  | 0 |  | Tủ điện năng kế và CB 1 pha | Bộ | 0 | 0 |  |  |  | 15
| 0 |  |  |  | Gồm có: |  |  | 0 |  |  |  | 15
| 0 | tuap1 |  | 05.1001 | Tủ CB trạm 1 pha + khóa + boulon | cái | 0 | 0 |  |  |  | 15
| 0 | CD5X50 |  |  | Cổ dê bắt tủ | bộ | 0 | 0 |  |  |  | 15
| 0 | BAKE |  |  | Bakelit 550x450 dầy 10mm | cái | 0 | 0 |  |  |  | 15
| 0 |  | 0 |  | Bộ dây dẫn xuống 22kV 1 pha | Bộ | 0 | 0 |  |  |  | 15
| 0 |  |  |  | Gồm có: |  |  | 0 |  |  |  | 15
| 0 | XLPE25 |  | 0 | Cáp 24KV C/XLPE/PVC 25mm2 | mét | 0 | 0 |  |  |  | 15
| 0 | KQ2/0 |  | 04.3007 | Kẹp quai 2/0 | cái | 0 | 0 |  |  |  | 15
| 0 | KH2/0 |  | 04.3007 | Kẹp hotline 2/0 | cái | 0 | 0 |  |  |  | 15
| 0 | lcapdongTB95 |  | 04.4201 | Lắp cáp đồng xuống thiết bị D ≤ 95mm2 | m | 0 | 0 |  |  |  | 15
| 0 |  | 0 |  | Bộ dây dẫn hạ thế Trạm 15KVA | Bộ | 0 | 0 |  |  |  | 15
| 0 |  |  |  | Gồm có: |  |  | 0 |  |  |  | 15
| 0 | CV35 |  | 0 | Cáp đồng bọc CV35 | mét | 0 | 0 |  |  |  | 15
| 0 | CV25 |  | 0 | Cáp đồng bọc CV25 | mét | 0 | 0 |  |  |  | 15
| 0 | CVV4x2,5 |  | 03.1401 | Cáp CVV 4x2,5mm2 | mét | 0 | 0 |  |  |  | 15
| 0 | Cos35 |  | 03.4002 | Đầu cosse ép Cu 35mm2 | cái | 0 | 0 |  |  |  | 15
| 0 | Cos25 |  | 03.4001 | Đầu cosse ép Cu 25mm2 | cái | 0 | 0 |  |  |  | 15
| 0 | chCos35 |  | 0 | Chụp đầu cosse 35mm2 | cái | 0 | 0 |  |  |  | 15
| 0 | chCos25 |  | 0 | Chụp đầu cosse 25mm2 | cái | 0 | 0 |  |  |  | 15
| 0 | PVC90 |  | 04.8003 | Ống PVC D90x3,8mm | m | 0 | 0 |  |  |  | 15
| 0 | cd90 |  | 06.3231 | Cổ dê kẹp ống PVC Ø 90: 2 bộ: CD 90-250 | bộ | 0 | 0 |  |  |  | 15
| 0 | cd90 |  | 06.3231 | Cổ dê kẹp ống PVC Ø 90: 2 bộ: CD 90-280 | bộ | 0 | 0 |  |  |  | 15
| 0 | cd90 |  | 06.3231 | Cổ dê kẹp ống PVC Ø 90: 2 bộ: CD 90-320 | bộ | 0 | 0 |  |  |  | 15
| 0 | lcd |  | 06.2110 | Lắp cổ dề: 2 bộ: CD 90-320 | bộ | 0 | 0 |  |  |  | 15
| 0 | b1240 |  | 0 | Boulon 12x40+ 2 long đền vuông D14-50x50x3/Zn | bộ | 0 | 0 |  |  |  | 15
| 0 | CUT90t |  | 0 | Co 90 độ PVC 90 | cái | 0 | 0 |  |  |  | 15
| 0 | NPVC90 |  | 0 | Nối thẳng ống PVC 90 | cái | 0 | 0 |  |  |  | 15
| 0 | KEOdan |  | 0 | Keo dán ống PVC (100gr) | tuýp | 0 | 0 |  |  |  | 15
| 0 | KEObit |  | 0 | Keo silicon bít miệng ống | ống | 0 | 0 |  |  |  | 15
| 0 | lpvc90cl |  | 07.2415 | Lắp ống nhựa PVC D90 | mét | 0 | 0 |  |  |  | 15
| 0 | lcapdongTB95 |  | 04.4201 | Lắp cáp đồng xuống thiết bị D ≤ 95mm2 | m | 0 | 0 |  |  |  | 15
| 0 | BANG | 0 |  | Bảng tên trạm, bảng báo nguy hiểm + đinh vít | bộ | 0 | 0 |  |  |  | 15
| 0 | [6 empty] | 0 |  |  |  | 15
| 0 | [6 empty] | 0
| 0 |  | TOÅNG HÔÏP VAÄT LIEÄU, NHAÂN COÂNG, MAÙY THI COÂNG: 1 TRAÏM 25KVA |  |  |  |  | 0
| 0 |  |  |  | A.PHẦN THIẾT BỊ |  |  | 0
| 0 | TR251 | 0 | 01.1161 | Máy biến áp 12,7/0,22-0,44kV 25kVA | máy | 0 | 0 |  |  |  | 25
| 0 | FCO100-22 | 0 | 02.3155 | FCO 24kV - 100A | cái | 0 | 0 |  |  |  | 25
| 0 | CHI3K | 0 | 0 | Dây chảy 3K | Sợi | 0 | 0 |  |  |  | 25
| 0 | LA18 | 0 | 02.5114 | LA 18kV 10kA | cái | 0 | 0 |  |  |  | 25
| 0 | ATM125 | 0 | 02.8401 | MCCB 3 cực 400V -125A - 30KA | cái | 0 | 0 |  |  |  | 25
| 0 | TI1005 | 0 | 0 | Biến dòng 600V - 100/5A | cái | 0 | 0 |  |  | Điện lực cấp | 25
| 0 | DK1p80A | 0 | 0 | Điện kế 1 pha 2 dây 220V-80A | cái | 0 | 0 |  |  | Điện lực cấp | 25
| 0 | AK1 | 0 | 0 | Ampe kế 100/5A-600v +AS | Bộ |  | 0 |  |  | Điện lực cấp | 25
| 0 | VK1 | 0 | 0 | Volt kế 500V + VS + 2xChì ống 1A-230V | Bộ |  | 0 |  |  | Điện lực cấp | 25
| 0 | [6 empty] | 0 |  |  |  | 25
| 0 |  |  |  | B. PHẦN VẬT LIỆU |  |  | 0 |  |  |  | 25
| 0 | B16300 | 0 | 0 | Boulon 16x300+ 2 long đền vuông D18-50x50x3/Zn | bộ | 0 | 0 |  |  |  | 25
| 0 |  | 0 |  | Trụ BTLT 12m | Bộ | 0 | 0 |  |  |  | 25
| 0 |  |  |  | Gồm có: |  |  | 0 |  |  |  | 25
| 0 | T12 |  | 0 | Trụ BTLT 12m F350 dự ứng lực | trụ | 0 | 0 |  |  |  | 25
| 0 | G |  |  | Vật liệu dựng trụ | trụ | 0 | 0 |  |  |  | 25
| 0 | C12m-TBA |  |  | Dựng trụ BTLT 12m trong TBA bằng thủ công + cơ giới | trụ | 0 | 0 |  |  |  | 25
| 0 |  | 0 |  | Móng M12a | Bộ | 0 | 0 |  |  |  | 25
| 0 |  |  |  | Gồm có: |  |  | 0 |  |  |  | 25
| 0 | d12 |  | 04.4001 | Đà cản BTCT 1,2m | cái | 0 | 0 |  |  |  | 25
| 0 | b22650 |  | 0 | Boulon 22x650+ 2 long đền vuông D24-50x50x3/Zn | bộ | 0 | 0 |  |  |  | 25
| 0 | MDD3 |  | 03.1013 | Đào hố móng đất cấp 3 sâu >1m DT<5m2 | m3 | 0 | 0 |  |  |  | 25
| 0 | MDAP3 |  | 03.4113 | Đắp đất hố móng, độ chặt k=0,95 | m3 | 0 | 0 |  |  |  | 25
| 0 |  | 0 |  | Giá đỡ FCO, LA 1 pha | Bộ | 0 | 0 |  |  |  | 25
| 0 |  |  |  | Gồm có: |  |  | 0 |  |  |  | 25
| 0 | COM08 |  | 0 | Đà composite 0,8m | cái | 0 | 0 |  |  |  | 25
| 0 | COM08X720 |  | 0 | Thanh chống đà 720 | cái | 0 | 0 |  |  |  | 25
| 0 | B16300 |  | 0 | Boulon 16x300+ 2 long đền vuông D18-50x50x3/Zn | bộ | 0 | 0 |  |  |  | 25
| 0 | B14100 |  | 0 | Boulon 14x100+ 2 long đền vuông D16-50x50x3/Zn | bộ | 0 | 0 |  |  |  | 25
| 0 | BATLL |  | 0 | Bass LL bắt FCO và LA | bộ |  | 0 |  |  |  | 25
| 0 | LXIT |  | 05.6401 | Lắp xà đỡ ≤ 25kg | bộ | 0 | 0 |  |  |  | 25
| 0 |  | 0 |  | Bộ tiếp địa Trạm 1 pha : | Bộ | 0 | 0 |  |  |  | 25
| 0 |  |  |  | Gồm có: |  |  | 0 |  |  |  | 25
| 0 | m25 |  | 0 | Cáp đồng trần M25mm2 : 51m | kg | 0 | 0 |  |  |  | 25
| 0 | CTD+K |  | 0 | Cọc tiếp đất Ø 16- 2,4m + kẹp cọc | bộ | 0 | 0 |  |  |  | 25
| 0 | pvc21 |  | 07.2403 | Ống PVC D21x1,6mm | m | 0 | 0 |  |  |  | 25
| 0 | ke120 |  | 0 | Kẹp ép WR cỡ dây 120mm2 | cái | 0 | 0 |  |  |  | 25
| 0 | Cos25 |  | 03.4001 | Đầu cosse ép Cu 25mm2 | cái | 0 | 0 |  |  |  | 25
| 0 | b1240 |  | 0 | Boulon 12x40+ 2 long đền vuông D14-50x50x3/Zn | bộ | 0 | 0 |  |  |  | 25
| 0 | ke25 |  | 0 | Kẹp ép cỡ dây 25mm2 | cái | 0 | 0 |  |  |  | 25
| 0 | cd21 |  | 06.3231 | Cổ dê kẹp ống PVC 21: CD 90-250 | bộ | 0 | 0 |  |  |  | 25
| 0 | cd21 |  | 06.3231 | Cổ dê kẹp ống PVC 21: CD 90-280 | bộ | 0 | 0 |  |  |  | 25
| 0 | cd21 |  | 06.3231 | Cổ dê kẹp ống PVC 21: CD 90-320 | bộ | 0 | 0 |  |  |  | 25
| 0 | LCD |  | 06.2110 | Lắp cổ dề: CD 90-320 | bộ | 0 | 0 |  |  |  | 25
| 0 | b1240 |  | 0 | Boulon 12x40+ 2 long đền vuông D14-50x50x3/Zn | bộ | 0 | 0 |  |  |  | 25
| 0 | dctdtba |  | 04.7001 | Đóng cọc tiếp địa trong TBA | cọc | 0 | 0 |  |  |  | 25
| 0 | ktdtba |  | 04.7002 | Kéo dây tiếp địa trong TBA | mét | 0 | 0 |  |  |  | 25
| 0 | dtd3 |  | 03.3123 | Đào rãnh tiếp địa đất cấp 3 | m3 |  | 0 |  |  |  | 25
| 0 | datd3 |  | 03.4123 | Đắp đất rãnh tiếp độ chặt k=0,95 | m3 | 0 | 0 |  |  |  | 25
| 0 |  | 0 |  | Tủ điện năng kế và CB | Bộ | 0 | 0 |  |  |  | 25
| 0 |  |  |  | Gồm có: |  |  | 0 |  |  |  | 25
| 0 | tuap1 |  | 05.1001 | Tủ CB trạm 1 pha + khóa + boulon | cái | 0 | 0 |  |  |  | 25
| 0 | CD5X50 |  | 06.3231 | Cổ dê bắt tủ | bộ | 0 | 0 |  |  |  | 25
| 0 | BAKE |  | 0 | Bakelit 550x450 dầy 10mm | cái | 1 | 0 |  | 1 |  | 25
| 0 | B1240 |  | 0 | Boulon 12x40+ 2 long đền vuông D14-50x50x3/Zn | bộ | 0 | 0 |  |  |  | 25
| 0 |  | 0 |  | Bộ dây dẫn xuống 1 pha | Bộ | 0 | 0 |  |  |  | 25
| 0 |  |  |  | Gồm có: |  |  | 0 |  |  |  | 25
| 0 | xlpe25 |  | 0 | Cáp 24KV C/XLPE/PVC 25mm2 | mét | 0 | 0 |  |  |  | 25
| 0 | KQ2/0 |  | 04.3007 | Kẹp quai 2/0 | cái | 0 | 0 |  |  |  | 25
| 0 | KH2/0 |  | 04.3007 | Kẹp hotline 2/0 | cái | 0 | 0 |  |  |  | 25
| 0 | CCDQU |  | 0 | Chụp cách điện kẹp quai | cái | 0 | 0 |  |  |  | 25
| 0 | CHFCO |  | 0 | Chụp đầu cực FCO (bộ 2 cái) | bộ | 0 | 0 |  |  |  | 25
| 0 | CHLA |  | 0 | Chụp đầu cực LA | cái | 0 | 0 |  |  |  | 25
| 0 | CHMBA |  | 0 | Chụp đầu MBA | cái | 0 | 0 |  |  |  | 25
| 0 | SD |  | 0 | Sứ đứng 24KV | cái | 0 | 0 |  |  |  | 25
| 0 | CSD |  | 0 | Chân sứ đứng D20 | cái | 0 | 0 |  |  |  | 25
| 0 | LSD |  | 06.1115 | Lắp sứ đứng 24KV | bộ | 0 | 0 |  |  |  | 25
| 0 | lcapdongTB95 |  | 04.4201 | Lắp cáp đồng xuống thiết bị D ≤ 95mm2 | m | 0 | 0 |  |  |  | 25
| 0 |  | 0 |  | Bộ dây dẫn hạ thế Trạm 25KVA | Bộ | 0 | 0 |  |  |  | 25
| 0 |  |  |  | Gồm có: |  |  | 0 |  |  |  | 25
| 0 | CV70 |  | 0 | Cáp đồng bọc CV70 | mét | 0 | 0 |  |  |  | 25
| 0 | CVV4x4 |  | 03.1401 | Cáp CVV 4x4mm2 | mét | 0 | 0 |  |  |  | 25
| 0 | Cos70 |  | 03.4003 | Đầu cosse ép Cu 70mm2 | cái | 0 | 0 |  |  |  | 25
| 0 | chCos70 |  | 0 | Chụp đầu cosse 70mm2 | cái | 0 | 0 |  |  |  | 25
| 0 | PVC90 |  | 04.8003 | Ống PVC D90x3,8mm | m | 0 | 0 |  |  |  | 25
| 0 | cd90 |  | 06.3231 | Cổ dê kẹp ống PVC Ø 90: 2 bộ: CD 90-250 | bộ | 0 | 0 |  |  |  | 25
| 0 | cd90 |  | 06.3231 | Cổ dê kẹp ống PVC Ø 90: 2 bộ: CD 90-280 | bộ | 0 | 0 |  |  |  | 25
| 0 | cd90 |  | 06.3231 | Cổ dê kẹp ống PVC Ø 90: 2 bộ: CD 90-320 | bộ | 0 | 0 |  |  |  | 25
| 0 | lcd |  | 06.2110 | Lắp cổ dề: 2 bộ: CD 90-320 | bộ | 0 | 0 |  |  |  | 25
| 0 | b1240 |  | 0 | Boulon 12x40+ 2 long đền vuông D14-50x50x3/Zn | bộ | 0 | 0 |  |  |  | 25
| 0 | CUT90t |  | 0 | Co 90 độ PVC 90 | cái | 0 | 0 |  |  |  | 25
| 0 | CUT90135 |  | 0 | Co 135 độ PVC 90 | cái | 0 | 0 |  |  |  | 25
| 0 | KEOdan |  | 0 | Keo dán ống PVC (100gr) | tuýp | 0 | 0 |  |  |  | 25
| 0 | KEObit |  | 0 | Keo silicon bít miệng ống | ống | 0 | 0 |  |  |  | 25
| 0 | BANGKEO |  | 0 | Băng keo cách điện | cuộn | 0 | 0 |  |  |  | 25
| 0 | lpvc90cl |  | 07.2415 | Lắp ống nhựa PVC D90 | mét | 0 | 0 |  |  |  | 25
| 0 | lcapdongTB95 |  | 04.4201 | Lắp cáp đồng xuống thiết bị D ≤ 95mm2 | m | 0 | 0 |  |  |  | 25
| 0 | BANG | 0 |  | Bảng tên trạm, bảng báo nguy hiểm + đinh vít | bộ | 0 | 0 |  |  |  | 25
| 0 | [6 empty] | 0 |  |  |  | 25
| 0 | [6 empty] | 0
| 0 |  | BAÛNG TOÅNG HÔÏP VAÄT LIEÄU, NHAÂN COÂNG, MAÙY THI COÂNG : 0 TRAÏM 1P37,5KVA |  |  |  |  | 0
| 0 |  |  |  | A.PHẦN THIẾT BỊ |  |  | 0 |  |  |  | 37,5
| 0 | TR371 | 0 | 01.1412 | Máy biến áp 12,7/0,22-0,44kV 37,5kVA | máy | 0 | 0 |  |  |  | 37,5
| 0 | FCO100-22 | 0 | 02.3155 | FCO 24kV - 100A | cái | 0 | 0 |  |  |  | 37,5
| 0 | CHI3K | 0 | 0 | Dây chảy 3K | Sợi | 0 | 0 |  |  |  | 37,5
| 0 | LA18 | 0 | 02.5114 | LA 18kV 10kA | cái | 0 | 0 |  |  |  | 37,5
| 0 | ATM100 | 0 | 02.8401 | MCCB 3 cực 400V-100A - 30KA | cái | 0 | 0 |  |  |  | 37,5
| 0 | TI1005 | 0 | 0 | Biến dòng 600V - 100/5A | cái | 0 | 0 |  |  |  | 37,5
| 0 | DK1p5A | 0 | 0 | Điện kế 1 pha 2 dây 220V-5A | cái | 0 | 0 |  |  |  | 37,5
| 0 | [6 empty] | 0 |  |  |  | 37,5
| 0 |  |  |  | B. PHẦN VẬT LIỆU |  |  | 0 |  |  |  | 37,5
| 0 | B16300 | 0 |  | Boulon 16x300+ 2 long đền vuông D18-50x50x3/Zn | bộ | 0 | 0 |  |  |  | 37,5
| 0 |  | 0 |  | Trụ BTLT 12m | Bộ | 0 | 0 |  |  |  | 37,5
| 0 |  |  |  | Gồm có: |  |  | 0 |  |  |  | 37,5
| 0 | T12 |  | 0 | Trụ BTLT 12m F350 dự ứng lực | trụ | 0 | 0 |  |  |  | 37,5
| 0 | G |  |  | Vật liệu dựng trụ | trụ | 0 | 0 |  |  |  | 37,5
| 0 | C12m-TBA |  | 04.9203 | Dựng trụ BTLT 12m trong TBA bằng thủ công + cơ giới | trụ | 0 | 0 |  |  |  | 37,5
| 0 |  | 0 |  | Móng M12a | Bộ | 0 | 0 |  |  |  | 37,5
| 0 |  |  |  | Gồm có: |  |  | 0 |  |  |  | 37,5
| 0 | d12 |  | 04.4001 | Đà cản BTCT 1,2m | cái | 0 | 0 |  |  |  | 37,5
| 0 | b22650 |  | 0 | Boulon 22x650+ 2 long đền vuông D24-50x50x3/Zn | bộ | 0 | 0 |  |  |  | 37,5
| 0 | MDD3 |  | 03.1013 | Đào hố móng đất cấp 3 sâu >1m DT<5m2 | m3 | 0 | 0 |  |  |  | 37,5
| 0 | MDAP3 |  | 03.4113 | Đắp đất hố móng, độ chặt k=0,95 | m3 | 0 | 0 |  |  |  | 37,5
| 0 |  | 0 |  | Giá đỡ FCO, LA 1 pha | Bộ | 0 | 0 |  |  |  | 37,5
| 0 |  |  |  | Gồm có: |  |  | 0 |  |  |  | 37,5
| 0 | GiatFCO |  | 05.6001 | Giá chữ "T" lắp FCO, LA (V50x50x5) | Kg | 0 | 0 |  |  |  | 37,5
| 0 | B16300 |  |  | Boulon 16x300+ 2 long đền vuông D18-50x50x3/Zn | bộ | 0 | 0 |  |  |  | 37,5
| 0 | B1250 |  |  | Boulon 12x50+ 2 long đền vuông D14-50x50x3/Zn | bộ | 0 | 0 |  |  |  | 37,5
| 0 |  | 0 |  | Bộ tiếp địa Trạm 1 pha : | Bộ | 0 | 0 |  |  |  | 37,5
| 0 |  |  |  | Gồm có: |  |  | 0 |  |  |  | 37,5
| 0 | M25 |  | 0 | Cáp đồng trần M25mm2 | kg | 0 | 0 |  |  |  | 37,5
| 0 | CTD+K |  | 0 | Cọc tiếp đất Ø 16- 2,4m + kẹp cọc | bộ | 0 | 0 |  |  |  | 37,5
| 0 | SO10 |  | 0 | Sắt Ø10 | kg | 0 | 0 |  |  |  | 37,5
| 0 | ke50 |  | 0 | Kẹp ép WR cỡ dây 50mm2 | cái | 0 | 0 |  |  |  | 37,5
| 0 | oxc25 |  | 04.3107 | Ốc xiết cáp cỡ 25mm2 | cái | 0 | 0 |  |  |  | 37,5
| 0 | COS70 |  | 03.4003 | Đầu cosse ép Cu 70mm2 | cái | 0 | 0 |  |  |  | 37,5
| 0 | COS50 |  | 03.4002 | Đầu cosse ép Cu 50mm2 | cái | 0 | 0 |  |  |  | 37,5
| 0 | cd21 |  | 06.3231 | Cổ dê kẹp ống PVC 21 | bộ | 0 | 0 |  |  |  | 37,5
| 0 | b1260 |  | 0 | Bulon D6x30 | bộ | 0 | 0 |  |  |  | 37,5
| 0 | ktdtba |  | 04.7002 | Kéo dây tiếp địa trong TBA | mét | 0 | 0 |  |  |  | 37,5
| 0 | dctdtba |  | 04.7001 | Đóng cọc tiếp địa trong TBA | cọc | 0 | 0 |  |  |  | 37,5
| 0 | dtd3 |  | 03.3123 | Đào rãnh tiếp địa đất cấp 3 | m3 | 0 | 0 |  |  |  | 37,5
| 0 | datd3 |  | 03.4123 | Đắp đất rãnh tiếp độ chặt k=0,95 | m3 | 0 | 0 |  |  |  | 37,5
| 0 |  | 0 |  | Tủ điện năng kế và CB 1 pha | Bộ | 0 | 0 |  |  |  | 37,5
| 0 |  |  |  | Gồm có: |  |  | 0 |  |  |  | 37,5
| 0 | tuap1 |  | 05.1001 | Tủ CB trạm 1 pha + khóa + boulon | cái | 0 | 0 |  |  |  | 37,5
| 0 | CD5X50 |  | 06.3231 | Cổ dê bắt tủ | bộ | 0 | 0 |  |  |  | 37,5
| 0 | BAKE |  | 0 | Bakelit 550x450 dầy 10mm | cái | 0 | 0 |  |  |  | 37,5
| 0 |  | 0 |  | Bộ dây dẫn xuống 22kV 1 pha | Bộ | 0 | 0 |  |  |  | 37,5
| 0 |  |  |  | Gồm có: |  |  | 0 |  |  |  | 37,5
| 0 | xlpe25 |  | 0 | Cáp 24KV C/XLPE/PVC 25mm2 | mét | 0 | 0 |  |  |  | 37,5
| 0 | KQ2/0 |  | 04.3007 | Kẹp quai 2/0 | cái | 0 | 0 |  |  |  | 37,5
| 0 | KH2/0 |  | 04.3007 | Kẹp hotline 2/0 | cái | 0 | 0 |  |  |  | 37,5
| 0 | lcapdongTB95 |  | 04.4201 | Lắp cáp đồng xuống thiết bị D ≤ 95mm2 | m | 0 | 0 |  |  |  | 37,5
| 0 |  | 0 |  | Bộ dây dẫn hạ thế Trạm 37,5KVA | Bộ | 0 | 0 |  |  |  | 37,5
| 0 |  |  |  | Gồm có: |  |  | 0 |  |  |  | 37,5
| 0 | CV70 |  | 0 | Cáp đồng bọc CV70 | mét | 0 | 0 |  |  |  | 37,5
| 0 | CV50 |  | 0 | Cáp đồng bọc CV50 | mét | 0 | 0 |  |  |  | 37,5
| 0 | CVV4x2,5 |  | 03.1401 | Cáp CVV 4x2,5mm2 | mét | 0 | 0 |  |  |  | 37,5
| 0 | COS70 |  | 03.4003 | Đầu cosse ép Cu 70mm2 | cái | 0 | 0 |  |  |  | 37,5
| 0 | COS50 |  | 03.4002 | Đầu cosse ép Cu 50mm2 | cái | 0 | 0 |  |  |  | 37,5
| 0 | CHCOS70 |  | 0 | Chụp đầu cosse 70mm2 | cái | 0 | 0 |  |  |  | 37,5
| 0 | CHCOS50 |  | 0 | Chụp đầu cosse 50mm2 | cái | 0 | 0 |  |  |  | 37,5
| 0 | PVC90 |  | 04.8003 | Ống PVC D90x3,8mm | m | 0 | 0 |  |  |  | 37,5
| 0 | cd90 |  | 06.3231 | Cổ dê kẹp ống PVC Ø 90 | bộ | 0 | 0 |  |  |  | 37,5
| 0 | CUT90 |  | 0 | Co sừng 90 độ PVC 90 | cái | 0 | 0 |  |  |  | 37,5
| 0 | NPVC90 |  | 0 | Nối thẳng ống PVC 90 | cái | 0 | 0 |  |  |  | 37,5
| 0 | KEOdan |  | 0 | Keo dán ống PVC (100gr) | tuýp | 0 | 0 |  |  |  | 37,5
| 0 | KEObit |  | 0 | Keo silicon bít miệng ống | ống | 0 | 0 |  |  |  | 37,5
| 0 | BANGKEO |  | 0 | Băng keo cách điện | cuộn | 0 | 0 |  |  |  | 37,5
| 0 | lpvc90cl |  | 07.2415 | Lắp ống nhựa PVC D90 | mét | 0 | 0 |  |  |  | 37,5
| 0 | lcapdongTB95 |  | 04.4201 | Lắp cáp đồng xuống thiết bị D ≤ 95mm2 | m | 0 | 0 |  |  |  | 37,5
| 0 | BANG | 0 | 06.3191 | Bảng tên trạm, bảng báo nguy hiểm + đinh vít | bộ | 0 | 0 |  |  |  | 37,5
| 0 | [6 empty] | 0
| 0 | [6 empty] | 0
| 0 |  | BAÛNG TOÅNG HÔÏP VAÄT LIEÄU, NHAÂN COÂNG, MAÙY THI COÂNG : TRAÏM 1P50KVA |  |  |  |  | 0
| 0 |  |  |  | A1. PHẦN THIẾT BỊ TRẠM LẮP MỚI |  |  | 0 |  |  |  | 50
| 0 | TR501 | 0 | 01.1162 | Máy biến áp 12,7/0,22-0,44kV 50kVA | máy | 0 | 0 |  |  |  | 50
| 0 | FCO100-22 | 0 | 02.3155 | FCO 24kV - 100A | cái | 0 | 0 |  |  |  | 50
| 0 | CHI6K | 0 | 0 | Dây chảy 6K | Sợi | 0 | 0 |  |  |  | 50
| 0 | LA18 | 0 | 02.5114 | LA 18kV 10kA | cái | 0 | 0 |  |  |  | 50
| 0 | ATM250 | 0 | 02.8401 | MCCB 3 cực 600V -250A - 36KA | cái | 0 | 0 |  |  |  | 50
| 0 | TI200 | 0 | 0 | Biến dòng 600V - 200/5A | cái | 0 | 0 |  |  | Điện lực cấp | 50
| 0 | DK1p5A | 0 | 0 | Điện kế 1 pha 2 dây 220V-5A | cái | 0 | 0 |  |  | Điện lực cấp | 50
| 0 | AK1 | 0 | 0 | Ampe kế 100/5A-600v +AS | Bộ | 0 | 0 |  |  |  | 50
| 0 |  |  |  | Công thiết bị mới |  |  | 0 |  |  |  | 50
| 0 |  |  |  | A2. PHẦN THIẾT BỊ TRẠM THAY THẾ CHO CÁC TRẠM 1 CẤP THU HỒI |  |  | 0 |  |  |  | 50
| 0 | TR251 | 0 | 01.1161 | Máy biến áp 12,7/0,22-0,44kV 25kVA | máy |  | 0 |  |  |  | 50
| 0 | TR371 | 0 | 01.1412 | Máy biến áp 12,7/0,22-0,44kV 37,5kVA | máy |  | 0 |  |  |  | 50
| 0 | TR501 | 0 | 01.1162 | Máy biến áp 12,7/0,22-0,44kV 50kVA | máy |  | 0 |  |  |  | 50
| 0 | TR751 | 0 | 01.1163 | Máy biến áp 12,7/0,23-0,46kV 75kVA | máy |  | 0 |  |  |  | 50
| 0 | TR1601 | 0 | 01.1144 | Máy biến áp 22/0,4kV 160kVA | máy |  | 0 |  |  |  | 50
| 0 | TR1801 | 0 | 01.1144 | Máy biến áp 22/0,4kV 180kVA | máy |  | 0 |  |  |  | 50
| 0 | LA18 | 0 | 02.5114 | LA 18kV 10kA : thuoäc ñieän löïc | cái |  | 0 |  |  |  | 50
| 0 | LA18 | 0 | 02.5114 | LA 18kV 10kA : thuoäc khaùch haøng | cái |  | 0 |  |  |  | 50
| 0 | CHI3K | 0 | 0 | Dây chảy 3K | Sợi |  | 0 |  |  |  | 50
| 0 | CHI6K | 0 | 0 | Dây chảy 6K | Sợi |  | 0 |  |  |  | 50
| 0 | CHI8K | 0 | 0 | Dây chảy 8K | Sợi |  | 0 |  |  |  | 50
| 0 | CHI10K | 0 | 0 | Dây chảy 10K | Sợi |  | 0 |  |  |  | 50
| 0 | LA18 | 0 | 02.5114 | LA 18kV 10kA | cái |  | 0 |  |  |  | 50
| 0 |  |  |  | Công thiết bị nâng cấp |  |  | 0 |  |  |  | 50
| 0 |  |  |  | B. PHẦN VẬT LIỆU |  |  | 0 |  |  |  | 50
| 0 | B16300 | 0 |  | Boulon 16x300+ 2 long đền vuông D18-50x50x3/Zn | bộ | 0 | 0 |  |  |  | 50
| 0 |  | 0 |  | Trụ BTLT 12m | Bộ | 0 | 0 |  |  |  | 50
| 0 |  |  |  | Gồm có: |  |  | 0 |  |  |  | 50
| 0 | T12 |  | 0 | Trụ BTLT 12m F350 dự ứng lực | trụ | 0 | 0 |  |  |  | 50
| 0 | G |  |  | Vật liệu dựng trụ | trụ | 0 | 0 |  |  |  | 50
| 0 | C12m-TBA |  |  | Dựng trụ BTLT 12m trong TBA bằng thủ công + cơ giới | trụ | 0 | 0 |  |  |  | 50
| 0 |  | 0 |  | Móng M12a | Bộ | 0 | 0 |  |  |  | 50
| 0 |  |  |  | Gồm có: |  |  | 0 |  |  |  | 50
| 0 | d12 |  | 04.4001 | Đà cản BTCT 1,2m | cái | 0 | 0 |  |  |  | 50
| 0 | b22650 |  | 0 | Boulon 22x650+ 2 long đền vuông D24-50x50x3/Zn | bộ | 0 | 0 |  |  |  | 50
| 0 | MDD3 |  | 03.1013 | Đào hố móng đất cấp 3 sâu >1m DT<5m2 | m3 | 0 | 0 |  |  |  | 50
| 0 | MDAP3 |  | 03.4113 | Đắp đất hố móng, độ chặt k=0,95 | m3 | 0 | 0 |  |  |  | 50
| 0 |  | 0 |  | Giá đỡ FCO, LA 1 pha | Bộ | 0 | 0 |  |  |  | 50
| 0 |  |  |  | Gồm có: |  |  | 0 |  |  |  | 50
| 0 | GDFCO |  | 05.6100 | Giá chữ "T" lắp FCO, LA (V63x63x6) | bộ | 0 | 0 |  |  |  | 50
| 0 | B16300 |  |  | Boulon 16x300+ 2 long đền vuông D18-50x50x3/Zn | bộ | 0 | 0 |  |  |  | 50
| 0 | B1250 |  |  | Boulon 12x50+ 2 long đền vuông D14-50x50x3/Zn | bộ | 0 | 0 |  |  |  | 50
| 0 |  | 0 |  | Bộ tiếp địa Trạm 1 pha : | Bộ | 0 | 0 |  |  |  | 50
| 0 |  |  |  | Gồm có: |  |  | 0 |  |  |  | 50
| 0 | m25 |  | 0 | Cáp đồng trần M25mm2 | kg | 0 | 0 |  |  |  | 50
| 0 | CTD+K |  | 0 | Cọc tiếp đất Ø 16- 2,4m + kẹp cọc | bộ | 0 | 0 |  |  |  | 50
| 0 | so10 |  | 0 | Sắt Ø10 | kg | 0 | 0 |  |  |  | 50
| 0 | bake16-200x200 |  | 0 | Bake D16 - 200x200 | cái | 0 | 0 |  |  |  | 50
| 0 | KE50 |  | 0 | Kẹp ép WR cỡ dây 50mm2 | cái | 0 | 0 |  |  |  | 50
| 0 | ke25 |  | 0 | Kẹp ép cỡ dây 25mm2 | cái | 0 | 0 |  |  |  | 50
| 0 | cos35 |  | 03.4002 | Đầu cosse ép Cu 35mm2 | cái | 0 | 0 |  |  |  | 50
| 0 | cos70 |  | 03.4003 | Đầu cosse ép Cu 70mm2 | cái | 0 | 0 |  |  |  | 50
| 0 | cd21s10 |  | 06.3231 | Cổ dê kẹp sắt Ø 10 | bộ | 0 | 0 |  |  |  | 50
| 0 | b1260 |  | 0 | Bulon D6x30 | bộ | 0 | 0 |  |  |  | 50
| 0 | ktdtba |  | 04.7002 | Kéo dây tiếp địa trong TBA | mét | 0 | 0 |  |  |  | 50
| 0 | dctdtba |  | 04.7001 | Đóng cọc tiếp địa trong TBA | cọc | 0 | 0 |  |  |  | 50
| 0 | dtd3 |  | 03.3123 | Đào rãnh tiếp địa đất cấp 3 | m3 | 0 | 0 |  |  |  | 50
| 0 | datd3 |  | 03.4123 | Đắp đất rãnh tiếp độ chặt k=0,95 | m3 | 0 | 0 |  |  |  | 50
| 0 |  | 0 |  | Tủ điện năng kế và CB 1 pha | Bộ | 0 | 0 |  |  |  | 50
| 0 |  |  |  | Gồm có: |  |  | 0 |  |  |  | 50
| 0 | tuap1 |  | 05.1001 | Tủ CB trạm 1 pha + khóa + boulon | cái | 0 | 0 |  |  |  | 50
| 0 | CD5X50 |  | 06.3231 | Cổ dê bắt tủ | bộ | 0 | 0 |  |  |  | 50
| 0 | BAKE |  | 0 | Bakelit 550x450 dầy 10mm | cái | 0 | 0 |  |  |  | 50
| 0 |  | 0 |  | Bộ dây dẫn xuống 22kV 1 pha | Bộ | 0 | 0 |  |  |  | 50
| 0 |  |  |  | Gồm có: |  |  | 0 |  |  |  | 50
| 0 | XLPE25 |  | 0 | Cáp 24KV C/XLPE/PVC 25mm2 | mét | 0 | 0 |  |  |  | 50
| 0 | KQ2/0 |  | 04.3007 | Kẹp quai 2/0 | cái | 0 | 0 |  |  |  | 50
| 0 | KH2/0 |  | 04.3007 | Kẹp hotline 2/0 | cái | 0 | 0 |  |  |  | 50
| 0 | chfco |  | 0 | Chụp đầu cực FCO (bộ 2 cái) | bộ | 0 | 0 |  |  |  | 50
| 0 | chla |  | 0 | Chụp đầu cực LA | cái | 0 | 0 |  |  |  | 50
| 0 | chmba |  | 0 | Chụp đầu MBA | cái | 0 | 0 |  |  |  | 50
| 0 | lcapdongTB95 |  | 04.4201 | Lắp cáp đồng xuống thiết bị D ≤ 95mm2 | m | 0 | 0 |  |  |  | 50
| 0 |  | 0 |  | Bộ dây dẫn hạ thế Trạm 50KVA | Bộ | 0 | 0 |  |  |  | 50
| 0 |  |  |  | Gồm có: |  |  | 0 |  |  |  | 50
| 0 | CV70 |  | 0 | Cáp đồng bọc CV70 | mét | 0 | 0 |  |  |  | 50
| 0 | CV50 |  | 0 | Cáp đồng bọc CV50 | mét | 0 | 0 |  |  |  | 50
| 0 | CVV4x2,5 |  | 03.1401 | Cáp CVV 4x2,5mm2 | mét | 0 | 0 |  |  |  | 50
| 0 | COS70 |  | 03.4003 | Đầu cosse ép Cu 70mm2 | cái | 0 | 0 |  |  |  | 50
| 0 | CHCOS70 |  | 0 | Chụp đầu cosse 70mm2 | cái | 0 | 0 |  |  |  | 50
| 0 | COS50 |  | 03.4002 | Đầu cosse ép Cu 50mm2 | cái | 0 | 0 |  |  |  | 50
| 0 | CHCOS50 |  | 0 | Chụp đầu cosse 50mm2 | cái | 0 | 0 |  |  |  | 50
| 0 | PVC90 |  | 04.8003 | Ống PVC D90x3,8mm | m | 0 | 0 |  |  |  | 50
| 0 | cd90 |  | 06.3231 | Cổ dê kẹp ống PVC Ø 90 | bộ | 0 | 0 |  |  |  | 50
| 0 | CUT90t |  | 0 | Co 90 độ PVC 90 | cái | 0 | 0 |  |  |  | 50
| 0 | NPVC90 |  | 0 | Nối thẳng ống PVC 90 | cái | 0 | 0 |  |  |  | 50
| 0 | KEOdan |  | 0 | Keo dán ống PVC (100gr) | tuýp | 0 | 0 |  |  |  | 50
| 0 | KEObit |  | 0 | Keo silicon bít miệng ống | ống | 0 | 0 |  |  |  | 50
| 0 | BANGKEO |  |  | Băng keo cách điện | cuộn | 0 | 0 |  |  |  | 50
| 0 | lpvc90cl |  | 07.2415 | Lắp ống nhựa PVC D90 | mét | 0 | 0 |  |  |  | 50
| 0 | lcapdongTB95 |  | 04.4201 | Lắp cáp đồng xuống thiết bị D ≤ 95mm2 | m | 0 | 0 |  |  |  | 50
| 0 | BANG | 0 |  | Bảng tên trạm, bảng báo nguy hiểm + đinh vít | bộ | 0 | 0 |  |  |  | 50
| 0 | [6 empty] | 0
| 0 | [6 empty] | 0
| 0 |  | BAÛNG TOÅNG HÔÏP VAÄT LIEÄU, NHAÂN COÂNG, MAÙY THI COÂNG : 1 TRAÏM 1P_75KVA |  |  |  |  | 0
| 0 |  |  |  | A.PHẦN THIẾT BỊ |  |  | 0 |  |  |  | 75
| 1 | TR751 | 1 | 01.1163 | Máy biến áp 12,7/0,23-0,46kV 75kVA | máy | 1 | 1 |  |  |  | 75
1 | 1 | FCO100-22 | 2 | 02.3155 | FCO 24kV - 100A | cái | 1 | 1 |  |  |  | 75
1 | 1 | CHI8K | 3 | 0 | Dây chảy 8K | Sợi | 1 | 1 |  |  |  | 75
| 0 | LA18 | 3 | 02.5114 | LA 18kV 10kA | cái | 0 | 0 |  |  |  | 75
1 | 1 | ATM400 | 4 | 02.8402 | MCCB 3 cực 600V - 400A - 50KA | cái | 1 | 1 |  |  |  | 75
1 | 1 | ti300 | 5 | 0 | Biến dòng 600V - 300/5A | cái | 1 | 1 |  |  | Điện lực cấp | 75
1 | 1 | DK1p5A | 6 | 0 | Điện kế 1 pha 2 dây 220V-5A | cái | 1 | 1 |  |  | Điện lực cấp | 75
| 0 | AK1 | 6 | 0 | Ampe kế 100/5A-600v +AS | Bộ | 0 | 0 |  |  | Điện lực cấp | 75
| 0 | VK1 | 6 | 0 | Volt kế 500V + VS + 2xChì ống 1A-230V | Bộ | 0 | 0 |  |  |  | 75
| 1 | [6 empty] | 0 |  |  |  | 75
| 1 |  |  |  | B. PHẦN VẬT LIỆU |  |  | 0 |  |  |  | 75
| 1 | B16300 | 1 |  | Boulon 16x300+ 2 long đền vuông D18-50x50x3/Zn | bộ | 2 | 2 |  |  |  | 75
| 0 |  | 1 |  | Trụ BTLT 12m | Bộ | 0 | 0 |  |  |  | 75
| 0 |  |  |  | Gồm có: |  |  | 0 |  |  |  | 75
| 0 | T12 |  | 0 | Trụ BTLT 12m F350 dự ứng lực | trụ | 0 | 0 |  |  |  | 75
| 0 | G |  |  | Vật liệu dựng trụ | trụ | 0 | 0 |  |  |  | 75
| 0 | C12m-TBA |  |  | Dựng trụ BTLT 12m trong TBA bằng thủ công + cơ giới | trụ | 0 | 0 |  |  |  | 75
| 0 |  | 1 |  | Móng M12a | Bộ | 0 | 0 |  |  |  | 75
| 0 |  |  |  | Gồm có: |  |  | 0 |  |  |  | 75
| 0 | d12 |  | 04.4001 | Đà cản BTCT 1,2m | cái | 0 | 0 |  |  |  | 75
| 0 | b22650 |  | 0 | Boulon 22x650+ 2 long đền vuông D24-50x50x3/Zn | bộ | 0 | 0 |  |  |  | 75
| 0 | MDD3 |  | 03.1013 | Đào hố móng đất cấp 3 sâu >1m DT<5m2 | m3 | 0 | 0 |  |  |  | 75
| 0 | MDAP3 |  | 03.4113 | Đắp đất hố móng, độ chặt k=0,95 | m3 | 0 | 0 |  |  |  | 75
| 1 |  | 2 |  | Giá đỡ FCO, LA 1 pha | Bộ | 1 | 1 |  |  |  | 75
| 1 |  |  |  | Gồm có: |  |  | 0 |  |  |  | 75
1 | 1 | COM08-710 |  | 0 | Đà composite 0,8m + Thanh chống đà 710 | bộ | 1 | 1 |  |  |  | 75
0 | 0 | COM08-720 |  | 0 | Đà composite 0,8m + Thanh chống đà 720 | bộ | 0 | 0 |  |  |  | 75
2 | 1 | B16300 |  | 0 | Boulon 16x300+ 2 long đền vuông D18-50x50x3/Zn | bộ | 2 | 2 |  |  |  | 75
1 | 1 | B14100 |  |  | Boulon 14x100+ 2 long đền vuông D16-50x50x3/Zn | bộ | 1 | 1 |  |  |  | 75
1 | 1 | BATLL |  |  | Bass LL bắt FCO và LA | bộ | 1 | 1 |  |  |  | 75
| 1 |  | 3 |  | Bộ tiếp địa Trạm 1 pha : | Bộ | 1 | 1 |  |  |  | 75
| 1 |  |  |  | Gồm có: |  |  | 0 |  |  |  | 75
11.872 | 1 | M25 |  | 0 | Cáp đồng trần M25mm2 | kg | 11.872 | 11.872 |  |  |  | 75
8 | 1 | cv25 |  | 0 | Cáp đồng bọc CV25 | mét | 8 | 8 |  |  |  | 75
9 | 1 | CTD+K |  | 0 | Cọc tiếp đất Ø 16- 2,4m + kẹp cọc | bộ | 9 | 9 |  |  |  | 75
6 | 1 | pvc21 |  | 07.2403 | Ống PVC D21x1,6mm | m | 6 | 6 |  |  |  | 75
2 | 1 | KE50 |  | 0 | Kẹp ép WR cỡ dây 50mm2 | cái | 2 | 2 |  |  |  | 75
11 | 1 | KE25 |  | 0 | Kẹp ép cỡ dây 25mm2 | cái | 11 | 11 |  |  |  | 75
4 | 1 | cd21 |  | 06.3231 | Cổ dê kẹp ống PVC 21 | bộ | 4 | 4 |  |  |  | 75
53 | 1 | ktdtba |  | 04.7002 | Kéo dây tiếp địa trong TBA | mét | 53 | 53 |  |  |  | 75
9 | 1 | dctdtba |  | 04.7001 | Đóng cọc tiếp địa trong TBA | cọc | 9 | 9 |  |  |  | 75
8.64 | 1 | dtd3 |  | 03.3123 | Đào rãnh tiếp địa đất cấp 3 | m3 | 8.64 | 8.64 |  |  |  | 75
8.64 | 1 | datd3 |  | 03.4123 | Đắp đất rãnh tiếp độ chặt k=0,95 | m3 | 8.64 | 8.64 |  |  |  | 75
| 1 |  | 4 |  | Tủ điện năng kế và CB 1 pha | Bộ | 1 | 1 |  |  |  | 75
| 1 |  |  |  | Gồm có: |  |  | 0 |  |  |  | 75
| 0 | tuap1 |  | 05.1001 | Tủ CB trạm 1 pha + khóa + boulon | cái | 0 | 0 |  |  |  | 75
14 |  | CD5X50 |  | 06.3231 | Cổ dê bắt tủ | bộ | 14 | 14 |  |  |  | 75
2 | 1 | lcd |  | 06.2110 | Lắp cổ dề | bộ | 2 | 2 |  |  |  | 75
1 | 1 | BAKE |  | 0 | Bakelit 550x450 dầy 10mm | cái | 1 | 1 |  |  |  | 75
| 1 |  | 5 |  | Bộ dây dẫn xuống trung thế 1 pha | Bộ | 1 | 1 |  |  |  | 75
| 1 |  |  |  | Gồm có: |  |  | 0 |  |  |  | 75
4 | 1 | XLPE25 |  | 0 | Cáp 24KV C/XLPE/PVC 25mm2 | mét | 4 | 4 |  |  |  | 75
1 | 1 | KQ2/0 |  | 04.3007 | Kẹp quai 2/0 + chụp cách điện | bộ | 1 | 1 |  |  |  | 75
1 | 1 | KH2/0 |  | 04.3007 | Kẹp hotline 2/0 | cái | 1 | 1 |  |  |  | 75
0 | 0 | CCĐfco |  | 0 | Chụp cách điện đầu cực FCO (trên + dưới) | bộ | 0 | 0 |  |  |  | 75
0 | 0 | CCĐLA |  | 0 | Chụp cách điện đầu cực LA | cái | 0 | 0 |  |  |  | 75
1 | 1 | CCĐmba |  | 0 | Chụp cách điện đầu cực MBA | cái | 1 | 1 |  |  |  | 75
4 | 1 | lcapdongTB95 |  | 04.4201 | Lắp cáp đồng xuống thiết bị D ≤ 95mm2 | m | 4 | 4 |  |  |  | 75
| 1 |  | 6 |  | Bộ dây dẫn hạ thế Trạm 75KVA | Bộ | 1 | 1 |  |  |  | 75
| 1 |  |  |  | Gồm có: |  |  | 0 |  |  |  | 75
9 | 1 | CV185 |  | 0 | Cáp đồng bọc CV185 | mét | 9 | 9 |  |  |  | 75
| 0 | CV70 |  | 0 | Cáp đồng bọc CV70 | mét | 0 | 0 |  |  |  | 75
4 | 1 | CVV4x4 |  | 03.1401 | Cáp CVV 4x4mm2 | mét | 4 | 4 |  |  |  | 75
2 | 1 | COS185 |  | 03.4007 | Đầu cosse ép Cu 185mm2 | cái | 2 | 2 |  |  |  | 75
| 0 | Cos70 |  | 03.4003 | Đầu cosse ép Cu 70mm2 | cái | 0 | 0 |  |  |  | 75
2 | 1 | chcos120 |  | 0 | Chụp đầu cosse 120mm2 | cái | 2 | 2 |  |  |  | 75
| 0 | chcos70 |  | 0 | Chụp đầu cosse 70mm2 | cái | 0 | 0 |  |  |  | 75
8 | 1 | PVC114 |  | 0 | Ống PVC D114x4,9mm | m | 8 | 8 |  |  |  | 75
3 | 1 | cd114 |  | 06.3231 | Cổ dê kẹp ống PVC Ø 114 | bộ | 3 | 3 |  |  |  | 75
| 0 | b1240 |  | 0 | Boulon 12x40+ 2 long đền vuông D14-50x50x3/Zn | bộ | 0 | 0 |  |  |  | 75
3 | 1 | lcd |  | 06.2110 | Lắp cổ dề | bộ | 3 | 3 |  |  |  | 75
2 | 1 | CUT114t |  | 0 | Co 90 độ PVC 114 | cái | 2 | 2 |  |  |  | 75
1 | 1 | NPVC114 |  | 0 | Nối ống PVC 114 | cái | 1 | 1 |  |  |  | 75
| 0 | kvrt114 |  | 0 | Khâu ven răng trong D114 | cái | 0 | 0 |  |  |  | 75
| 0 | kvrn114 |  | 0 | Khâu ven răng ngoài D114 | cái | 0 | 0 |  |  |  | 75
1 | 1 | KEOdan |  | 0 | Keo dán ống PVC (100gr) | tuýp | 1 | 1 |  |  |  | 75
1 | 1 | KEObit |  | 0 | Keo silicon bít miệng ống | ống | 1 | 1 |  |  |  | 75
1 | 1 | BANGKEO |  |  | Băng keo cách điện | cuộn | 1 | 1 |  |  |  | 75
8 | 1 | lpvc114cl |  | 07,2407 | Lắp ống nhựa PVC D114 | mét | 8 | 8 |  |  |  | 75
9 | 1 | lcapdongTB95 |  | 04.4201 | Lắp cáp đồng xuống thiết bị D ≤ 95mm2 | m | 9 | 9 |  |  |  | 75
1 | 1 | BANG | 7 |  | Bảng tên trạm, bảng báo nguy hiểm + đinh vít | bộ | 1 | 1 |  |  |  | 75
| 0 | [6 empty] | 0
| 0 | [6 empty] | 0
| 0 |  | BAÛNG TOÅNG HÔÏP VAÄT LIEÄU, NHAÂN COÂNG, MAÙY THI COÂNG : TRAÏM_1P100KVA CAÙP XUAÁT 1P 2W |  |  |  |  | 0
| 0 |  |  |  | A.PHẦN THIẾT BỊ |  |  | 0 |  |  |  | 100
| 0 | TR1001 | 0 | 01.1143 | Máy biến áp 22/0,4kV 100kVA | máy | 0 | 0 |  |  |  | 100
| 0 | FCO100-22 | 0 | 02.3155 | FCO 24kV - 100A | cái | 0 | 0 |  |  |  | 100
| 0 | CHI10K | 0 | 0 | Dây chảy 10K | Sợi | 0 | 0 |  |  |  | 100
| 0 | LA18 | 0 | 02.5114 | LA 18kV 10kA | cái | 0 | 0 |  |  |  | 100
| 0 | TI200 | 0 | 0 | Biến dòng 600V - 200/5A | cái |  | 0 |  |  |  | 100
| 0 | atm250 | 0 | 02.8401 | MCCB 3 cực 600V -250A - 36KA | cái | 0 | 0 |  |  | Điện lực cấp | 100
| 0 | DK1p5A | 0 | 0 | Điện kế 1 pha 2 dây 220V-5A | cái |  | 0 |  |  | Điện lực cấp | 100 | 500
| 0 | AK1 | 0 | 0 | Ampe kế 100/5A-600v +AS | Bộ | 0 | 0 |  |  |  | 100
| 0 | VK1 | 0 | 0 | Volt kế 500V + VS + 2xChì ống 1A-230V | Bộ | 0 | 0 |  |  |  | 100
| 0 | [6 empty] | 0 |  |  |  | 100
| 0 |  |  |  | B. PHẦN VẬT LIỆU |  |  | 0 |  |  |  | 100
| 0 | B16300 | 0 |  | Boulon 16x300+ 2 long đền vuông D18-50x50x3/Zn | bộ | 0 | 0 |  |  |  | 100
| 0 |  | 0 |  | Trụ BTLT 12m | Bộ | 0 | 0 |  |  |  | 100
| 0 |  |  |  | Gồm có: |  |  | 0 |  |  |  | 100
| 0 | T12 |  | 0 | Trụ BTLT 12m F350 dự ứng lực | trụ | 0 | 0 |  |  |  | 100
| 0 | G |  |  | Vật liệu dựng trụ | trụ | 0 | 0 |  |  |  | 100
| 0 | C12m-TBA |  |  | Dựng trụ BTLT 12m trong TBA bằng thủ công + cơ giới | trụ | 0 | 0 |  |  |  | 100
| 0 |  | 0 |  | Móng M12a | Bộ | 0 | 0 |  |  |  | 100
| 0 |  |  |  | Gồm có: |  |  | 0 |  |  |  | 100
| 0 | d12 |  | 04.4001 | Đà cản BTCT 1,2m | cái | 0 | 0 |  |  |  | 100
| 0 | b22650 |  | 0 | Boulon 22x650+ 2 long đền vuông D24-50x50x3/Zn | bộ | 0 | 0 |  |  |  | 100
| 0 | MDD3 |  | 03.1013 | Đào hố móng đất cấp 3 sâu >1m DT<5m2 | m3 | 0 | 0 |  |  |  | 100
| 0 | MDAP3 |  | 03.4113 | Đắp đất hố móng, độ chặt k=0,95 | m3 | 0 | 0 |  |  |  | 100
| 0 |  | 0 |  | Giá đỡ FCO, LA 1 pha | Bộ | 0 | 0 |  |  |  | 100
| 0 |  |  |  | Gồm có: |  |  | 0 |  |  |  | 100
| 0 | GiatFCO |  | 05.6001 | Giá chữ "T" lắp FCO, LA (V50x50x5) | Kg | 0 | 0 |  |  |  | 100
| 0 | B16300 |  |  | Boulon 16x300+ 2 long đền vuông D18-50x50x3/Zn | bộ | 0 | 0 |  |  |  | 100
| 0 | B1250 |  |  | Boulon 12x50+ 2 long đền vuông D14-50x50x3/Zn | bộ | 0 | 0 |  |  |  | 100
| 0 |  | 0 |  | Bộ tiếp địa Trạm 1 pha : | Bộ | 0 | 0 |  |  |  | 100
| 0 |  |  |  | Gồm có: |  |  | 0 |  |  |  | 100
| 0 | M25 |  | 0 | Cáp đồng trần M25mm2: 51m | kg | 0 | 0 |  |  |  | 100
| 0 | CTD+K |  | 0 | Cọc tiếp đất Ø 16- 2,4m + kẹp cọc | bộ | 0 | 0 |  |  |  | 100
| 0 | pvc21 |  | 07.2403 | Ống PVC D21x1,6mm | m | 0 | 0 |  |  |  | 100
| 0 | KE50 |  | 0 | Kẹp ép WR cỡ dây 50mm2 | cái | 0 | 0 |  |  |  | 100
| 0 | KE25 |  | 0 | Kẹp ép cỡ dây 25mm2 | cái | 0 | 0 |  |  |  | 100
| 0 | cd21 |  | 06.3231 | Cổ dê kẹp ống PVC 21 | bộ | 0 | 0 |  |  |  | 100
| 0 | ktdtba |  | 04.7002 | Kéo dây tiếp địa trong TBA | mét | 0 | 0 |  |  |  | 100
| 0 | dctdtba |  | 04.7001 | Đóng cọc tiếp địa trong TBA | cọc | 0 | 0 |  |  |  | 100
| 0 | dtd3 |  | 03.3123 | Đào rãnh tiếp địa đất cấp 3 | m3 | 0 | 0 |  |  |  | 100
| 0 | datd3 |  | 03.4123 | Đắp đất rãnh tiếp độ chặt k=0,95 | m3 | 0 | 0 |  |  |  | 100
| 0 |  | 0 |  | Tủ điện năng kế và CB 1 pha | Bộ | 0 | 0 |  |  |  | 100
| 0 |  |  |  | Gồm có: |  |  | 0 |  |  |  | 100
| 0 | tuap1 |  | 05.1001 | Tủ CB trạm 1 pha + khóa + boulon | cái | 0 | 0 |  |  |  | 100
| 0 | CD5X50 |  | 06.3231 | Cổ dê bắt tủ | bộ | 0 | 0 |  |  |  | 100
| 0 | BAKE |  | 0 | Bakelit 550x450 dầy 10mm | cái | 0 | 0 |  |  |  | 100
| 0 |  | 0 |  | Bộ dây dẫn xuống 22kV 1 pha | Bộ | 0 | 0 |  |  |  | 100
| 0 |  |  |  | Gồm có: |  |  | 0 |  |  |  | 100
| 0 | XLPE25 |  | 0 | Cáp 24KV C/XLPE/PVC 25mm2 | mét | 0 | 0 |  |  |  | 100
| 0 | KQ2/0 |  | 04.3007 | Kẹp quai 2/0 | cái | 0 | 0 |  |  |  | 100
| 0 | KH2/0 |  | 04.3007 | Kẹp hotline 2/0 | cái | 0 | 0 |  |  |  | 100
| 0 | lcapdongTB95 |  | 04.4201 | Lắp cáp đồng xuống thiết bị D ≤ 95mm2 | m | 0 | 0 |  |  |  | 100
| 0 |  | 0 |  | Bộ dây dẫn hạ thế Trạm 100KVA | Bộ | 0 | 0 |  |  |  | 100
| 0 |  |  |  | Gồm có: |  |  | 0 |  |  |  | 100
| 0 | CV200 |  | 0 | Cáp đồng bọc CV200 | mét | 0 | 0 |  |  |  | 100
| 0 | CV120 |  | 0 | Cáp đồng bọc CV120 | mét |  | 0 |  |  |  | 100
| 0 | CVV4x2,5 |  | 03.1401 | Cáp CVV 4x2,5mm2 | mét |  | 0 |  |  |  | 100
| 0 | Cos200 |  | 03.4008 | Đầu cosse ép Cu 200mm2 | cái |  | 0 |  |  |  | 100
| 0 | Cos70 |  | 03.4003 | Đầu cosse ép Cu 70mm2 | cái |  | 0 |  |  |  | 100
| 0 | CHCOS200 |  | 0 | Chụp đầu cosse 200mm2 | cái |  | 0 |  |  |  | 100
| 0 | chcos70 |  | 0 | Chụp đầu cosse 70mm2 | cái |  | 0 |  |  |  | 100
| 0 | PVC114 |  | 0 | Ống PVC D114x4,9mm | m | 0 | 0 |  |  |  | 100
| 0 | cd114 |  | 06.3231 | Cổ dê kẹp ống PVC Ø 114 | bộ | 0 | 0 |  |  |  | 100
| 0 | CUT114t |  | 0 | Co 90 độ PVC 114 | cái | 0 | 0 |  |  |  | 100
| 0 | NPVC114 |  | 0 | Nối ống PVC 114 | cái | 0 | 0 |  |  |  | 100
| 0 | KEOdan |  | 0 | Keo dán ống PVC (100gr) | tuýp | 0 | 0 |  |  |  | 100
| 0 | KEObit |  | 0 | Keo silicon bít miệng ống | ống | 0 | 0 |  |  |  | 100
| 0 | BANGKEO |  |  | Băng keo cách điện | cuộn | 0 | 0 |  |  |  | 100
| 0 | lpvc90cl |  | 07.2415 | Lắp ống nhựa PVC D90 | mét | 0 | 0 |  |  |  | 100
| 0 | lcapdongTB95 |  | 04.4201 | Lắp cáp đồng xuống thiết bị D ≤ 95mm2 | m | 0 | 0 |  |  |  | 100
| 0 | BANG | 0 |  | Bảng tên trạm, bảng báo nguy hiểm + đinh vít | bộ | 0 | 0 |  |  |  | 100
| 0 | [6 empty] | 0
| 0 | [6 empty] | 0
| 0 |  | BAÛNG TOÅNG HÔÏP VAÄT LIEÄU, NHAÂN COÂNG, MAÙY THI COÂNG : 0 TRAÏM 3P 3x15KVA |  |  |  |  | 0
| 0 |  |  |  | A.PHẦN THIẾT BỊ |  |  | 0 |  |  |  | 3x15
| 0 | TR151 | 0 | 01.1161 | Máy biến áp 12,7/0,22-0,44kV 15kVA | máy | 0 | 0 |  |  |  | 3x15
| 0 | FCO100-22 | 0 | 02.3155 | FCO 24kV - 100A | cái | 0 | 0 |  |  |  | 3x15
| 0 | CHI3K | 0 | 0 | Dây chảy 3K | Sợi | 0 | 0 |  |  |  | 3x15
| 0 | LA18 | 0 | 02.5114 | LA 18kV 10kA | cái | 0 | 0 |  |  |  | 3x15
| 0 | ATM75 | 0 | 02.8401 | MCCB 3 cực 400V-75A - 10KA | cái | 0 | 0 |  |  |  | 3x15
| 0 | DK3p50(100)A | 0 | 0 | Điện kế 3 pha 4 dây 220/380V-50(100)A | cái | 0 | 0 |  |  | Điện lực cấp | 3x15
| 0 | [6 empty] | 0 |  |  |  | 3x15
| 0 |  |  |  | B. PHẦN VẬT LIỆU |  |  | 0 |  |  |  | 3x15
| 0 |  | 0 |  | Giá chùm treo 3 MBT | Bộ | 0 | 0 |  |  |  | 3x15
| 0 |  |  |  | Gồm có: |  |  | 0 |  |  |  | 3x15
| 0 | GTMBA15 |  | 05.6100 | Giá chùm treo máy biến áp 3x15 | bô | 0 | 0 |  |  |  | 3x15
| 0 | B1650 |  | 0 | Boulon 16x50+ 2 long đền vuông D18-50x50x3/Zn | bộ | 0 | 0 |  |  |  | 3x15
| 0 | B16300 |  | 0 | Boulon 16x300+ 2 long đền vuông D18-50x50x3/Zn | bộ | 0 | 0 |  |  |  | 3x15
| 0 |  | 0 |  | Trụ BTLT 12m | Bộ |  | 0 |  |  |  | 3x15
| 0 |  |  |  | Gồm có: |  |  | 0 |  |  |  | 3x15
| 0 | T12 |  | 0 | Trụ BTLT 12m F350 dự ứng lực | trụ | 0 | 0 |  |  |  | 3x15
| 0 | G |  |  | Vật liệu dựng trụ | trụ | 0 | 0 |  |  |  | 3x15
| 0 | C12m-TBA |  |  | Dựng trụ BTLT 12m trong TBA bằng thủ công + cơ giới | trụ | 0 | 0 |  |  |  | 3x15
| 0 |  | 0 |  | Móng M12a | Bộ |  | 0 |  |  |  | 3x15
| 0 |  |  |  | Gồm có: |  |  | 0 |  |  |  | 3x15
| 0 | D12 |  | 04.4001 | Đà cản BTCT 1,2m | cái | 0 | 0 |  |  |  | 3x15
| 0 | B22650 |  | 0 | Boulon 22x650+ 2 long đền vuông D24-50x50x3/Zn | bộ | 0 | 0 |  |  |  | 3x15
| 0 | MDD3 |  | 03.1013 | Đào hố móng đất cấp 3 sâu >1m DT<5m2 | m3 | 0 | 0 |  |  |  | 3x15
| 0 | MDAP3 |  | 03.4113 | Đắp đất hố móng, độ chặt k=0,95 | m3 | 0 | 0 |  |  |  | 3x15
| 0 |  | 0 |  | Xà đơn X-22Đ L75x75x8x2200 bắt FCO, LA | Bộ | 0 | 0 |  |  |  | 3x15
| 0 |  |  |  | Gồm có: |  |  | 0 |  |  |  | 3x15
| 0 | SL75 |  | 0 | Sắt góc L75 x75 x8 | kg | 0 | 0 |  |  |  | 3x15
| 0 | SL50 |  | 0 | Sắt góc L50 x50 x5 | kg | 0 | 0 |  |  |  | 3x15
| 0 | B1650 |  | 0 | Boulon 16x50+ 2 long đền vuông D18-50x50x3/Zn | bộ | 0 | 0 |  |  |  | 3x15
| 0 | B16250 |  | 0 | Boulon 16x250+ 2 long đền vuông D18-50x50x3/Zn | bộ | 0 | 0 |  |  |  | 3x15
| 0 | BATLL |  | 0 | Bass LL bắt FCO và LA | bộ | 0 | 0 |  |  |  | 3x15
| 0 | LXITL |  | 05.6102 | Lắp xà đỡ ≤ 50kg | bộ | 0 | 0 |  |  |  | 3x15
| 0 |  | 0 |  | Bộ tiếp địa Trạm 3 pha : | Bộ | 0 | 0 |  |  |  | 3x15
| 0 |  |  |  | Gồm có: |  |  | 0 |  |  |  | 3x15
| 0 | m25 |  | 0 | Cáp đồng trần M25mm2 | kg | 0 | 0 |  |  |  | 3x15
| 0 | CTD+K |  | 0 | Cọc tiếp đất Ø 16- 2,4m + kẹp cọc | bộ | 0 | 0 |  |  |  | 3x15
| 0 | GTDĐ |  | 0 | Giếng tiếp địa khoan đá | Cái | 0 | 0 |  |  |  | 3x15
| 0 | PVC21 |  | 07.2403 | Ống PVC D21x1,6mm | m | 0 | 0 |  |  |  | 3x15
| 0 | KE50 |  | 0 | Kẹp ép WR cỡ dây 50mm2 | cái | 0 | 0 |  |  |  | 3x15
| 0 | COS25 |  | 03.4001 | Đầu cosse ép Cu 25mm2 | cái | 0 | 0 |  |  |  | 3x15
| 0 | B1240 |  | 0 | Boulon 12x40+ 2 long đền vuông D14-50x50x3/Zn | bộ | 0 | 0 |  |  |  | 3x15
| 0 | oxc25 |  | 04.3107 | Ốc xiết cáp cỡ 25mm2 | cái | 0 | 0 |  |  |  | 3x15
| 0 | CD21 |  | 06.3231 | Cổ dê kẹp ống PVC 21 | bộ | 0 | 0 |  |  |  | 3x15
| 0 | CD21 |  | 06.3231 | Cổ dê kẹp ống PVC 21: CD-280 1 cái | bộ | 0 | 0 |  |  |  | 3x15
| 0 | CD21 |  | 06.3231 | Cổ dê kẹp ống PVC 21: CD-320 1 cái | bộ | 0 | 0 |  |  |  | 3x15
| 0 | lcd |  | 06.2110 | Lắp cổ dề | bộ | 0 | 0 |  |  |  | 3x15
| 0 | KTDTBA |  | 04.7002 | Kéo dây tiếp địa trong TBA | mét | 0 | 0 |  |  |  | 3x15
| 0 | DCTDTBA |  | 04.7001 | Đóng cọc tiếp địa trong TBA | cọc | 0 | 0 |  |  |  | 3x15
| 0 | DTD3 |  | 03.3123 | Đào rãnh tiếp địa đất cấp 3 | m3 | 0 | 0 |  |  |  | 3x15
| 0 | DATD3 |  | 03.4123 | Đắp đất rãnh tiếp độ chặt k=0,95 | m3 | 0 | 0 |  |  |  | 3x15
| 0 |  | 0 |  | Tủ điện năng kế và MCCB 3 pha trạm treo | Bộ | 0 | 0 |  |  |  | 3x15
| 0 |  |  |  | Gồm có: |  |  | 0 |  |  |  | 3x15
| 0 | TUAP3 |  | 05.1102 | Vỏ tủ + khóa tủ | cái | 0 | 0 |  |  |  | 3x15
| 0 | CD5X50 |  | 06.3231 | Cổ dê bắt tủ | bộ | 0 | 0 |  |  |  | 3x15
| 0 | LCD |  | 06.2110 | Lắp cổ dề | bộ | 0 | 0 |  |  |  | 3x15
| 0 | B1240 |  | 0 | Boulon 12x40+ 2 long đền vuông D14-50x50x3/Zn | bộ | 0 | 0 |  |  |  | 3x15
| 0 | BAKE |  | 0 | Bakelit 550x450 dầy 10mm | cái | 0 | 0 |  |  |  | 3x15
| 0 |  | 0 |  | Bộ dây dẫn trung thế 3p xuống máy biến thế | Bộ | 0 | 0 |  |  |  | 3x15
| 0 |  |  |  | Gồm có: |  |  | 0 |  |  |  | 3x15
| 0 | XLPE25 |  | 0 | Cáp 24KV C/XLPE/PVC 25mm2: 3m/pha | mét | 0 | 0 |  |  |  | 3x15
| 0 | KQ2/0 |  | 04.3007 | Kẹp quai 2/0 | cái | 0 | 0 |  |  |  | 3x15
| 0 | KH2/0 |  | 04.3007 | Kẹp hotline 2/0 | cái | 0 | 0 |  |  |  | 3x15
| 0 |  | 0 |  | Bộ dây dẫn hạ thế Trạm 3x15kVA | Bộ | 0 | 0 |  |  |  | 3x15
| 0 |  |  |  | Gồm có: |  |  | 0 |  |  |  | 3x15
| 0 | CV50 |  | 0 | Cáp đồng bọc CV50: 9m/pha | mét | 0 | 0 |  |  |  | 3x15
| 0 | CV50 |  | 0 | Cáp đồng bọc CV50: 9m/trung tinh | mét | 0 | 0 |  |  |  | 3x15
| 0 | CVV4x2,5 |  | 03.1401 | Cáp CVV 4x2,5mm2 : ñaáu noái ño ñeám | mét | 0 | 0 |  |  |  | 3x15
| 0 | COS50 |  | 03.4002 | Đầu cosse ép Cu 50mm2 | cái | 0 | 0 |  |  |  | 3x15
| 0 | COS25 |  | 03.4001 | Đầu cosse ép Cu 25mm2 | cái | 0 | 0 |  |  |  | 3x15
| 0 | CHCOS50 |  | 0 | Chụp đầu cosse 50mm2 | cái | 0 | 0 |  |  |  | 3x15
| 0 | CHCOS25 |  | 0 | Chụp đầu cosse 25mm2 | cái | 0 | 0 |  |  |  | 3x15
| 0 | PVC90 |  | 04.8003 | Ống PVC D90x3,8mm | m | 0 | 0 |  |  |  | 3x15
| 0 | CD90 |  | 06.3231 | Cổ dê kẹp ống PVC Ø 90 | bộ | 0 | 0 |  |  |  | 3x15
| 0 | CD90 |  | 06.3231 | Cổ dê kẹp ống PVC Ø 90: CD-280-1 cái | bộ | 0 | 0 |  |  |  | 3x15
| 0 | CD90 |  | 06.3231 | Cổ dê kẹp ống PVC Ø 90: CD-320 1 cái | bộ | 0 | 0 |  |  |  | 3x15
| 0 | lcd |  | 06.2110 | Lắp cổ dề | bộ | 0 | 0 |  |  |  | 3x15
| 0 | B1240 |  | 0 | Boulon 12x40+ 2 long đền vuông D14-50x50x3/Zn: CD-250 | bộ | 0 | 0 |  |  |  | 3x15
| 0 | CUT90T |  | 0 | Co 90 độ PVC 90 | cái | 0 | 0 |  |  |  | 3x15
| 0 | kvrt90 |  | 0 | Khâu ven răng trong D90 | cái | 0 | 0 |  |  |  | 3x15
| 0 | kvrn90 |  | 0 | Khâu ven răng ngoài D90 | cái | 0 | 0 |  |  |  | 3x15
| 0 | KEODAN |  | 0 | Keo dán ống PVC (100gr) | tuýp | 0 | 0 |  |  |  | 3x15
| 0 | KEOBIT |  | 0 | Keo silicon bít miệng ống | ống | 0 | 0 |  |  |  | 3x15
| 0 | BANGKEO |  | 0 | Băng keo cách điện | cuộn | 0 | 0 |  |  |  | 3x15
| 0 | LPVC90CL |  | 07.2415 | Lắp ống nhựa PVC D90 | mét | 0 | 0 |  |  |  | 3x15
| 0 | lcapdongTB95 |  | 04.4201 | Lắp cáp đồng xuống thiết bị D ≤ 95mm2 | m | 0 | 0 |  |  |  | 3x15
| 0 | BANG | 0 |  | Bảng tên trạm, bảng báo nguy hiểm + đinh vít | bộ | 0 | 0 |  |  |  | 3x15
| 0 | [6 empty] | 0
| 0 | [6 empty] | 0
| 0 |  | BAÛNG TOÅNG HÔÏP VAÄT LIEÄU, NHAÂN COÂNG, MAÙY THI COÂNG : 0 TRAÏM 3P 3x25KVA |  |  |  |  | 0
| 0 |  |  |  | A.PHẦN THIẾT BỊ |  |  | 0 |  |  |  | 3x25
| 0 | TR251 | 0 | 01.1161 | Máy biến áp 12,7/0,22-0,44kV 25kVA | máy | 0 | 0 |  |  |  | 3x25
| 0 | FCO100-22 | 0 | 02.3155 | FCO 24kV - 100A | cái | 0 | 0 |  |  |  | 3x25
| 0 | CHI3K | 0 | 0 | Dây chảy 3K | Sợi | 0 | 0 |  |  |  | 3x25
| 0 | LA18 | 0 | 02.5114 | LA 18kV 10kA | cái | 0 | 0 |  |  |  | 3x25
| 0 | ATM125 | 0 | 02.8401 | MCCB 3 cực 400V -125A - 30KA | cái | 0 | 0 |  |  |  | 3x25
| 0 | TI1005 | 0 | 0 | Biến dòng 600V - 100/5A | cái | 0 | 0 |  |  | Điện lực cấp | 3x25
| 0 | DK3p5A | 0 | 05.5104 | Điện kế 3 pha 4 dây 220/380V-5A | cái | 0 | 0 |  |  | Điện lực cấp | 3x25
| 0 | [6 empty] | 0 |  |  |  | 3x25
| 0 |  |  |  | B. PHẦN VẬT LIỆU |  |  | 0 |  |  |  | 3x25
| 0 |  | 0 |  | Giá chùm treo 3 MBT | Bộ | 0 | 0 |  |  |  | 3x25
| 0 |  |  |  | Gồm có: |  |  | 0 |  |  |  | 3x25
| 0 | GTMBA25 |  | 05.6100 | Giá chùm treo máy biến áp 3x25 | cái | 0 | 0 |  |  |  | 3x25
| 0 | B1650 |  |  | Boulon 16x50+ 2 long đền vuông D18-50x50x3/Zn | bộ | 0 | 0 |  |  |  | 3x25
| 0 | B16300 |  |  | Boulon 16x300+ 2 long đền vuông D18-50x50x3/Zn | bộ | 0 | 0 |  |  |  | 3x25
| 0 |  | 0 |  | Trụ BTLT 12m | Bộ | 0 | 0 |  |  |  | 3x25
| 0 |  |  |  | Gồm có: |  |  | 0 |  |  |  | 3x25
| 0 | T12 |  | 0 | Trụ BTLT 12m F350 dự ứng lực | trụ | 0 | 0 |  |  |  | 3x25
| 0 | G |  |  | Vật liệu dựng trụ | trụ | 0 | 0 |  |  |  | 3x25
| 0 | C12m-TBA |  |  | Dựng trụ BTLT 12m trong TBA bằng thủ công + cơ giới | trụ | 0 | 0 |  |  |  | 3x25
| 0 |  | 0 |  | Móng M12a | Bộ | 0 | 0 |  |  |  | 3x25
| 0 |  |  |  | Gồm có: |  |  | 0 |  |  |  | 3x25
| 0 | d12 |  | 04.4001 | Đà cản BTCT 1,2m | cái | 0 | 0 |  |  |  | 3x25
| 0 | b22650 |  | 0 | Boulon 22x650+ 2 long đền vuông D24-50x50x3/Zn | bộ | 0 | 0 |  |  |  | 3x25
| 0 | MDD3 |  | 03.1013 | Đào hố móng đất cấp 3 sâu >1m DT<5m2 | m3 | 0 | 0 |  |  |  | 3x25
| 0 | MDAP3 |  | 03.4113 | Đắp đất hố móng, độ chặt k=0,95 | m3 | 0 | 0 |  |  |  | 3x25
| 0 |  | 0 |  | Xà composite 2,4m bắt FCO, LA | Bộ | 0 | 0 |  |  |  | 3x25
| 0 |  |  |  | Gồm có: |  |  | 0 |  |  |  | 3x25
| 0 | com110x800x5 |  | 0 | Xà composite 110x800x5 | m | 0 | 0 |  |  |  | 3x25
| 0 | com40x10x920 |  | 0 | Chống composite 40x10x920 | cái | 0 | 0 |  |  |  | 3x25
| 0 | batLL |  | 0 | Bass LL bắt FCO và LA | bộ | 0 | 0 |  |  |  | 3x25
| 0 | B16100 |  | 0 | Boulon 16x100+ 2 long đền vuông D18-50x50x3/Zn | bộ | 0 | 0 |  |  |  | 3x25
| 0 | B16400 |  | 0 | Boulon 16x400+ 2 long đền vuông D18-50x50x3/Zn | bộ | 0 | 0 |  |  |  | 3x25
| 0 | lxiTL |  | 05.6102 | Lắp xà đỡ ≤ 50kg | bộ | 0 | 0 |  |  |  | 3x25
| 0 |  | 0 |  | Bộ tiếp địa Trạm 3 pha : | Bộ | 0 | 0 |  |  |  | 3x25
| 0 |  |  |  | Gồm có: |  |  | 0 |  |  |  | 3x25
| 0 | m25 |  | 0 | Cáp đồng trần M25mm2 | kg | 0 | 0 |  |  |  | 3x25
| 0 | CTD+K |  | 0 | Cọc tiếp đất Ø 16- 2,4m + kẹp cọc | bộ | 0 | 0 |  |  |  | 3x25
| 0 | so10 |  | 0 | Sắt Ø10 | kg | 0 | 0 |  |  |  | 3x25
| 0 | bake16-200x200 |  | 0 | Bake D16 - 200x200 | cái | 0 | 0 |  |  |  | 3x25
| 0 | KE50 |  | 0 | Kẹp ép WR cỡ dây 50mm2 | cái | 0 | 0 |  |  |  | 3x25
| 0 | ke25 |  | 0 | Kẹp ép cỡ dây 25mm2 | cái | 0 | 0 |  |  |  | 3x25
| 0 | cos35 |  | 03.4002 | Đầu cosse ép Cu 35mm2 | cái | 0 | 0 |  |  |  | 3x25
| 0 | cos70 |  | 03.4003 | Đầu cosse ép Cu 70mm2 | cái | 0 | 0 |  |  |  | 3x25
| 0 | cd21s10 |  | 06.3231 | Cổ dê kẹp sắt Ø 10 | bộ | 0 | 0 |  |  |  | 3x25
| 0 | b1260 |  | 0 | Bulon D6x30 | bộ | 0 | 0 |  |  |  | 3x25
| 0 | ktdtba |  | 04.7002 | Kéo dây tiếp địa trong TBA | mét | 0 | 0 |  |  |  | 3x25
| 0 | dctdtba |  | 04.7001 | Đóng cọc tiếp địa trong TBA | cọc | 0 | 0 |  |  |  | 3x25
| 0 | dtd3 |  | 03.3123 | Đào rãnh tiếp địa đất cấp 3 | m3 | 0 | 0 |  |  |  | 3x25
| 0 | datd3 |  | 03.4123 | Đắp đất rãnh tiếp độ chặt k=0,95 | m3 | 0 | 0 |  |  |  | 3x25
| 0 |  | 0 |  | Tủ điện năng kế và CB 3 pha | Bộ | 0 | 0 |  |  |  | 3x25
| 0 |  |  |  | Gồm có: |  |  | 0 |  |  |  | 3x25
| 0 | tuap3 |  | 05.1102 | Vỏ tủ + khóa tủ | cái | 0 | 0 |  |  |  | 3x25
| 0 | CD5X50 |  |  | Cổ dê bắt tủ | bộ | 0 | 0 |  |  |  | 3x25
| 0 | BAKE |  |  | Bakelit 550x450 dầy 10mm | cái | 0 | 0 |  |  |  | 3x25
| 0 |  | 0 |  | Bộ dây dẫn xuống 22KV 3 pha | Bộ | 0 | 0 |  |  |  | 3x25
| 0 |  |  |  | Gồm có: |  |  | 0 |  |  |  | 3x25
| 0 | xlpe25 |  | 0 | Cáp 24KV C/XLPE/PVC 25mm2 | mét | 0 | 0 |  |  |  | 3x25
| 0 | KQ2/0 |  | 04.3007 | Kẹp quai 2/0 | cái | 0 | 0 |  |  |  | 3x25
| 0 | KH2/0 |  | 04.3007 | Kẹp hotline 2/0 | cái | 0 | 0 |  |  |  | 3x25
| 0 | chfco |  | 0 | Chụp đầu cực FCO (bộ 2 cái) | bộ | 0 | 0 |  |  |  | 3x25
| 0 | chla |  | 0 | Chụp đầu cực LA | cái | 0 | 0 |  |  |  | 3x25
| 0 | chmba |  | 0 | Chụp đầu MBA | cái | 0 | 0 |  |  |  | 3x25
| 0 | lcapdongTB95 |  | 04.4201 | Lắp cáp đồng xuống thiết bị D ≤ 95mm2 | m | 0 | 0 |  |  |  | 3x25
| 0 |  | 0 |  | Bộ dây dẫn hạ thế Trạm 3x25kVA | Bộ | 0 | 0 |  |  |  | 3x25
| 0 |  |  |  | Gồm có: |  |  | 0 |  |  |  | 3x25
| 0 | cv70 |  | 0 | Cáp đồng bọc CV70: 9m/1pha | mét | 0 | 0 |  |  |  | 3x25
| 0 | 6949/BB-LVC |  | #N/A | #N/A | #N/A | 0 | 0 |  |  |  | 3x25
| 0 | CVV4X2,5 |  | 03.1401 | Cáp CVV 4x2,5mm2 | mét | 0 | 0 |  |  |  | 3x25
| 0 | COS70 |  | 03.4003 | Đầu cosse ép Cu 70mm2 | cái | 0 | 0 |  |  |  | 3x25
| 0 | COS50 |  | 03.4002 | Đầu cosse ép Cu 50mm2 | cái | 0 | 0 |  |  |  | 3x25
| 0 | chcos70 |  | 0 | Chụp đầu cosse 70mm2 | cái | 0 | 0 |  |  |  | 3x25
| 0 | chcos50 |  | 0 | Chụp đầu cosse 50mm2 | cái | 0 | 0 |  |  |  | 3x25
| 0 | PVC90 |  | 04.8003 | Ống PVC D90x3,8mm | m | 0 | 0 |  |  |  | 3x25
| 0 | CD90 |  | 06.3231 | Cổ dê kẹp ống PVC Ø 90 | bộ | 0 | 0 |  |  |  | 3x25
| 0 | lcd |  | 06.2110 | Lắp cổ dề: CD-320 | bộ | 0 | 0 |  |  |  | 3x25
| 0 | CUT90t |  | 0 | Co 90 độ PVC 90 | cái | 0 | 0 |  |  |  | 3x25
| 0 | NPVC90 |  | 0 | Nối thẳng ống PVC 90 | cái | 0 | 0 |  |  |  | 3x25
| 0 | KEODAN |  | 0 | Keo dán ống PVC (100gr) | tuýp | 0 | 0 |  |  |  | 3x25
| 0 | KEOBIT |  | 0 | Keo silicon bít miệng ống | ống | 0 | 0 |  |  |  | 3x25
| 0 | BANGKEO |  | 0 | Băng keo cách điện | cuộn | 0 | 0 |  |  |  | 3x25
| 0 | lpvc90cl |  | 07.2415 | Lắp ống nhựa PVC D90 | mét | 0 | 0 |  |  |  | 3x25
| 0 | lcapdongTB95 |  | 04.4201 | Lắp cáp đồng xuống thiết bị D ≤ 95mm2 | m | 0 | 0 |  |  |  | 3x25
| 0 | BANG | 0 |  | Bảng tên trạm ( theo mẫu Điện lực ) | bộ | 0 | 0 |  |  |  | 3x25
| 0 | [6 empty] | 0
| 0 |  | Địa Điểm: 08 |  |  |  |  | 0
| 0 | [6 empty] | 0
| 0 |  |  |  | A1.PHẦN THIẾT BỊ LẮP MỚI |  |  | 0 |  |  |  | 3x37,5
| 0 | TR371 | 0 | 01.1412 | Máy biến áp 12,7/0,22-0,44kV 37,5kVA | máy | 0 | 0 |  |  |  | 3x37,5
| 0 | TR371 | 0 | 01.1412 | Máy biến áp 12,7/0,22-0,44kV 37,5kVA : Thaùo + laép | máy |  | 0 |  |  |  | 3x37,5
| 0 | FCO100-22 | 0 | 02.3155 | FCO 24kV - 100A | cái | 0 | 0 |  |  |  | 3x37,5
| 0 | CHI3K | 0 | 0 | Dây chảy 3K | Sợi |  | 0 |  |  |  | 3x37,5
| 0 | LA18 | 0 | 02.5114 | LA 18kV 10kA | cái | 0 | 0 |  |  |  | 3x37,5
| 0 | la12 | 0 | 02.5114 | LA 12kV 10kA: Thaùo + laép | cái | 0 | 0 |  |  |  | 3x37,5
| 0 | ATM200 | 0 | 02.8401 | MCCB 3 cực 400V -200A - 35KA | cái |  | 0 |  |  |  | 3x37,5
| 0 | TUBU40 | 0 | 02.8534 | Tủ tụ bù hạ thế 40kVAr | tủ |  | 0 |  |  |  | 3x37,5
| 0 | TUBU40 | 0 | 02.8534 | Tủ bù hạ thế 45KVar | tủ |  | 0 |  |  |  | 3x37,5
| 0 | TI1005 | 0 | 0 | Biến dòng 600V - 100/5A | cái |  | 0 |  |  |  | 3x37,5
| 0 | DK3p5A | 0 | 05.5104 | Điện kế 3 pha 4 dây 220/380V-5A | cái | 0 | 0 |  |  |  | 3x37,5
| 0 | AK1 | 0 | 0 | Ampe kế 100/5A-600v +AS | Bộ |  | 0 |  |  |  | 3x37,5
| 0 | VK1 | 0 | 0 | Volt kế 500V + VS + 2xChì ống 1A-230V | Bộ | 0 | 0 |  |  |  | 3x37,5
| 0 |  | 0 |  | A1.PHẦN THIẾT BỊ THAO DỠ |  | 0 | 0 |  |  |  | 3x37,5
| 0 | TR37 | 0 | 01.1162 | Máy biến áp 8,6(12,7)/0,22-0,44kV- 37,5kVA: thaùo | máy |  | 0 |  |  |  | 3x37,5
| 0 | TR37 | 0 | 01.1162 | Máy biến áp 8,6(12,7)/0,22-0,44kV- 37,5kVA: laép | máy |  | 0 |  |  |  | 3x37,5
| 0 | FCO100-22 | 0 | 02.3155 | FCO 24kV - 100A: thaùo | cái |  | 0 |  |  |  | 3x37,5
| 0 | FCO100-22 | 0 | 02.3155 | FCO 24kV - 100A: laép | cái |  | 0 |  |  |  | 3x37,5
| 0 | LA18 | 0 | 02.5114 | LA 18kV 10kA: thaùo | cái |  | 0 |  |  |  | 3x37,5
| 0 | LA18 | 0 | 02.5114 | LA 18kV 10kA: laép | cái |  | 0 |  |  |  | 3x37,5
| 0 | GiatFCO | 0 | 05.6001 | Giá chữ "T" lắp FCO, LA (V50x50x5) | Kg |  | 0 |  |  |  | 3x37,5
| 0 | [6 empty] | 0 |  |  |  | 3x37,5
| 0 | [6 empty] | 0 |  |  |  | 3x37,5
| 0 |  |  |  | B. PHẦN VẬT LIỆU |  |  | 0 |  |  |  | 3x37,5
| 0 |  | 0 |  | Giá chùm treo 3 MBT | Bộ |  | 0 |  |  |  | 3x37,5
| 0 |  |  |  | Gồm có: |  |  | 0 |  |  |  | 3x37,5
| 0 | GTMBA37,5 |  | 05.6100 | Giá chùm treo máy biến áp 3x37,5 | cái | 0 | 0 |  |  |  | 3x37,5
| 0 | B1650 |  |  | Boulon 16x50+ 2 long đền vuông D18-50x50x3/Zn | bộ | 0 | 0 |  |  |  | 3x37,5
| 0 | B16300 |  |  | Boulon 16x300+ 2 long đền vuông D18-50x50x3/Zn | bộ | 0 | 0 |  |  |  | 3x37,5
| 0 | LXITL |  |  | Lắp xà đỡ ≤ 50kg | bộ | 0 | 0 |  |  |  | 3x37,5
| 0 |  | 0 |  | Trụ BTLT 12m | Bộ |  | 0 |  |  |  | 3x37,5
| 0 |  |  |  | Gồm có: |  |  | 0 |  |  |  | 3x37,5
| 0 | T12 |  | 0 | Trụ BTLT 12m F350 dự ứng lực | trụ | 0 | 0 |  |  |  | 3x37,5
| 0 | G |  |  | Vật liệu dựng trụ | trụ | 0 | 0 |  |  |  | 3x37,5
| 0 | C12m-TBA |  |  | Dựng trụ BTLT 12m trong TBA bằng thủ công + cơ giới | trụ | 0 | 0 |  |  |  | 3x37,5
| 0 |  | 0 |  | Móng M12a | Bộ | 0 | 0 |  |  |  | 3x37,5
| 0 |  |  |  | Gồm có: |  |  | 0 |  |  |  | 3x37,5
| 0 | d12 |  | 04.4001 | Đà cản BTCT 1,2m | cái | 0 | 0 |  |  |  | 3x37,5
| 0 | b22650 |  | 0 | Boulon 22x650+ 2 long đền vuông D24-50x50x3/Zn | bộ | 0 | 0 |  |  |  | 3x37,5
| 0 | MDD3 |  | 03.1013 | Đào hố móng đất cấp 3 sâu >1m DT<5m2 | m3 | 0 | 0 |  |  |  | 3x37,5
| 0 | MDAP3 |  | 03.4113 | Đắp đất hố móng, độ chặt k=0,95 | m3 | 0 | 0 |  |  |  | 3x37,5
| 0 |  | 0 |  | Xà Composit 110x80x5 dài 2,4m bắt FCO, LA | Bộ | 0 | 0 |  |  |  | 3x37,5
| 0 |  |  |  | Gồm có: |  |  | 0 |  |  |  | 3x37,5
| 0 | com110x800x5-2,4 |  | 0 | Xà composite 110x800x5 dài 2,4m | cái | 0 | 0 |  |  |  | 3x37,5
| 0 | com40x10x920 |  | 0 | Chống composite 40x10x920 | cái | 0 | 0 |  |  |  | 3x37,5
| 0 | B16350 |  | 0 | Boulon 16x350+ 2 long đền vuông D18-50x50x3/Zn | bộ | 0 | 0 |  |  |  | 3x37,5
| 0 | B16150 |  | 0 | Boulon 16x150+ 2 long đền vuông D18-50x50x3/Zn | bộ | 0 | 0 |  |  |  | 3x37,5
| 0 | BATLL |  | 0 | Bass LL bắt FCO và LA | bộ | 0 | 0 |  |  |  | 3x37,5
| 0 | LXITL |  | 05.6102 | Lắp xà đỡ ≤ 50kg | bộ | 0 | 0 |  |  |  | 3x37,5
| 0 |  | 0 |  | Bộ tiếp địa Trạm 3 pha | Bộ |  | 0 |  |  |  | 3x37,5
| 0 |  |  |  | Gồm có: |  |  | 0 |  |  |  | 3x37,5
| 0 | M25 |  |  | Cáp đồng trần M25mm2 | kg | 0 | 0 |  |  |  | 3x37,5
| 0 | CTD+K |  | 0 | Cọc tiếp đất Ø 16- 2,4m + kẹp cọc | bộ |  | 0 |  |  |  | 3x37,5
| 0 | pvc21 |  | 07.2403 | Ống PVC D21x1,6mm | m | 0 | 0 |  |  |  | 3x37,5
| 0 | KE50 |  | 0 | Kẹp ép WR cỡ dây 50mm2 | cái | 0 | 0 |  |  |  | 3x37,5
| 0 | OXC25 |  | 04.3107 | Ốc xiết cáp cỡ 25mm2 | cái | 0 | 0 |  |  |  | 3x37,5
| 0 | cd21 |  | 06.3231 | Cổ dê kẹp ống PVC 21 | bộ | 0 | 0 |  |  |  | 3x37,5
| 0 | ktdtba |  | 04.7002 | Kéo dây tiếp địa trong TBA | mét | 0 | 0 |  |  |  | 3x37,5
| 0 | dctdtba |  | 04.7001 | Đóng cọc tiếp địa trong TBA | cọc |  | 0 |  |  |  | 3x37,5
| 0 | GTD |  | 0 | Giếng tiếp địa khoan đất | Cái |  | 0 |  |  |  | 3x37,5
| 0 | dtd3 |  | 03.3123 | Đào rãnh tiếp địa đất cấp 3 | m3 |  | 0 |  |  |  | 3x37,5
| 0 | datd3 |  | 03.4123 | Đắp đất rãnh tiếp độ chặt k=0,95 | m3 |  | 0 |  |  |  | 3x37,5
| 0 |  | 0 |  | Tủ điện năng kế và CB 3 pha | Bộ |  | 0 |  |  |  | 3x37,5
| 0 |  |  |  | Gồm có: |  |  | 0 |  |  |  | 3x37,5
| 0 | tuap3 |  | 05.1102 | Vỏ tủ + khóa tủ | cái | 0 | 0 |  |  |  | 3x37,5
| 0 | CD5x50 |  |  | Cổ dê bắt tủ | bộ | 0 | 0 |  |  |  | 3x37,5
| 0 | b1240 |  |  | Boulon 12x40+ 2 long đền vuông D14-50x50x3/Zn | bộ | 0 | 0 |  |  |  | 3x37,5
| 0 | BAKE |  |  | Bakelit 550x450 dầy 10mm | cái |  | 0 |  |  |  | 3x37,5
| 0 |  | 0 |  | Bêtông M200 đá 1x2 nền trạm 1000x1500x400 | Bộ |  | 0 |  |  |  | 3x37,5
| 0 |  |  |  | Gồm có: |  |  | 0 |  |  |  | 3x37,5
| 0 | xm |  | 0 | Ximăng | kg |  | 0 |  |  |  | 3x37,5
| 0 | CV |  | #N/A | #N/A | #N/A |  | 0 |  |  |  | 3x37,5
| 0 | d1x2 |  | 0 | Đá 1x2 | m3 |  | 0 |  |  |  | 3x37,5
| 0 | dbt20012 |  | 04.1203c | Đổ bê tông móng trụ <=250cm-M200 đá 1x2 | m3 |  | 0 |  |  |  | 3x37,5 | 0.46125 | 0.88765
| 0 |  | 0 |  | Bộ dẫn cáp vào tủ tụ bù | Bộ |  | 0 |  |  |  | 3x37,5
| 0 |  |  |  | Gồm có: |  |  | 0 |  |  |  | 3x37,5
| 0 | pvc90 |  | 04.8003 | Ống PVC D90x3,8mm | m |  | 0 |  |  |  | 3x37,5
| 0 | cut90t |  | 0 | Co 90 độ PVC 90 | cái |  | 0 |  |  |  | 3x37,5
| 0 |  | 0 |  | Bộ dây dẫn xuống 22KV 3 pha | Bộ |  | 0 |  |  |  | 3x37,5
| 0 |  |  |  | Gồm có: |  |  | 0 |  |  |  | 3x37,5
| 0 | XLPE25 |  | 0 | Cáp 24KV C/XLPE/PVC 25mm2 | mét | 0 | 0 |  |  |  | 3x37,5
| 0 | KQ2/0 |  | 04.3007 | Kẹp quai 2/0 | cái | 0 | 0 |  |  |  | 3x37,5
| 0 | KH2/0 |  | 04.3007 | Kẹp hotline 2/0 | cái | 0 | 0 |  |  |  | 3x37,5
| 0 | lcapdongTB95 |  | 04.4201 | Lắp cáp đồng xuống thiết bị D ≤ 95mm2 | m | 0 | 0 |  |  |  | 3x37,5
| 0 |  | 0 |  | Bộ dây dẫn hạ thế Trạm 3x37,5KVA | Bộ | 0 | 0 |  |  |  | 3x37,5
| 0 |  |  |  | Gồm có: |  |  | 0 |  |  |  | 3x37,5
| 0 | CV95 |  | 0 | Cáp đồng bọc CV95 9m/pha | mét | 0 | 0 |  |  |  | 3x37,5
| 0 | CV70 |  | 0 | Cáp đồng bọc CV70 11m/trung hòa | mét | 0 | 0 |  |  |  | 3x37,5
| 0 | CVV4X4 |  | 03.1401 | Cáp CVV 4x4mm2 | mét | 0 | 0 |  |  |  | 3x37,5
| 0 | COS95 |  | 03.4004 | Đầu cosse ép Cu 95mm2 | cái | 0 | 0 |  |  |  | 3x37,5
| 0 | COS70 |  | 03.4003 | Đầu cosse ép Cu 70mm2 | cái | 0 | 0 |  |  |  | 3x37,5
| 0 | CHCOS120 |  | 0 | Chụp đầu cosse 120mm2 | cái | 0 | 0 |  |  |  | 3x37,5
| 0 | CHCOS95 |  | 0 | Chụp đầu cosse 95mm2 | cái | 0 | 0 |  |  |  | 3x37,5
| 0 | PVC90 |  | 04.8003 | Ống PVC D90x3,8mm | m | 0 | 0 |  |  |  | 3x37,5
| 0 | cd90 |  | 06.3231 | Cổ dê kẹp ống PVC Ø 90 | bộ | 0 | 0 |  |  |  | 3x37,5
| 0 | CUT90 |  | 0 | Co sừng 90 độ PVC 90 | cái | 0 | 0 |  |  |  | 3x37,5
| 0 | NPVC114-90 |  | 0 | Nối ống PVC 114 - 90 | cái | 0 | 0 |  |  |  | 3x37,5
| 0 | CUT90T |  | 0 | Co 90 độ PVC 90 | cái |  | 0 |  |  |  | 3x37,5
| 0 | KEODAN |  | 0 | Keo dán ống PVC (100gr) | tuýp | 0 | 0 |  |  |  | 3x37,5
| 0 | KEOBIT |  | 0 | Keo silicon bít miệng ống | ống |  | 0 |  |  |  | 3x37,5
| 0 | BANGKEO |  | 0 | Băng keo cách điện | cuộn |  | 0 |  |  |  | 3x37,5
| 0 | CCĐMBA |  | 0 | Chụp cách điện đầu cực MBA | cái |  | 0 |  |  |  | 3x37,5
| 0 | CCĐfco |  | 0 | Chụp cách điện đầu cực FCO (trên + dưới) | bộ |  | 0 |  |  |  | 3x37,5
| 0 | CCĐLA |  | 0 | Chụp cách điện đầu cực LA | cái |  | 0 |  |  |  | 3x37,5
| 0 | lpvc90cl |  | 07.2415 | Lắp ống nhựa PVC D90 | mét |  | 0 |  |  |  | 3x37,5
| 0 | lcapdongTB95 |  | 04.4201 | Lắp cáp đồng xuống thiết bị D ≤ 95mm2 | m |  | 0 |  |  |  | 3x37,5
| 0 | BANG | 0 |  | Bảng tên trạm, bảng báo nguy hiểm + đinh vít | bộ |  | 0 |  |  |  | 3x37,5
| 0 | mongTB | 0 |  | Móng đặt tủ bù (0,2x0,2x0,4)x4 móng | Trọn bộ |  | 0 |  |  |  | 3x37,5
| 0 | [6 empty] | 0 |  |  |  | 3x37,5
| 0 | [6 empty] | 0
| 0 |  | #REF! |  |  |  |  | 0
| 0 |  |  |  | A.PHẦN THIẾT BỊ |  |  | 0 |  |  |  | 3x50
| 0 | tr501 | 0 | 01.1162 | Máy biến áp 12,7/0,22-0,44kV 50kVA | máy | 0 | 0 |  |  |  | 3x50
| 0 | FCO100-22 | 0 | 02.3155 | FCO 24kV - 100A | cái | 0 | 0 |  |  |  | 3x50
| 0 | chi6k | 0 | 0 | Dây chảy 6K | Sợi | 0 | 0 |  |  |  | 3x50
| 0 | #REF! | 0 | #REF! | #REF! | #REF! | 0 | 0 |  |  |  | 3x50
| 0 | atm250 | 0 | 02.8401 | MCCB 3 cực 600V -250A - 36KA | cái | 0 | 0 |  |  |  | 3x50
| 0 | TUBU60 | 0 | 02.8534 | Tủ tụ bù hạ thế 60kVAr | tủ | 0 | 0 |  |  |  | 3x50
| 0 | #REF! | 0 | #REF! | #REF! | #REF! | 0 | 0 |  |  | Điện lực cấp | 3x50
| 0 | DK3p5A | 0 | 05.5104 | Điện kế 3 pha 4 dây 220/380V-5A | cái | 0 | 0 |  |  | Điện lực cấp | 3x50
| 0 | [6 empty] | 0 |  |  |  | 3x50
| 0 |  |  |  | B. PHẦN VẬT LIỆU |  |  | 0 |  |  |  | 3x50
| 0 |  | 0 |  | Giá chùm treo 3 MBT | Bộ | 0 | 0 |  |  |  | 3x50
| 0 |  |  |  | Gồm có: |  |  | 0 |  |  |  | 3x50
| 0 | GTMBA |  | 05.6100 | Giá chùm treo máy biến áp 3x50 | cái | 0 | 0 |  |  |  | 3x50
| 0 | B1650 |  | 0 | Boulon 16x50+ 2 long đền vuông D18-50x50x3/Zn | bộ | 0 | 0 |  |  |  | 3x50
| 0 | B16300 |  | 0 | Boulon 16x300+ 2 long đền vuông D18-50x50x3/Zn | bộ | 0 | 0 |  |  |  | 3x50
| 0 |  | 0 |  | Trụ BTLT 12m | Bộ | 0 | 0 |  |  |  | 3x50
| 0 |  |  |  | Gồm có: |  |  | 0 |  |  |  | 3x50
| 0 | T12 |  | 0 | Trụ BTLT 12m F350 dự ứng lực | trụ | 0 | 0 |  |  |  | 3x50
| 0 | G |  |  | Vật liệu dựng trụ | trụ | 0 | 0 |  |  |  | 3x50
| 0 | C12m-TBA |  |  | Dựng trụ BTLT 12m trong TBA bằng thủ công + cơ giới | trụ | 0 | 0 |  |  |  | 3x50
| 0 |  | 0 |  | Móng M12a | Bộ | 0 | 0 |  |  |  | 3x50
| 0 |  |  |  | Gồm có: |  |  | 0 |  |  |  | 3x50
| 0 | d12 |  | 04.4001 | Đà cản BTCT 1,2m | cái | 0 | 0 |  |  |  | 3x50
| 0 | b22650 |  | 0 | Boulon 22x650+ 2 long đền vuông D24-50x50x3/Zn | bộ | 0 | 0 |  |  |  | 3x50
| 0 | MDD3 |  | 03.1013 | Đào hố móng đất cấp 3 sâu >1m DT<5m2 | m3 | 0 | 0 |  |  |  | 3x50
| 0 | MDAP3 |  | 03.4113 | Đắp đất hố móng, độ chặt k=0,95 | m3 | 0 | 0 |  |  |  | 3x50
| 0 |  | 0 |  | Xà composite 2,4m bắt FCO, LA | Bộ | 0 | 0 |  |  |  | 3x50
| 0 |  |  |  | Gồm có: |  |  | 0 |  |  |  | 3x50
| 0 | com110x800x5 |  | 0 | Xà composite 110x800x5 | m | 0 | 0 |  |  |  | 3x50
| 0 | com40x10x920 |  | 0 | Chống composite 40x10x920 | cái | 0 | 0 |  |  |  | 3x50
| 0 | batLL |  | 0 | Bass LL bắt FCO và LA | bộ | 0 | 0 |  |  |  | 3x50
| 0 | B16100 |  | 0 | Boulon 16x100+ 2 long đền vuông D18-50x50x3/Zn | bộ | 0 | 0 |  |  |  | 3x50
| 0 | B16400 |  | 0 | Boulon 16x400+ 2 long đền vuông D18-50x50x3/Zn | bộ | 0 | 0 |  |  |  | 3x50
| 0 | lxiTL |  | 05.6102 | Lắp xà đỡ ≤ 50kg | bộ | 0 | 0 |  |  |  | 3x50
| 0 |  | 0 |  | Bộ tiếp địa Trạm 3 pha : | Bộ | 0 | 0 |  |  |  | 3x50
| 0 |  |  |  | Gồm có: |  |  | 0 |  |  |  | 3x50
| 0 | m25 |  | 0 | Cáp đồng trần M25mm2 | kg | 0 | 0 |  |  |  | 3x50
| 0 | CTD+K |  | 0 | Cọc tiếp đất Ø 16- 2,4m + kẹp cọc | bộ | 0 | 0 |  |  |  | 3x50
| 0 | so10 |  | 0 | Sắt Ø10 | kg | 0 | 0 |  |  |  | 3x50
| 0 | BAKE16-200X200 |  | 0 | Bake D16 - 200x200 | cái | 0 | 0 |  |  |  | 3x50
| 0 | KE50 |  | 0 | Kẹp ép WR cỡ dây 50mm2 | cái | 0 | 0 |  |  |  | 3x50
| 0 | KE25 |  | 0 | Kẹp ép cỡ dây 25mm2 | cái | 0 | 0 |  |  |  | 3x50
| 0 | cos35 |  | 03.4002 | Đầu cosse ép Cu 35mm2 | cái | 0 | 0 |  |  |  | 3x50
| 0 | cos70 |  | 03.4003 | Đầu cosse ép Cu 70mm2 | cái | 0 | 0 |  |  |  | 3x50
| 0 | cd21s10 |  | 06.3231 | Cổ dê kẹp sắt Ø 10 | bộ | 0 | 0 |  |  |  | 3x50
| 0 | b1260 |  | 0 | Bulon D6x30 | bộ | 0 | 0 |  |  |  | 3x50
| 0 | ktdtba |  | 04.7002 | Kéo dây tiếp địa trong TBA | mét | 0 | 0 |  |  |  | 3x50
| 0 | dctdtba |  | 04.7001 | Đóng cọc tiếp địa trong TBA | cọc | 0 | 0 |  |  |  | 3x50
| 0 | dtd3 |  | 03.3123 | Đào rãnh tiếp địa đất cấp 3 | m3 | 0 | 0 |  |  |  | 3x50
| 0 | datd3 |  | 03.4123 | Đắp đất rãnh tiếp độ chặt k=0,95 | m3 | 0 | 0 |  |  |  | 3x50
| 0 |  | 0 |  | Tủ điện năng kế và CB 3 pha | Bộ | 0 | 0 |  |  |  | 3x50
| 0 |  |  |  | Gồm có: |  |  | 0 |  |  |  | 3x50
| 0 | tuap3 |  | 05.1102 | Vỏ tủ + khóa tủ | cái | 0 | 0 |  |  |  | 3x50
| 0 | CD320 |  | 06.3231 | Cổ dê CDĐKĐT( bắt thùng điện kế) | bộ | 0 | 0 |  |  |  | 3x50
| 0 | BAKE |  |  | Bakelit 550x450 dầy 10mm | cái | 0 | 0 |  |  |  | 3x50
| 0 |  | 0 |  | Bộ dây dẫn xuống 22KV 3 pha | Bộ | 0 | 0 |  |  |  | 3x50
| 0 |  |  |  | Gồm có: |  |  | 0 |  |  |  | 3x50
| 0 | XLPE25 |  | 0 | Cáp 24KV C/XLPE/PVC 25mm2 | mét | 0 | 0 |  |  |  | 3x50
| 0 | KQ2/0 |  | 04.3007 | Kẹp quai 2/0 | cái | 0 | 0 |  |  |  | 3x50
| 0 | KH2/0 |  | 04.3007 | Kẹp hotline 2/0 | cái | 0 | 0 |  |  |  | 3x50
| 0 | chfco |  | 0 | Chụp đầu cực FCO (bộ 2 cái) | bộ | 0 | 0 |  |  |  | 3x50
| 0 | chla |  | 0 | Chụp đầu cực LA | cái | 0 | 0 |  |  |  | 3x50
| 0 | chmba |  | 0 | Chụp đầu MBA | cái | 0 | 0 |  |  |  | 3x50
| 0 | lcapdongTB95 |  | 04.4201 | Lắp cáp đồng xuống thiết bị D ≤ 95mm2 | m | 0 | 0 |  |  |  | 3x50
| 0 |  | 0 |  | Bộ dây dẫn hạ thế Trạm 3x50KVA | Bộ | 0 | 0 |  |  |  | 3x50
| 0 |  |  |  | Gồm có: |  |  | 0 |  |  |  | 3x50
| 0 | cv120 |  | 0 | Cáp đồng bọc CV120: 9m/pha | mét | 0 | 0 |  |  |  | 3x50
| 0 | cv70 |  | 0 | Cáp đồng bọc CV70: 10/trung hoøa | mét | 0 | 0 |  |  |  | 3x50
| 0 | CVV4X2,5 |  | 03.1401 | Cáp CVV 4x2,5mm2 | mét | 0 | 0 |  |  |  | 3x50
| 0 | COS120 |  | 03.4005 | Đầu cosse ép Cu 120mm2 | cái | 0 | 0 |  |  |  | 3x50
| 0 | Cos70 |  | 03.4003 | Đầu cosse ép Cu 70mm2 | cái | 0 | 0 |  |  |  | 3x50
| 0 | chcos120 |  | 0 | Chụp đầu cosse 120mm2 | cái | 0 | 0 |  |  |  | 3x50
| 0 | chcos70 |  | 0 | Chụp đầu cosse 70mm2 | cái | 0 | 0 |  |  |  | 3x50
| 0 | m5m |  | 0 | Dây đồng trần mềm dẹt tieáp ñòa tuû | mét | 0 | 0 |  |  |  | 3x50
| 0 | PVC90 |  | 04.8003 | Ống PVC D90x3,8mm | m | 0 | 0 |  |  |  | 3x50
| 0 | cd90 |  | 06.3231 | Cổ dê kẹp ống PVC Ø 90 | bộ | 0 | 0 |  |  |  | 3x50
| 0 | CUT90T |  | 0 | Co 90 độ PVC 90 | cái | 0 | 0 |  |  |  | 3x50
| 0 | NPVC90 |  | 0 | Nối thẳng ống PVC 90 | cái | 0 | 0 |  |  |  | 3x50
| 0 | KEODAN |  | 0 | Keo dán ống PVC (100gr) | tuýp | 0 | 0 |  |  |  | 3x50
| 0 | KEObit |  | 0 | Keo silicon bít miệng ống | ống | 0 | 0 |  |  |  | 3x50
| 0 | BANGKEO |  | 0 | Băng keo cách điện | cuộn | 0 | 0 |  |  |  | 3x50
| 0 | lpvc90cl |  | 07.2415 | Lắp ống nhựa PVC D90 | mét | 0 | 0 |  |  |  | 3x50
| 0 | lcapdongTB95 |  | 04.4201 | Lắp cáp đồng xuống thiết bị D ≤ 95mm2 | m | 0 | 0 |  |  |  | 3x50
| 0 | BANG | 0 |  | Bảng tên trạm, bảng báo nguy hiểm + đinh vít | bộ | 0 | 0 |  |  |  | 3x50
| 0 | [6 empty] | 0
| 0 | [6 empty] | 0
| 0 | [6 empty] | 0
| 0 |  | BAÛNG TOÅNG HÔÏP VAÄT LIEÄU, NHAÂN COÂNG, MAÙY THI COÂNG : TRAÏM 3P_160KVA ÑO ÑEÁM HAÏ THEÁ |  |  |  |  | 0
| 0 |  |  |  | A.PHẦN THIẾT BỊ |  |  | 0 |  |  |  | 160
| 0 | tr1601 | 0 | 01.1144 | Máy biến áp 22/0,4kV 160kVA | máy | 0 | 0 |  |  |  | 160
| 0 | FCO100-22 | 0 | 02.3155 | FCO 24kV - 100A | cái | 0 | 0 |  |  |  | 160
| 0 | chi6k | 0 | 0 | Dây chảy 6K | Sợi | 0 | 0 |  |  |  | 160
| 0 | LA18 | 0 | 02.5114 | LA 18kV 10kA | cái | 0 | 0 |  |  |  | 160
| 0 | atm250 | 0 | 02.8401 | MCCB 3 cực 600V -250A - 36KA | cái | 0 | 0 |  |  |  | 160
| 0 | tubu80 | 0 | 02.8534 | Tủ tụ bù hạ thế 80kVAr | tủ | 0 | 0 |  |  |  | 160
| 0 | TI250 | 0 | 0 | Biến dòng 600V - 250/5A | cái | 0 | 0 |  |  | Điện lực cấp | 160
| 0 | DK3P5A | 0 | 05.5104 | Điện kế 3 pha 4 dây 220/380V-5A | cái | 0 | 0 |  |  | Điện lực cấp | 160
| 0 | [6 empty] | 0 |  |  |  | 160
| 0 |  |  |  | B. PHẦN VẬT LIỆU |  |  | 0 |  |  |  | 160
| 0 |  | 0 |  | Trụ bê tông ly tâm 12m | Trụ | 0 | 0 |  |  |  | 160
| 0 | T12 |  |  | Trụ BTLT 12m F350 dự ứng lực | trụ | 0 | 0 |  |  |  | 160
| 0 | G |  |  | Vật liệu dựng trụ | trụ | 0 | 0 |  |  |  | 160
| 0 | C12m-tba |  | 04.9203 | Dựng trụ BTLT 12m trong TBA bằng thủ công + cơ giới | trụ | 0 | 0 |  |  |  | 160
| 0 |  | 0 |  | Trụ bê tông ly tâm 10,5m | Trụ | 0 | 0 |  |  |  | 160
| 0 | T105 |  |  | Trụ BTLT 10,5m F350 dự ứng lực | trụ | 0 | 0 |  |  |  | 160
| 0 | G |  |  | Vật liệu dựng trụ | trụ | 0 | 0 |  |  |  | 160
| 0 | C10m-TBA |  | 04.9203 | Dựng trụ BTLT 10,5m trong TBA bằng thủ công + cơ giới | trụ | 0 | 0 |  |  |  | 160
| 0 |  | 0 |  | Móng M12a | Móng | 0 | 0 |  |  |  | 160
| 0 | d12 |  | 04.4001 | Đà cản BTCT 1,2m | cái | 0 | 0 |  |  |  | 160
| 0 | b22650 |  |  | Boulon 22x650+ 2 long đền vuông D24-50x50x3/Zn | bộ | 0 | 0 |  |  |  | 160
| 0 | MDD3 |  | 03.1013 | Đào hố móng đất cấp 3 sâu >1m DT<5m2 | m3 | 0 | 0 |  |  |  | 160
| 0 | MDAP3 |  | 03.4113 | Đắp đất hố móng, độ chặt k=0,95 | m3 | 0 | 0 |  |  |  | 160
| 0 |  | 0 |  | Móng M10a | Móng | 0 | 0 |  |  |  | 160
| 0 | d12 |  | 04.4001 | Đà cản BTCT 1,2m | cái | 0 | 0 |  |  |  | 160
| 0 | b22650 |  |  | Boulon 22x650+ 2 long đền vuông D24-50x50x3/Zn | bộ | 0 | 0 |  |  |  | 160
| 0 | MDD3 |  | 03.1013 | Đào hố móng đất cấp 3 sâu >1m DT<5m2 | m3 | 0 | 0 |  |  |  | 160
| 0 | MDAP3 |  | 03.4113 | Đắp đất hố móng, độ chặt k=0,95 | m3 | 0 | 0 |  |  |  | 160
| 0 |  | 0 |  | Đà đặt MBA | Bộ | 0 | 0 |  |  |  | 160
| 0 |  |  |  | Gồm có: |  |  | 0 |  |  |  | 160
| 0 | U16-280 |  | 05.6105 | Đà U160x68x5x2800 đỡ MBA: 2 cái | kg | 0 | 0 |  |  |  | 160
| 0 | U1004 |  | 05.6101 | Đà U100x46x4.5x400 : 4 cái | kg | 0 | 0 |  |  |  | 160
| 0 | U1008 |  | 05.6101 | Đà U100x46x5x800 : 2 cái | kg | 0 | 0 |  |  |  | 160
| 0 | B16400v |  | 0 | Boulon 16x400VRS+ 4 long đền vuông D18-50x50x3/Zn | bộ | 0 | 0 |  |  |  | 160
| 0 | B16400 |  | 0 | Boulon 16x400+ 2 long đền vuông D18-50x50x3/Zn | bộ | 0 | 0 |  |  |  | 160
| 0 | B16350 |  | 0 | Boulon 16x350+ 2 long đền vuông D18-50x50x3/Zn | bộ | 0 | 0 |  |  |  | 160
| 0 |  | 0 |  | Xà kép L75x75x8x2600 (3 ốp) đở CT, PT và sứ | Bộ | 0 | 0 |  |  |  | 160
| 0 |  |  |  | Gồm có: |  |  | 0 |  |  |  | 160
| 0 | sl75 |  | 0 | Sắt góc L75 x75 x8 | kg | 0 | 0 |  |  |  | 160
| 0 | B16300V |  | 0 | Boulon 16x300VRS+ 4 long đền vuông D18-50x50x3/Zn | bộ | 0 | 0 |  |  |  | 160
| 0 | B16300 |  | 0 | Boulon 16x300+ 2 long đền vuông D18-50x50x3/Zn | bộ | 0 | 0 |  |  |  | 160
| 0 | B16250 |  | 0 | Boulon 16x250+ 2 long đền vuông D18-50x50x3/Zn | bộ | 0 | 0 |  |  |  | 160
| 0 | LXHN1 |  | 05.6044 | Lắp xà cột Pi loại ≤140kg/xà | bộ | 0 | 0 |  |  |  | 160
| 0 |  | 0 |  | Xà đơn L75x75x8x2600 (3 ốp) đỡ sứ | Bộ | 0 | 0 |  |  |  | 160
| 0 |  |  |  | Gồm có: |  |  | 0 |  |  |  | 160
| 0 | sl75 |  | 0 | Sắt góc L75 x75 x8 | kg | 0 | 0 |  |  |  | 160
| 0 | B16250 |  | 0 | Boulon 16x250+ 2 long đền vuông D18-50x50x3/Zn | bộ | 0 | 0 |  |  |  | 160
| 0 | B16300 |  | 0 | Boulon 16x300+ 2 long đền vuông D18-50x50x3/Zn | bộ | 0 | 0 |  |  |  | 160
| 0 | BATLI |  | 0 | Bass LI bắt FCO | Bộ | 0 | 0 |  |  |  | 160
| 0 | LXHN1 |  | 05.6044 | Lắp xà cột Pi loại ≤140kg/xà | bộ | 0 | 0 |  |  |  | 160
| 0 |  | 0 |  | Xà đơn composite 110x800x5-2600m bắt FCO và LA | Bộ | 0 | 0 |  |  |  | 160
| 0 |  |  |  | Gồm có: |  |  | 0 |  |  |  | 160
| 0 | COM110x800x5-2,6 |  | 0 | Xà composite 110x800x5 dài 2,6m | cái | 0 | 0 |  |  |  | 160
| 0 | B16350 |  | 0 | Boulon 16x350+ 2 long đền vuông D18-50x50x3/Zn | bộ | 0 | 0 |  |  |  | 160
| 0 | BATLI |  | 0 | Bass LI bắt FCO | Bộ | 0 | 0 |  |  |  | 160
| 0 | LXIT |  | 05.6401 | Lắp xà đỡ ≤ 25kg | bộ | 0 | 0 |  |  |  | 160
| 0 |  | 0 |  | Xà đơn L75x75x8x2600 (0 ốp) đở thùng CB | Bộ | 0 | 0 |  |  |  | 160
| 0 |  |  |  | Gồm có: |  |  | 0 |  |  |  | 160
| 0 | sl75 |  | 0 | Sắt góc L75 x75 x8 | kg | 0 | 0 |  |  |  | 160
| 0 | B16400 |  | 0 | Boulon 16x400+ 2 long đền vuông D18-50x50x3/Zn | bộ | 0 | 0 |  |  |  | 160
| 0 | B1240 |  | 0 | Boulon 12x40+ 2 long đền vuông D14-50x50x3/Zn | bộ | 0 | 0 |  |  |  | 160
| 0 | LXHN1 |  | 05.6044 | Lắp xà cột Pi loại ≤140kg/xà | bộ | 0 | 0 |  |  |  | 160
| 0 | BOCX |  | 02.1115 | Bốc dỡ xà, thép thanh | tấn | 0 | 0 |  |  |  | 160
| 0 | B16300 |  | 0 | Boulon 16x300+ 2 long đền vuông D18-50x50x3/Zn | bộ | 0 | 0 |  |  |  | 160
| 0 | B16250 |  | 0 | Boulon 16x250+ 2 long đền vuông D18-50x50x3/Zn | bộ | 0 | 0 |  |  |  | 160
| 0 |  | 0 |  | Xà kép L75x75x8x2400 (4 ốp) bắt sứ treo, TI | Bộ | 0 | 0 |  |  |  | 160
| 0 |  |  |  | Gồm có: |  |  | 0 |  |  |  | 160
| 0 | sl75 |  | 0 | Sắt góc L75 x75 x8 | kg | 0 | 0 |  |  |  | 160
| 0 | sl50 |  | 0 | Sắt góc L50 x50 x5 (Thanh choáng 810) | kg | 0 | 0 |  |  |  | 160
| 0 | B16300 |  | 0 | Boulon 16x300+ 2 long đền vuông D18-50x50x3/Zn | bộ | 0 | 0 |  |  |  | 160
| 0 | B1650 |  | 0 | Boulon 16x50+ 2 long đền vuông D18-50x50x3/Zn | bộ | 0 | 0 |  |  |  | 160
| 0 | B16300V |  | 0 | Boulon 16x300VRS+ 4 long đền vuông D18-50x50x3/Zn | bộ | 0 | 0 |  |  |  | 160
| 0 | LXINL |  | 05.6203 | Lắp xà néo ≤ 100kg | bộ | 0 | 0 |  |  |  | 160
| 0 |  | 0 |  | Xà đơn L75x75x8x2400 (4 ốp) đỡ sú | Bộ | 0 | 0 |  |  |  | 160
| 0 |  |  |  | Gồm có: |  |  | 0 |  |  |  | 160
| 0 | sl75 |  | 0 | Sắt góc L75 x75 x8 | kg | 0 | 0 |  |  |  | 160
| 0 | sl50 |  | 0 | Sắt góc L50 x50 x5 (Thanh choáng 810) | kg | 0 | 0 |  |  |  | 160
| 0 | B16350 |  | 0 | Boulon 16x350+ 2 long đền vuông D18-50x50x3/Zn | bộ | 0 | 0 |  |  |  | 160
| 0 | B1650 |  | 0 | Boulon 16x50+ 2 long đền vuông D18-50x50x3/Zn | bộ | 0 | 0 |  |  |  | 160
| 0 | BATLi |  | 0 | Bass LI bắt FCO | bộ | 0 | 0 |  |  |  | 160
| 0 | cdxa |  | 06.3231 | Cổ dê chống lắc 8x80x800 | bộ | 0 | 0 |  |  |  | 160
| 0 | LXItl |  | 05.6102 | Lắp xà đỡ ≤ 50kg | bộ | 0 | 0 |  |  |  | 160
| 0 |  | 0 |  | Bộ tiếp địa Trạm biến áp | Bộ | 0 | 0 |  |  |  | 160
| 0 |  |  |  | Gồm có: |  |  | 0 |  |  |  | 160
| 0 | M25 |  | 0 | Cáp đồng trần M25mm2 | kg | 0 | 0 |  |  |  | 160
| 0 | M25 |  | 0 | Cáp đồng trần M25mm2: 17m nối lên vỏ các thiết bị | kg | 0 | 0 |  |  |  | 160
| 0 | CTD+K |  | 0 | Cọc tiếp đất Ø 16- 2,4m + kẹp cọc | bộ | 0 | 0 |  |  |  | 160
| 0 | pvc21 |  | 07.2403 | Ống PVC D21x1,6mm | m | 0 | 0 |  |  |  | 160
| 0 | KE50 |  | 0 | Kẹp ép WR cỡ dây 50mm2 bắt dây trung tính | cái | 0 | 0 |  |  |  | 160
| 0 | Ke25 |  | 0 | Kẹp ép cỡ dây 25mm2: bắt lưới tiếp địa | cái | 0 | 0 |  |  |  | 160
| 0 | B1240 |  | 0 | Boulon 12x40+ 2 long đền vuông D14-50x50x3/Zn | bộ | 0 | 0 |  |  |  | 160
| 0 | COS25 |  | 03.4001 | Đầu cosse ép Cu 25mm2 | cái | 0 | 0 |  |  |  | 160
| 0 | cd21 |  | 06.3231 | Cổ dê kẹp ống PVC 21: CD-250 | bộ | 0 | 0 |  |  |  | 160
| 0 | cd21 |  | 06.3231 | Cổ dê kẹp ống PVC 21: CD-280 | bộ | 0 | 0 |  |  |  | 160
| 0 | cd21 |  | 06.3231 | Cổ dê kẹp ống PVC 21: CD-320 | bộ | 0 | 0 |  |  |  | 160
| 0 | lcd |  | 06.2110 | Lắp cổ dề: CD-320 | bộ | 0 | 0 |  |  |  | 160
| 0 | B1240 |  | 0 | Boulon 12x40+ 2 long đền vuông D14-50x50x3/Zn | bộ | 0 | 0 |  |  |  | 160
| 0 | GTD |  | 0 | Giếng tiếp địa khoan đất | Cái | 0 | 0 |  |  |  | 160
| 0 | DTD3 |  | 03.3123 | Đào rãnh tiếp địa đất cấp 3 | m3 | 0 | 0 |  |  |  | 160
| 0 | DATD3 |  | 03.4123 | Đắp đất rãnh tiếp độ chặt k=0,95 | m3 | 0 | 0 |  |  |  | 160
| 0 | dctdtba |  | 04.7001 | Đóng cọc tiếp địa trong TBA | cọc | 0 | 0 |  |  |  | 160
| 0 | ktdTBA |  | 04.7002 | Kéo dây tiếp địa trong TBA | mét | 0 | 0 |  |  |  | 160
| 0 |  | 0 |  | Bêtông M200 đá 1x2 nền tủ bù 1000x3000x400 | Bộ |  | 0 |  |  |  | 160
| 0 |  |  |  | Gồm có: |  |  | 0 |  |  |  | 160
| 0 | xm |  | 0 | Ximăng | kg | 0 | 0 |  |  |  | 160
| 0 | cat |  | 0 | Cát vàng | m3 | 0 | 0 |  |  |  | 160
| 0 | d1x2 |  | 0 | Đá 1x2 | m3 | 0 | 0 |  |  |  | 160
| 0 | dbt20012 |  | 04.1203c | Đổ bê tông móng trụ <=250cm-M200 đá 1x2 | m3 | 0 | 0 |  |  |  | 160 | 0.46125 | 0.88765
| 0 |  | 0 |  | Bệ bêtông M200 đá 1x2 đỡ tủ và MBA | Bộ |  | 0 |  |  |  | 160
| 0 |  |  |  | Gồm có: |  |  | 0 |  |  |  | 160
| 0 | xm |  | 0 | Ximăng | kg | 0 | 0 |  |  |  | 160
| 0 | cat |  | 0 | Cát vàng | m3 | 0 | 0 |  |  |  | 160
| 0 | d1x2 |  | 0 | Đá 1x2 | m3 | 0 | 0 |  |  |  | 160
| 0 | dbt20012 |  | 04.1203c | Đổ bê tông móng trụ <=250cm-M200 đá 1x2 | m3 | 0 | 0 |  |  |  | 160 | 0.46125 | 0.88765
| 0 |  | 0 |  | Tủ CB 3 pha dày 2mm sơn tĩnh điện | Bộ | 0 | 0 |  |  |  | 160
| 0 |  |  |  | Gồm có: |  |  | 0 |  |  |  | 160
| 0 | TUAP3l |  | 05.1002 | Vỏ tủ trạm giàn 2 ngăn + khóa tủ | cái | 0 | 0 |  |  |  | 160
| 0 | B1240 |  | 0 | Boulon 12x40+ 2 long đền vuông D14-50x50x3/Zn | bộ | 0 | 0 |  |  |  | 160
| 0 | GianoiCB |  | 0 | Giá nới + Thanh cái tủ CB | bộ | 0 | 0 |  |  |  | 160
| 0 | BAKE |  | 0 | Bakelit 550x450 dầy 10mm | cái | 0 | 0 |  |  |  | 160
| 0 | BANG |  | 06.3191 | Bảng tên trạm, bảng báo nguy hiểm + đinh vít | bộ | 0 | 0 |  |  |  | 160
| 0 |  | 0 |  | Mương đỡ cáp trung thế vào tủ LBS | mét | 0 | 0 |  |  |  | 160
| 0 |  |  |  | Gồm có: |  |  | 0 |  |  |  | 160
| 0 | CV |  | #N/A | #N/A | #N/A | 0 | 0 |  |  |  | 160
| 0 | D2x4 |  | 0 | Đá 2x4: 0,092m3/m | m3 | 0 | 0 |  |  |  | 160
| 0 | gachtau |  | 0 | Gạch tàu: 3,3vieân/m | viên | 0 | 0 |  |  |  | 160
| 0 | Nilong |  | 0 | Tấm nilông màu cảnh báo: 0,4m2/m | m2 | 0 | 0 |  |  |  | 160
| 0 | PVC140 |  | 0 | Ống PVC D140x6,7mm | m | 0 | 0 |  |  |  | 160
| 0 | Dcat |  | 03.7000 | Đắp cát + ñaép ñaù | m3 | 0 | 0 |  |  |  | 160
| 0 | DMC3 |  | 03.3103 | Đào mương cáp ngầm đất cấp 3 : 0,48m3/m | m3 | 0 | 0 |  |  |  | 160
| 0 | DDMC3 |  | 03.3203 | Đắp đất mương cáp ngầm, đất cấp 3 : 0,073m3/m | m3 | 0 | 0 |  |  |  | 160 | 0.475
| 0 |  | 0 |  | Giá đỡ cáp hạ thế trong mương từ MBA đến tủ CB | Bộ | 0 | 0 |  |  |  | 160 | 0.881
| 0 |  |  |  | Gồm có: |  |  | 0 |  |  |  | 160
| 0 | stk140 |  | 07.2204 | ÔÁng sắt tráng kẽm D140 | mét | 0 | 0 |  |  |  | 160
| 0 | CUT140 |  | 0 | Co sừng 90 độ PVC 140 | cái | 0 | 0 |  |  |  | 160
| 0 | Cd140T |  | 06.3231 | Cổ dê giữ ống STK D140 vào tường+Boulon+long đền+tắc ke sắt | bộ | 0 | 0 |  |  |  | 160
| 0 | gcap |  | 0 | Giá đỡ cáp ngầm (V63x6) | bộ | 0 | 0 |  |  |  | 160
| 0 | giacapTHT-10m |  | 0 | Giá đỡ cáp trung hạ thế | bộ | 0 | 0 |  |  |  | 160
| 0 | lgia |  | 05.6101 | Lắp Giá đỡ cáp | bộ | 0 | 0 |  |  |  | 160
| 0 | BANG |  | 06.3191 | Bảng tên trạm, bảng báo nguy hiểm + đinh vít | bộ | 0 | 0 |  |  |  | 160
| 0 |  | 0 |  | Bộ dây dẫn trung thế 24kV 3 pha từ FCO vào MBA | Bộ | 0 | 0 |  |  |  | 160
| 0 |  |  |  | Gồm có: |  |  | 0 |  |  |  | 160
| 0 | XLPE350D |  | 0 | Cáp 24kV C/XLPE/DSTA/PVC3x50: trong möông vaø leân MBA | mét | 0 | 0 |  |  |  | 160
| 0 | XLPE50 |  | 0 | Cáp 24KV C/XLPE/PVC 50mm2: trung tính | mét | 0 | 0 |  |  |  | 160
| 0 | XLPE50 |  | 0 | Cáp 24KV C/XLPE/PVC 50mm2: 0,5m/pha töø FCO xuoáng MBA | mét | 0 | 0 |  |  |  | 160
| 0 | daucap50 |  | 0 | Đầu cáp ngầm 24KV 3x50mm2 outdoor | cái | 0 | 0 |  |  |  | 160
| 0 | XLPE350D |  | 0 | Cáp 24kV C/XLPE/DSTA/PVC3x50: töø tuû LBS ñeán MBA | mét | 0 | 0 |  |  |  | 160
| 0 | XLPE50 |  | 0 | Cáp 24KV C/XLPE/PVC 50mm2: töø tuû LBS ñeán MBA | mét | 0 | 0 |  |  |  | 160
| 0 | daucap50in |  | 0 | Đầu cáp ngầm 24KV 3x50mm2 indoor | cái | 0 | 0 |  |  |  | 160
| 0 | ldaucap70 |  | 07.4312 | Lắp đầu cáp trung thế 3x50mm2, 70mm2 | cái | 0 | 0 |  |  |  | 160
| 0 | KCNT6kg |  | 03.1405 | Lắp cáp trong ống bảo vệ trong TBA loại <=6kg | mét | 0 | 0 |  |  |  | 160
| 0 | KCNT2kg |  | 03.1402 | Lắp cáp trong ống bảo vệ trong TBA loại <=2kg | mét | 0 | 0 |  |  |  | 160
| 0 | lcapdongTB95 |  | 04.4201 | Lắp cáp đồng xuống thiết bị D ≤ 95mm2 | m | 0 | 0 |  |  |  | 160
| 0 | DRC |  | 0 | Dây rút cáp | bọc | 0 | 0 |  |  |  | 160
| 0 |  | 0 |  | Bộ dây dẫn trung thế 24kV 3 pha | Bộ | 0 | 0 |  |  |  | 160
| 0 |  |  |  | Gồm có: |  |  | 0 |  |  |  | 160
| 0 | XLPE25 |  | 0 | Cáp 24KV C/XLPE/PVC 25mm2: 9m/1pha | mét | 0 | 0 |  |  |  | 160
| 0 | XLPE25 |  | 0 | Cáp 24KV C/XLPE/PVC 25mm2: 1m/1pha ñaáu noái LA | mét | 0 | 0 |  |  |  | 160
| 0 | KE25 |  | 0 | Kẹp ép cỡ dây 25mm2 | cái | 0 | 0 |  |  |  | 160
| 0 | batli |  | 0 | Bass LI bắt FCO + LA | Bộ | 0 | 0 |  |  |  | 160
| 0 | KQ2/0 |  | 04.3007 | Kẹp quai 2/0 | cái | 0 | 0 |  |  |  | 160
| 0 | KH2/0 |  | 04.3007 | Kẹp hotline 2/0: | cái | 0 | 0 |  |  |  | 160
| 0 | SD |  | 0 | Sứ đứng 24KV | cái | 0 | 0 |  |  |  | 160
| 0 | CSD |  | 0 | Chân sứ đứng D20 | cái | 0 | 0 |  |  |  | 160
| 0 | stply |  | 0 | Sứ treo polymer | chuỗi | 0 | 0 |  |  |  | 160
| 0 | lsd |  | 06.1115 | Lắp sứ đứng 24KV | bộ | 0 | 0 |  |  |  | 160
| 0 | lsd_T |  | 06.1115 | Tháo sứ đứng 24KV | bộ |  | 0 |  |  |  | 160
| 0 | LCHSNply |  | 06.2201 | Lắp chuỗi sứ néo Polymer | chuỗi | 0 | 0 |  |  |  | 160
| 0 | lcapdongTB95 |  | 04.4201 | Lắp cáp đồng xuống thiết bị D ≤ 95mm2 | m | 0 | 0 |  |  |  | 160
| 0 |  | 0 |  | Bộ dẫn cáp vào tủ tụ bù | Bộ | 0 | 0 |  |  |  | 160
| 0 |  |  |  | Gồm có: |  |  | 0 |  |  |  | 160
| 0 | PVC42 |  | 07.2403 | Ống PVC D42x2,1mm | m | 0 | 0 |  |  |  | 160
| 0 | CUT42T |  | 0 | Co chữ T ống PVC 42 | cái | 0 | 0 |  |  |  | 160
| 0 | KVRT42 |  | 0 | Khâu ven răng trong D42 | cái | 0 | 0 |  |  |  | 160
| 0 | KVRN42 |  | 0 | Khâu ven răng ngoài D42 | cái | 0 | 0 |  |  |  | 160
| 0 |  | 0 |  | Bộ dây dẫn cáp xuất hạ thế từ MBA vào tủ CB | Bộ | 0 | 0 |  |  |  | 160
| 0 |  |  |  | Gồm có: |  |  | 0 |  |  |  | 160
| 0 | cv120 |  | 0 | Cáp đồng bọc CV120: 1 x 8m/pha | mét | 0 | 0 |  |  |  | 160
| 0 | cv95 |  | 0 | Cáp đồng bọc CV95: 1 x 8m/trung tính | mét | 0 | 0 |  |  |  | 160
| 0 | COS120 |  | 03.4005 | Đầu cosse ép Cu 120mm2: | cái | 0 | 0 |  |  |  | 160
| 0 | COS95 |  | 03.4004 | Đầu cosse ép Cu 95mm2: | cái | 0 | 0 |  |  |  | 160
| 0 | CHCOS120 |  | 0 | Chụp đầu cosse 120mm2: | cái | 0 | 0 |  |  |  | 160
| 0 | CHCOs95 |  | 0 | Chụp đầu cosse 95mm2: | cái | 0 | 0 |  |  |  | 160
| 0 | PVC114 |  | 0 | Ống PVC D114x4,9mm | m | 0 | 0 |  |  |  | 160
| 0 | CD114 |  | 06.3231 | Cổ dê kẹp ống PVC Ø 114: CD-250 | bộ | 0 | 0 |  |  |  | 160
| 0 | CD114 |  | 06.3231 | Cổ dê kẹp ống PVC Ø 114: CD-280 | bộ | 0 | 0 |  |  |  | 160
| 0 | lcd |  | 06.2110 | Lắp cổ dề: CD-280 | bộ | 0 | 0 |  |  |  | 160
| 0 | B1240 |  | 0 | Boulon 12x40+ 2 long đền vuông D14-50x50x3/Zn | bộ | 0 | 0 |  |  |  | 160
| 0 | kvrt114 |  | 0 | Khâu ven răng trong D114 | cái | 0 | 0 |  |  |  | 160
| 0 | kvrn114 |  | 0 | Khâu ven răng ngoài D114: | cái | 0 | 0 |  |  |  | 160
| 0 | KEOdan |  | 0 | Keo dán ống PVC (100gr): | tuýp | 0 | 0 |  |  |  | 160
| 0 | keobit |  |  | Keo silicon bít miệng ống | ống | 0 | 0 |  |  |  | 160
| 0 | CVV4X4 |  | 03.1401 | Cáp CVV 4x4mm2 | mét | 0 | 0 |  |  |  | 160
| 0 | drc |  | 0 | Dây rút cáp | bọc |  | 0 |  |  |  | 160
| 0 | CCĐMBA |  | 0 | Chụp cách điện đầu cực MBA | cái | 0 | 0 |  |  |  | 160
| 0 | CCĐfco |  | 0 | Chụp cách điện đầu cực FCO (trên + dưới) | bộ | 0 | 0 |  |  |  | 160
| 0 | CCĐLA |  | 0 | Chụp cách điện đầu cực LA | cái | 0 | 0 |  |  |  | 160
| 0 | BANGKEO |  | 0 | Băng keo cách điện: | cuộn | 0 | 0 |  |  |  | 160
| 0 | lgia |  | 05.6101 | Lắp Giá đỡ cáp: | bộ |  | 0 |  |  |  | 160
| 0 | lcapdongTB240 |  | 04.4203 | Lắp cáp đồng xuống thiết bị D > 150mm2: | m |  | 0 |  |  |  | 160
| 0 | lcapdongTB150 |  | 04.4202 | Lắp cáp đồng xuống thiết bị D ≤ 150mm2: | m | 0 | 0 |  |  |  | 160
| 0 | MTBU |  | 0 | Bộ móng tủ bù 0,2x0,2x0,4x4móng: | trọn bộ | 0 | 0 |  |  |  | 160
| 0 |  | 0 |  | Bộ đo đếm: | Bộ |  | 0 |  |  |  | 160
| 0 |  |  |  | Gồm có: |  |  | 0 |  |  |  | 160
| 0 | CVV4X2,5 |  | 03.1401 | Cáp CVV 4x2,5mm2 | mét | 0 | 0 |  |  |  | 160
| 0 | xAtuti |  | 05.6101 | Xà kẹp TU, TI U50x32x4 350 | Bộ | 0 | 0 |  |  |  | 160
| 0 | COS2,5 |  | 03.4001 | Đầu cosse ép Cu 2,5mm2 + bao PVC | cái | 0 | 0 |  |  |  | 160
| 0 | D16/10 |  | 0 | Dây điện đôi 16/10 | mét | 0 | 0 |  |  |  | 160
| 0 | ke25 |  | 0 | Kẹp ép cỡ dây 25mm2 (ñaáu TU ) | cái | 0 | 0 |  |  |  | 160
| 0 | PVC42 |  | 07.2403 | Ống PVC D42x2,1mm | m | 0 | 0 |  |  |  | 160
| 0 | CD42t |  | 06.3231 | Cổ dê giữ ống PVC D42 | bộ | 0 | 0 |  |  |  | 160
| 0 | CUT42 |  | 0 | Co 90 độ PVC 42 | cái | 0 | 0 |  |  |  | 160
| 0 | CUT42T |  | 0 | Co chữ T ống PVC 42 | cái | 0 | 0 |  |  |  | 160
| 0 | NPVC42 |  | 0 | Nối thẳng ống PVC 42 | cái | 0 | 0 |  |  |  | 160
| 0 | XLPE25 |  | 0 | Cáp 24KV C/XLPE/PVC 25mm2 ñaáu TU | mét | 0 | 0 |  |  |  | 160
| 0 | KEO |  | 0 | Keo dán ống PVC (500gr) | lon | 0 | 0 |  |  |  | 160
| 0 | BANGKEO |  | 0 | Băng keo cách điện | cuộn | 0 | 0 |  |  |  | 160
| 0 | KVRT42 |  | 0 | Khâu ven răng trong D42 | cái | 0 | 0 |  |  |  | 160
| 0 | KVRN42 |  | 0 | Khâu ven răng ngoài D42 | cái | 0 | 0 |  |  |  | 160
| 0 | CD320 |  | 06.3231 | Cổ dê CDĐKĐT( bắt thùng điện kế) | bộ | 0 | 0 |  |  |  | 160
| 0 | TUDKDT |  | 05.1101 | Thùng điện kế 450x300x200mm đo đếm trung thế | cái | 0 | 0 |  |  |  | 160
| 0 | keobit |  | 0 | Keo silicon bít miệng ống | ống | 0 | 0 |  |  |  | 160
| 0 | M5M |  | 0 | Dây đồng trần mềm dẹt | mét | 0 | 0 |  |  |  | 160
| 0 | bang |  | 06.3191 | Bảng tên trạm, bảng báo nguy hiểm + đinh vít | bộ | 0 | 0 |  |  |  | 160
| 0 | b1260 |  | 0 | Boulon 12x60+ 2 long đền vuông D14-50x50x3/Zn baét thuøng ÑKÑT | bộ | 0 | 0 |  |  |  | 160
| 0 |  |  |  | C. PHẦN THÁO DỠ THU HỒI |  |  | 0 |  |  |  | 160
| 0 | LA12 |  | 02.5114 | Tháo LA hiện hữu | cái |  | 0 |  |  | Tận dụng lại | 160
| 0 | LCL |  | 05.6011 | Tháo bộ chống lệch | bộ |  | 0 |  |  |  | 160
| 0 | [6 empty] | 0 |  |  |  | 160
| 0 | [6 empty] | 0
| 0 |  | #REF! |  |  |  |  | 0
| 0 |  |  |  | A.PHẦN THIẾT BỊ |  |  | 0 |  |  |  | 250
| 0 | tr2501 | 1 | 01.1415 | Máy biến áp 22/0,4kV- 250kVA | máy | 1 | 0 |  |  |  | 250
| 0 | FCO100-22 | 1 | 02.3155 | FCO 24kV - 100A | cái |  | 0 |  |  |  | 250
| 0 | chi10k | 1 | 0 | Dây chảy 10K | Sợi | 0 | 0 |  |  |  | 250
| 0 | LA18 | 2 | 02.5114 | LA 18kV 10kA | cái | 3 | 0 |  |  |  | 250
| 0 | atm400 | 3 | 02.8402 | MCCB 3 cực 600V - 400A - 50KA | cái | 1 | 0 |  |  |  | 250
| 0 | tubu100 | 4 | 02.8504a | Tủ tụ bù hạ thế 100kVAr | tủ | 1 | 0 |  |  | A cấp | 250
| 0 | TI400 | 5 | 0 | Biến dòng 600V - 400/5A | cái | 3 | 0 |  |  | Điện lực cấp | 250
| 0 | DK3P5A | 6 | 05.5104 | Điện kế 3 pha 4 dây 220/380V-5A | cái | 3 | 0 |  | 2 | Điện lực cấp | 250
| 0 | [6 empty] | 0 |  |  |  | 250
| 0 |  |  |  | B. PHẦN VẬT LIỆU |  |  | 0 |  |  |  | 250
| 0 |  | 0 |  | Trụ bê tông ly tâm 12m: Trụ trạm | Trụ |  | 0 |  |  |  | 250
| 0 | T12 |  |  | Trụ BTLT 12m F350 dự ứng lực | trụ | 0 | 0 |  |  |  | 250
| 0 | G |  |  | Vật liệu dựng trụ | trụ | 0 | 0 |  |  |  | 250
| 0 | C12m-tba |  | 04.9203 | Dựng trụ BTLT 12m trong TBA bằng thủ công + cơ giới | trụ | 0 | 0 |  |  |  | 250
| 0 |  | 0 |  | Trụ bê tông ly tâm 10,5m: Trụ trạm | Trụ | 0 | 0 |  |  |  | 250
| 0 | T105 |  |  | Trụ BTLT 10,5m F350 dự ứng lực | trụ | 0 | 0 |  |  |  | 250
| 0 | G |  |  | Vật liệu dựng trụ | trụ | 0 | 0 |  |  |  | 250
| 0 | C10m-TBA |  | 04.9203 | Dựng trụ BTLT 10,5m trong TBA bằng thủ công + cơ giới | trụ | 0 | 0 |  |  |  | 250
| 0 |  | 0 |  | Móng M12a | Móng |  | 0 |  |  |  | 250
| 0 | d12 |  | 04.4001 | Đà cản BTCT 1,2m | cái | 0 | 0 |  |  |  | 250
| 0 | b22650 |  |  | Boulon 22x650+ 2 long đền vuông D24-50x50x3/Zn | bộ | 0 | 0 |  |  |  | 250
| 0 | MDD3 |  | 03.1013 | Đào hố móng đất cấp 3 sâu >1m DT<5m2 | m3 | 0 | 0 |  |  |  | 250
| 0 | MDAP3 |  | 03.4113 | Đắp đất hố móng, độ chặt k=0,95 | m3 | 0 | 0 |  |  |  | 250
| 0 |  | 0 |  | Móng M10a | Móng | 0 | 0 |  |  |  | 250
| 0 | d12 |  | 04.4001 | Đà cản BTCT 1,2m | cái | 0 | 0 |  |  |  | 250
| 0 | b22650 |  |  | Boulon 22x650+ 2 long đền vuông D24-50x50x3/Zn | bộ | 0 | 0 |  |  |  | 250
| 0 | MDD3 |  | 03.1013 | Đào hố móng đất cấp 3 sâu >1m DT<5m2 | m3 | 0 | 0 |  |  |  | 250
| 0 | MDAP3 |  | 03.4113 | Đắp đất hố móng, độ chặt k=0,95 | m3 | 0 | 0 |  |  |  | 250
| 0 |  | 1 |  | Đà đặt MBA | Bộ | 1 | 0 |  |  |  | 250
| 0 |  |  |  | Gồm có: |  |  | 0 |  |  |  | 250
| 0 | U16-280 |  |  | Đà U160x68x5x2800 đỡ MBA: 2 cái | kg | 104.098 | 0 |  |  |  | 250
| 0 | U1004 |  |  | Đà U100x46x4.5x400 : 4 cái | kg | 10.852 | 0 |  |  |  | 250
| 0 | U1008 |  |  | Đà U100x46x5x800 : 2 cái | kg | 10.852 | 0 |  |  |  | 250
| 0 | B16400v |  | 0 | Boulon 16x400VRS+ 4 long đền vuông D18-50x50x3/Zn | bộ | 10 | 0 |  |  |  | 250
| 0 | B16400 |  | 0 | Boulon 16x400+ 2 long đền vuông D18-50x50x3/Zn | bộ | 2 | 0 |  |  |  | 250
| 0 | B16350 |  | 0 | Boulon 16x350+ 2 long đền vuông D18-50x50x3/Zn | bộ | 12 | 0 |  |  |  | 250
| 0 | LXHN1 |  | 05.6044 | Lắp xà cột Pi loại ≤140kg/xà | bộ | 1 | 0 |  |  |  | 250
| 0 |  | 1 |  | Xà kép L75x75x8x2600 (3 ốp) đở CT, PT và sứ | Bộ | 0 | 0 |  |  |  | 250
| 0 |  |  |  | Gồm có: |  |  | 0 |  |  |  | 250
| 0 | sl75 |  | 0 | Sắt góc L75 x75 x8 | kg | 0 | 0 |  |  |  | 250
| 0 | B16300V |  | 0 | Boulon 16x300VRS+ 4 long đền vuông D18-50x50x3/Zn | bộ | 0 | 0 |  |  |  | 250
| 0 | B16300 |  | 0 | Boulon 16x300+ 2 long đền vuông D18-50x50x3/Zn | bộ | 0 | 0 |  |  |  | 250
| 0 | B16250 |  | 0 | Boulon 16x250+ 2 long đền vuông D18-50x50x3/Zn | bộ | 0 | 0 |  |  |  | 250
| 0 | LXHN1 |  | 05.6044 | Lắp xà cột Pi loại ≤140kg/xà | bộ | 0 | 0 |  |  |  | 250
| 0 | X-20ĐL2/3 | 1 |  | Bộ xà lệch đơn L75x75x8 dài 2m: X-20ĐL2/3 | Bộ |  | 0 |  |  |  | 250
| 0 |  |  |  | Gồm có: |  |  | 0 |  |  |  | 250
| 0 | SL75 |  | 0 | Sắt góc L75 x75 x8 | kg | 0 | 0 |  |  |  | 250
| 0 | SL50 |  | 0 | Sắt góc L50 x50 x5 | kg | 0 | 0 |  |  |  | 250
| 0 | B16250 |  | 0 | Boulon 16x250+ 2 long đền vuông D18-50x50x3/Zn | bộ | 0 | 0 |  |  |  | 250
| 0 | B1650 |  | 0 | Boulon 16x50+ 2 long đền vuông D18-50x50x3/Zn | bộ | 0 | 0 |  |  |  | 250
| 0 | LXINL |  | 05.6203 | Lắp xà néo ≤ 100kg | bộ | 0 | 0 |  |  |  | 250
| 0 |  | 1 |  | Xà bắt FCO | Bộ |  | 0 |  |  |  | 250
| 0 |  |  |  | Gồm có: |  |  | 0 |  |  |  | 250
| 0 | COM110x800x5 |  | 0 | Xà composite 110x800x5 | m | 0 | 0 |  |  |  | 250
| 0 | B16250 |  | 0 | Boulon 16x250+ 2 long đền vuông D18-50x50x3/Zn | bộ |  | 0 |  |  |  | 250
| 0 | B16300 |  | 0 | Boulon 16x300+ 2 long đền vuông D18-50x50x3/Zn | bộ | 0 | 0 |  |  |  | 250
| 0 | BATLI |  | 0 | Bass LI bắt FCO | Bộ | 0 | 0 |  |  |  | 250
| 0 | LXHN1 |  | 05.6044 | Lắp xà cột Pi loại ≤140kg/xà | bộ | 0 | 0 |  |  |  | 250
| 0 | B1650 |  | 0 | Boulon 16x50+ 2 long đền vuông D18-50x50x3/Zn | bộ | 0 | 0 |  |  |  | 250
| 0 | LXItl |  | 05.6102 | Lắp xà đỡ ≤ 50kg | bộ | 0 | 0 |  |  |  | 250
| 0 |  | 2 |  | Xà đơn L75x75x8x2600 (3 ốp) bắt LA, đỡ sứ | Bộ | 2 | 0 |  |  |  | 250
| 0 |  |  |  | Gồm có: |  |  | 0 |  |  |  | 250
| 0 | sl75 |  | 0 | Sắt góc L75 x75 x8 | kg | 50.6924 | 0 |  |  |  | 250
| 0 | B16250 |  | 0 | Boulon 16x250+ 2 long đền vuông D18-50x50x3/Zn | bộ | 2 | 0 |  |  |  | 250
| 0 | B16300 |  | 0 | Boulon 16x300+ 2 long đền vuông D18-50x50x3/Zn | bộ | 2 | 0 |  |  |  | 250
| 0 | BATLi |  | 0 | Bass LI bắt FCO | Bộ | 3 | 0 |  |  |  | 250
| 0 | LXHN1 |  | 05.6044 | Lắp xà cột Pi loại ≤140kg/xà | bộ | 1 | 0 | 1 |  |  | 250
| 0 |  | 3 |  | Xà đơn L75x75x8x2600 (0 ốp) đở thùng CB | Bộ | 2 | 0 |  |  |  | 250
| 0 |  |  |  | Gồm có: |  |  | 0 |  |  |  | 250
| 0 | sl75 |  | 0 | Sắt góc L75 x75 x8 | kg | 46.904 | 0 |  |  |  | 250
| 0 | B16400 |  | 0 | Boulon 16x400+ 2 long đền vuông D18-50x50x3/Zn | bộ | 4 | 0 |  |  |  | 250
| 0 | B1240 |  | 0 | Boulon 12x40+ 2 long đền vuông D14-50x50x3/Zn | bộ | 4 | 0 |  |  |  | 250
| 0 | LXHN1 |  | 05.6044 | Lắp xà cột Pi loại ≤140kg/xà | bộ | 1 | 0 |  |  |  | 250
| 0 | BOCX |  | 02.1115 | Bốc dỡ xà, thép thanh | tấn | 0 | 0 |  |  |  | 250
| 0 | B16300 |  | 0 | Boulon 16x300+ 2 long đền vuông D18-50x50x3/Zn | bộ | 0 | 0 |  |  |  | 250
| 0 | B16250 |  | 0 | Boulon 16x250+ 2 long đền vuông D18-50x50x3/Zn | bộ | 0 | 0 |  |  |  | 250
| 0 |  | 3 |  | Xà kép L75x75x8x2400 (4 ốp) bắt sứ treo, TI | Bộ | 0 | 0 |  |  |  | 250
| 0 |  |  |  | Gồm có: |  |  | 0 |  |  |  | 250
| 0 | sl75 |  | 0 | Sắt góc L75 x75 x8 | kg | 0 | 0 |  |  |  | 250
| 0 | sl50 |  | 0 | Sắt góc L50 x50 x5 (Thanh choáng 810) | kg | 0 | 0 |  |  |  | 250
| 0 | B16300 |  | 0 | Boulon 16x300+ 2 long đền vuông D18-50x50x3/Zn | bộ | 0 | 0 |  |  |  | 250
| 0 | B1650 |  | 0 | Boulon 16x50+ 2 long đền vuông D18-50x50x3/Zn | bộ | 0 | 0 |  |  |  | 250
| 0 | B16300V |  | 0 | Boulon 16x300VRS+ 4 long đền vuông D18-50x50x3/Zn | bộ | 0 | 0 |  |  |  | 250
| 0 | LXINL |  | 05.6203 | Lắp xà néo ≤ 100kg | bộ | 0 | 0 |  |  |  | 250
| 0 |  | 3 |  | Xà đơn L75x75x8x2400 (4 ốp) đỡ sú | Bộ | 0 | 0 |  |  |  | 250
| 0 |  |  |  | Gồm có: |  |  | 0 |  |  |  | 250
| 0 | sl75 |  | 0 | Sắt góc L75 x75 x8 | kg | 0 | 0 |  |  |  | 250
| 0 | sl50 |  | 0 | Sắt góc L50 x50 x5 (Thanh choáng 810) | kg | 0 | 0 |  |  |  | 250
| 0 | B16350 |  | 0 | Boulon 16x350+ 2 long đền vuông D18-50x50x3/Zn | bộ | 0 | 0 |  |  |  | 250
| 0 | B1650 |  | 0 | Boulon 16x50+ 2 long đền vuông D18-50x50x3/Zn | bộ | 0 | 0 |  |  |  | 250
| 0 | BATLi |  | 0 | Bass LI bắt FCO | bộ | 0 | 0 |  |  |  | 250
| 0 | cdxa |  | 06.3231 | Cổ dê chống lắc 8x80x800 | bộ | 0 | 0 |  |  |  | 250
| 0 | LXItl |  | 05.6102 | Lắp xà đỡ ≤ 50kg | bộ | 0 | 0 |  |  |  | 250
| 0 |  | 4 |  | Bộ tiếp địa Trạm biến áp | Bộ | 1 | 0 |  |  |  | 250
| 0 |  |  |  | Gồm có: |  |  | 0 |  |  |  | 250
| 0 | M25 |  | 0 | Cáp đồng trần M25mm2 | kg | 11.42 | 0 |  |  |  | 250
| 0 | CTD+K |  | 0 | Cọc tiếp đất Ø 16- 2,4m + kẹp cọc | bộ | 10 | 0 |  |  |  | 250
| 0 | SO10 |  | 0 | Sắt Ø10 | kg |  | 0 |  |  |  | 250
| 0 | ke50 |  | 0 | Kẹp ép WR cỡ dây 50mm2: bắt lưới TĐ | cái | 4 | 0 |  |  |  | 250
| 0 | oxc25 |  | 04.3107 | Ốc xiết cáp cỡ 25mm2 | cái | 6 | 0 |  |  |  | 250
| 0 | COS70 |  | 03.4003 | Đầu cosse ép Cu 70mm2 | cái |  | 0 |  |  |  | 250
| 0 | COS50 |  | 03.4002 | Đầu cosse ép Cu 50mm2 | cái |  | 0 |  |  |  | 250
| 0 | CD21 |  | 06.3231 | Cổ dê kẹp ống PVC 21: CD-250 | bộ |  | 0 |  |  |  | 250
| 0 | b1260 |  | 0 | Bulon D6x30 | bộ |  | 0 |  |  |  | 250
| 0 | ktdtba |  | 04.7002 | Kéo dây tiếp địa trong TBA | mét | 51 | 0 |  |  |  | 250
| 0 | dctdtba |  | 04.7001 | Đóng cọc tiếp địa trong TBA | cọc | 10 | 0 |  |  |  | 250
| 0 | dtd3 |  | 03.3123 | Đào rãnh tiếp địa đất cấp 3 | m3 | 3 | 0 |  |  |  | 250
| 0 | datd3 |  | 03.4123 | Đắp đất rãnh tiếp độ chặt k=0,95 | m3 | 3 | 0 |  |  |  | 250
| 0 |  | 4 |  | Bêtông M200 đá 1x2 nền tủ bù 1000x3000x400 | Bộ |  | 0 |  |  |  | 250
| 0 |  |  |  | Gồm có: |  |  | 0 |  |  |  | 250
| 0 | xm |  | 0 | Ximăng | kg | 0 | 0 |  |  |  | 250
| 0 | Cat |  | 0 | Cát vàng | m3 | 0 | 0 |  |  |  | 250
| 0 | d1x2 |  | 0 | Đá 1x2 | m3 | 0 | 0 |  |  |  | 250
| 0 | dbt20012 |  | 04.1203c | Đổ bê tông móng trụ <=250cm-M200 đá 1x2 | m3 | 0 | 0 |  |  |  | 250 | 0.46125 | 0.88765
| 0 |  | 4 |  | Bệ bêtông M200 đá 1x2 đỡ tủ và MBA | Bộ |  | 0 |  |  |  | 250
| 0 |  |  |  | Gồm có: |  |  | 0 |  |  |  | 250
| 0 | xm |  | 0 | Ximăng | kg | 0 | 0 |  |  |  | 250
| 0 | Cat |  | 0 | Cát vàng | m3 | 0 | 0 |  |  |  | 250
| 0 | d1x2 |  | 0 | Đá 1x2 | m3 | 0 | 0 |  |  |  | 250
| 0 | dbt20012 |  | 04.1203c | Đổ bê tông móng trụ <=250cm-M200 đá 1x2 | m3 | 0 | 0 |  |  |  | 250 | 0.46125 | 0.88765
| 0 |  | 5 |  | Tủ MCCB 3 pha dày 2mm sơn tĩnh điện | Bộ | 1 | 0 |  |  |  | 250
| 0 |  |  |  | Gồm có: |  |  | 0 |  |  |  | 250
| 0 | TUAP3L |  | 05.1002 | Vỏ tủ trạm giàn 2 ngăn + khóa tủ | cái | 1 | 0 |  |  |  | 250
| 0 | B1650 |  | 0 | Boulon 16x50+ 2 long đền vuông D18-50x50x3/Zn | bộ | 12 | 0 |  |  |  | 250
| 0 | BAKE |  | 0 | Bakelit 550x450 dầy 10mm | cái | 3 | 0 |  |  |  | 250
| 0 | BANG |  | 06.3191 | Bảng tên trạm, bảng báo nguy hiểm + đinh vít | bộ |  | 0 |  |  |  | 250
| 0 |  | 5 |  | Mương đỡ cáp trung thế vào tủ LBS | mét | 0 | 0 |  |  |  | 250
| 0 |  |  |  | Gồm có: |  |  | 0 |  |  |  | 250
| 0 | Cat |  | 0 | Cát vàng: 0,315m3/m | m3 | 0 | 0 |  |  |  | 250
| 0 | D2x4 |  | 0 | Đá 2x4: 0,092m3/m | m3 | 0 | 0 |  |  |  | 250
| 0 | gachtau |  | 0 | Gạch tàu: 3,3vieân/m | viên | 0 | 0 |  |  |  | 250
| 0 | Nilong |  | 0 | Tấm nilông màu cảnh báo: 0,4m2/m | m2 | 0 | 0 |  |  |  | 250
| 0 | PVC140 |  | 0 | Ống PVC D140x6,7mm | m | 0 | 0 |  |  |  | 250
| 0 | Dcat |  | 03.7000 | Đắp cát + ñaép ñaù | m3 | 0 | 0 |  |  |  | 250
| 0 | DMC3 |  | 03.3103 | Đào mương cáp ngầm đất cấp 3 : 0,48m3/m | m3 | 0 | 0 |  |  |  | 250
| 0 | DDMC3 |  | 03.3203 | Đắp đất mương cáp ngầm, đất cấp 3 : 0,073m3/m | m3 | 0 | 0 |  |  |  | 250 | 0.475
| 0 |  | 5 |  | Giá đỡ cáp hạ thế trong mương từ MBA đến tủ CB | Bộ | 0 | 0 |  |  |  | 250 | 0.881
| 0 |  |  |  | Gồm có: |  |  | 0 |  |  |  | 250
| 0 | stk140 |  | 07.2204 | ÔÁng sắt tráng kẽm D140 | mét | 0 | 0 |  |  |  | 250
| 0 | CUT140 |  | 0 | Co sừng 90 độ PVC 140 | cái | 0 | 0 |  |  |  | 250
| 0 | Cd140T |  | 06.3231 | Cổ dê giữ ống STK D140 vào tường+Boulon+long đền+tắc ke sắt | bộ | 0 | 0 |  |  |  | 250
| 0 | gcap |  | 0 | Giá đỡ cáp ngầm (V63x6) | bộ | 0 | 0 |  |  |  | 250
| 0 | giacapTHT-10m |  | 0 | Giá đỡ cáp trung hạ thế | bộ | 0 | 0 |  |  |  | 250
| 0 | lgia |  | 05.6101 | Lắp Giá đỡ cáp | bộ | 0 | 0 |  |  |  | 250
| 0 | BANG |  | 06.3191 | Bảng tên trạm, bảng báo nguy hiểm + đinh vít | bộ | 0 | 0 |  |  |  | 250
| 0 |  | 5 |  | Bộ dây dẫn trung thế 24kV 3 pha từ FCO vào MBA | Bộ | 0 | 0 |  |  |  | 250
| 0 |  |  |  | Gồm có: |  |  | 0 |  |  |  | 250
| 0 | XLPE350D |  | 0 | Cáp 24kV C/XLPE/DSTA/PVC3x50: trong möông vaø leân MBA | mét | 0 | 0 |  |  |  | 250
| 0 | XLPE50 |  | 0 | Cáp 24KV C/XLPE/PVC 50mm2: trung tính | mét | 0 | 0 |  |  |  | 250
| 0 | XLPE50 |  | 0 | Cáp 24KV C/XLPE/PVC 50mm2: 0,5m/pha töø FCO xuoáng MBA | mét | 0 | 0 |  |  |  | 250
| 0 | daucap50 |  | 0 | Đầu cáp ngầm 24KV 3x50mm2 outdoor | cái | 0 | 0 |  |  |  | 250
| 0 | XLPE350D |  | 0 | Cáp 24kV C/XLPE/DSTA/PVC3x50: töø tuû LBS ñeán MBA | mét | 0 | 0 |  |  |  | 250
| 0 | XLPE50 |  | 0 | Cáp 24KV C/XLPE/PVC 50mm2: töø tuû LBS ñeán MBA | mét | 0 | 0 |  |  |  | 250
| 0 | daucap50in |  | 0 | Đầu cáp ngầm 24KV 3x50mm2 indoor | cái | 0 | 0 |  |  |  | 250
| 0 | ldaucap70 |  | 07.4312 | Lắp đầu cáp trung thế 3x50mm2, 70mm2 | cái | 0 | 0 |  |  |  | 250
| 0 | KCNT6kg |  | 03.1405 | Lắp cáp trong ống bảo vệ trong TBA loại <=6kg | mét | 0 | 0 |  |  |  | 250
| 0 | KCNT2kg |  | 03.1402 | Lắp cáp trong ống bảo vệ trong TBA loại <=2kg | mét | 0 | 0 |  |  |  | 250
| 0 | lcapdongTB95 |  | 04.4201 | Lắp cáp đồng xuống thiết bị D ≤ 95mm2 | m | 0 | 0 |  |  |  | 250
| 0 | DRC |  | 0 | Dây rút cáp | bọc | 0 | 0 |  |  |  | 250
| 0 |  | 6 |  | Bộ dây dẫn trung thế 3 pha | Bộ | 1 | 0 |  |  |  | 250
| 0 |  |  |  | Gồm có: |  |  | 0 |  |  |  | 250
| 0 | XLPE25 |  | 0 | Cáp 24KV C/XLPE/PVC 25mm2 | mét | 27 | 0 |  |  |  | 250
| 0 | batll |  | 0 | Bass LL bắt FCO và LA | bộ |  | 0 |  |  |  | 250
| 0 | KQ2/0 |  | 04.3007 | Kẹp quai 2/0 | cái | 3 | 0 |  |  |  | 250
| 0 | KH2/0 |  | 04.3007 | Kẹp hotline 2/0: | cái | 3 | 0 |  |  |  | 250
| 0 | CCDQU |  | 0 | Chụp cách điện kẹp quai | cái | 3 | 0 |  |  |  | 250
| 0 | sd |  | 0 | Sứ đứng 24KV | cái | 6 | 0 |  |  |  | 250
| 0 | csd |  | 0 | Chân sứ đứng D20 | cái | 6 | 0 |  |  |  | 250
| 0 | lsd |  | 06.1115 | Lắp sứ đứng 24KV | bộ | 6 | 0 |  |  |  | 250
| 0 | R1 |  | 0 | Uclevis + sứ ống chỉ | bộ |  | 0 |  |  |  | 250
| 0 | B16300 |  | 0 | Boulon 16x300+ 2 long đền vuông D18-50x50x3/Zn | bộ | 0 | 0 |  |  |  | 250
| 0 | Stply |  | 0 | Sứ treo polymer | chuỗi | 0 | 0 |  |  |  | 250
| 0 | MT |  | 0 | Móc treo chữ U | cái | 0 | 0 |  |  |  | 250
| 0 | KN185 |  | 0 | Khóa néo dây cỡ dây 185 | cái | 0 | 0 |  |  |  | 250
| 0 | KN35 |  | 0 | Khóa néo dây cỡ dây 35 | cái | 0 | 0 |  |  |  | 250
| 0 | k185 |  | 0 | Kẹp 2 rãnh (APC) cỡ dây 185mm2 | cái | 0 | 0 |  |  |  | 250
| 0 | BM16250 |  | 0 | Boulon mắt 16x250+ 2 long đền vuông D18-50x50x3/Zn | bộ | 0 | 0 |  |  |  | 250
| 0 | BM16300 |  | 0 | Boulon mắt 16x300+ 2 long đền vuông D18-50x50x3/Zn | bộ | 0 | 0 |  |  |  | 250
| 0 | KE70 |  | 0 | Kẹp ép WR cỡ dây 70mm2 | cái | 0 | 0 |  |  |  | 250
| 0 | LCHSNply |  | 06.2201 | Lắp chuỗi sứ néo Polymer | chuỗi | 0 | 0 |  |  |  | 250
| 0 | lcapdongTB95 |  | 04.4201 | Lắp cáp đồng xuống thiết bị D ≤ 95mm2 | m | 27 | 0 |  |  |  | 250
| 0 |  | 6 |  | Bộ dẫn cáp vào tủ tụ bù | Bộ |  | 0 |  |  |  | 250
| 0 |  |  |  | Gồm có: |  |  | 0 |  |  |  | 250
| 0 | pvc90 |  | 04.8003 | Ống PVC D90x3,8mm | m | 0 | 0 |  |  |  | 250
| 0 | cut90t |  | 0 | Co 90 độ PVC 90 | cái | 0 | 0 |  |  |  | 250
| 0 | cd90 |  | 06.3231 | Cổ dê kẹp ống PVC Ø 90: 1 bộ | bộ | 0 | 0 |  |  |  | 250
| 0 | cut90t |  | 0 | Co 90 độ PVC 90 | cái | 0 | 0 |  |  |  | 250
| 0 | B1240 |  | 0 | Boulon 12x40+ 2 long đền vuông D14-50x50x3/Zn | bộ | 0 | 0 |  |  |  | 250
| 0 | B1260 |  | 0 | Boulon 12x60+ 2 long đền vuông D14-50x50x3/Zn | bộ | 0 | 0 |  |  |  | 250
| 0 | KVRT90 |  | 0 | Khâu ven răng trong D90 | cái | 0 | 0 |  |  |  | 250
| 0 | KVRN90 |  | 0 | Khâu ven răng ngoài D90 | cái | 0 | 0 |  |  |  | 250
| 0 |  | 7 |  | Bộ dây dẫn cáp xuất hạ thế từ MBA vào tủ CB | Bộ | 1 | 0 |  |  |  | 250
| 0 |  |  |  | Gồm có: |  |  | 0 |  |  |  | 250
| 0 | cv185 |  | 0 | Cáp đồng bọc CV185 | mét | 24 | 0 |  |  |  | 250
| 0 | cv120 |  | 0 | Cáp đồng bọc CV120 | mét | 9 | 0 |  |  |  | 250
| 0 | COS185 |  | 03.4007 | Đầu cosse ép Cu 185mm2 | cái | 6 | 0 |  |  |  | 250
| 0 | COS120 |  | 03.4005 | Đầu cosse ép Cu 120mm2 | cái | 2 | 0 |  |  |  | 250
| 0 | CHCOS185 |  | 0 | Chụp đầu cosse 185mm2 | cái | 6 | 0 |  |  |  | 250
| 0 | CHCOS120 |  | 0 | Chụp đầu cosse 120mm2 | cái | 2 | 0 |  |  |  | 250
| 0 | PVC90 |  | 04.8003 | Ống PVC D90x3,8mm | m | 6 | 0 |  |  |  | 250
| 0 | cut90t |  | 0 | Co 90 độ PVC 90 | cái | 1 | 0 |  |  |  | 250
| 0 | CUT90135 |  | 0 | Co 135 độ PVC 90 | cái | 1 | 0 |  |  |  | 250
| 0 | pvc90 |  | 04.8003 | Ống PVC D90x3,8mm | m | 12 | 0 |  |  |  | 250
| 0 | cd90 |  | 06.3231 | Cổ dê kẹp ống PVC Ø 90 | bộ | 3 | 0 |  |  |  | 250
| 0 | lcd |  | 06.2110 | Lắp cổ dề | bộ | 3 | 0 |  |  |  | 250
| 0 | cut90t |  | 0 | Co 90 độ PVC 90 | cái |  | 0 |  |  |  | 250
| 0 | CCĐMBA |  | 0 | Chụp cách điện đầu cực MBA | cái | 3 | 0 |  |  |  | 250
| 0 | CCĐLA |  | 0 | Chụp cách điện đầu cực LA | cái | 3 | 0 |  |  |  | 250
| 0 | kvrt114 |  | 0 | Khâu ven răng trong D114 | cái |  | 0 |  |  |  | 250
| 0 | kvrn114 |  | 0 | Khâu ven răng ngoài D114: | cái |  | 0 |  |  |  | 250
| 0 | KEOdan |  | 0 | Keo dán ống PVC (100gr): | tuýp | 1 | 0 |  |  |  | 250
| 0 | keobit |  |  | Keo silicon bít miệng ống: | ống | 1 | 0 |  |  |  | 250
| 0 | CVV4X4 |  | 03.1401 | Cáp CVV 4x4mm2 | mét | 2 | 0 |  |  |  | 250
| 0 | BANGKEO |  | 0 | Băng keo cách điện: | cuộn | 2 | 0 |  |  |  | 250
| 0 | lcapdongTB240 |  | 04.4203 | Lắp cáp đồng xuống thiết bị D > 150mm2: | m | 24 | 0 |  |  |  | 250
| 0 | lcapdongTB150 |  | 04.4202 | Lắp cáp đồng xuống thiết bị D ≤ 150mm2: | m | 9 | 0 |  |  |  | 250
| 0 | bang |  | 06.3191 | Bảng tên trạm, bảng báo nguy hiểm + đinh vít: | bộ | 1 | 0 |  |  |  | 250
| 0 |  | 7 |  | Bộ đo đếm: | Bộ |  | 0 |  |  |  | 250
| 0 |  |  |  | Gồm có: |  |  | 0 |  |  |  | 250
| 0 | CVV4X2,5 |  | 03.1401 | Cáp CVV 4x2,5mm2 | mét | 0 | 0 |  |  |  | 250
| 0 | xAtuti |  | 05.6101 | Xà kẹp TU, TI U50x32x4 350 | Bộ | 0 | 0 |  |  |  | 250
| 0 | COS2,5 |  | 03.4001 | Đầu cosse ép Cu 2,5mm2 + bao PVC | cái | 0 | 0 |  |  |  | 250
| 0 | D16/10 |  | 0 | Dây điện đôi 16/10 | mét | 0 | 0 |  |  |  | 250
| 0 | ke25 |  | 0 | Kẹp ép cỡ dây 25mm2 (ñaáu TU ) | cái | 0 | 0 |  |  |  | 250
| 0 | PVC42 |  | 07.2403 | Ống PVC D42x2,1mm | m | 0 | 0 |  |  |  | 250
| 0 | CD42t |  | 06.3231 | Cổ dê giữ ống PVC D42 | bộ | 0 | 0 |  |  |  | 250
| 0 | CUT42 |  | 0 | Co 90 độ PVC 42 | cái | 0 | 0 |  |  |  | 250
| 0 | CUT42T |  | 0 | Co chữ T ống PVC 42 | cái | 0 | 0 |  |  |  | 250
| 0 | NPVC42 |  | 0 | Nối thẳng ống PVC 42 | cái | 0 | 0 |  |  |  | 250
| 0 | XLPE25 |  | 0 | Cáp 24KV C/XLPE/PVC 25mm2 ñaáu TU | mét | 0 | 0 |  |  |  | 250
| 0 | KEO |  | 0 | Keo dán ống PVC (500gr) | lon | 0 | 0 |  |  |  | 250
| 0 | BANGKEO |  | 0 | Băng keo cách điện | cuộn | 0 | 0 |  |  |  | 250
| 0 | KVRT42 |  | 0 | Khâu ven răng trong D42 | cái | 0 | 0 |  |  |  | 250
| 0 | KVRN42 |  | 0 | Khâu ven răng ngoài D42 | cái | 0 | 0 |  |  |  | 250
| 0 | CD320 |  | 06.3231 | Cổ dê CDĐKĐT( bắt thùng điện kế) | bộ | 0 | 0 |  |  |  | 250
| 0 | TUDKDT |  | 05.1101 | Thùng điện kế 450x300x200mm đo đếm trung thế | cái | 0 | 0 |  |  |  | 250
| 0 | keobit |  | 0 | Keo silicon bít miệng ống | ống | 0 | 0 |  |  |  | 250
| 0 | M5M |  | 0 | Dây đồng trần mềm dẹt | mét | 0 | 0 |  |  |  | 250
| 0 | bang |  | 06.3191 | Bảng tên trạm, bảng báo nguy hiểm + đinh vít | bộ | 0 | 0 |  |  |  | 250
| 0 | b1260 |  | 0 | Boulon 12x60+ 2 long đền vuông D14-50x50x3/Zn baét thuøng ÑKÑT | bộ | 0 | 0 |  |  |  | 250
| 0 |  |  |  | C. PHẦN THÁO DỠ THU HỒI |  |  | 0 |  |  |  | 250
| 0 | LA12 |  | 02.5114 | Tháo LA hiện hữu | cái |  | 0 |  |  | Tận dụng lại | 250
| 0 | LCL |  | 05.6011 | Tháo bộ chống lệch | bộ |  | 0 |  |  |  | 250
| 0 | [6 empty] | 0
| 0 | [6 empty] | 0
| 0 |  | #REF! |  |  |  |  | 0
| 0 |  |  |  | A.PHẦN THIẾT BỊ |  |  | 0 |  |  |  | 320
| 0 | tr3201 | 0 | 01.1145 | Máy biến áp 22/0,4kV- 320kVA-MBA siêu giảm tổn thất | máy | 0 | 0 |  |  |  | 320
| 0 | FCO100-22 | 0 | 02.3155 | FCO 24kV - 100A | cái | 0 | 0 |  |  |  | 320
| 0 | chi10k | 0 | 0 | Dây chảy 10K | Sợi | 0 | 0 |  |  |  | 320
| 0 | LA18 | 0 | 02.5114 | LA 18kV 10kA | cái | 0 | 0 |  |  |  | 320
| 0 | atm500 | 0 | 02.8403 | MCCB 3 cực 400V -500A - 35KA | cái | 0 | 0 |  |  |  | 320
| 0 | tubu135 | 1 | 02.8534 | Tủ tụ bù hạ thế 135kVAr | tủ | 1 | 0 |  |  |  | 320
| 0 | TI500 | 1 | 0 | Biến dòng 600V - 500/5A | cái | 0 | 0 |  |  | Điện lực cấp | 320
| 0 | TU22 | 1 | 02.1114 | Biến điện áp 12000/120(60)V | cái |  | 0 |  |  | Điện lực cấp | 320
| 0 | DK3DT | 1 | 0 | Điện kế 3 pha điện tử 600V-5A | cái | 0 | 0 |  |  | Điện lực cấp | 320
| 0 | [6 empty] | 0 |  |  |  | 320
| 0 |  |  |  | B. PHẦN VẬT LIỆU |  |  | 0 |  |  |  | 320
| 0 |  | 0 |  | Trụ bê tông ly tâm 12m: Trụ trạm | Trụ | 0 | 0 |  |  |  | 320
| 0 | T12 |  |  | Trụ BTLT 12m F350 dự ứng lực | trụ | 0 | 0 |  |  |  | 320
| 0 | G |  |  | Vật liệu dựng trụ | trụ | 0 | 0 |  |  |  | 320
| 0 | C12m-tba |  | 04.9203 | Dựng trụ BTLT 12m trong TBA bằng thủ công + cơ giới | trụ | 0 | 0 |  |  |  | 320
| 0 |  | 0 |  | Trụ bê tông ly tâm 10,5m | Trụ | 0 | 0 |  |  |  | 320
| 0 | T105 |  |  | Trụ BTLT 10,5m F350 dự ứng lực | trụ | 0 | 0 |  |  |  | 320
| 0 | G |  |  | Vật liệu dựng trụ | trụ | 0 | 0 |  |  |  | 320
| 0 | C10m-TBA |  | 04.9203 | Dựng trụ BTLT 10,5m trong TBA bằng thủ công + cơ giới | trụ | 0 | 0 |  |  |  | 320
| 0 |  | 0 |  | Móng M12a | Móng | 0 | 0 |  |  |  | 320
| 0 | d12 |  | 04.4001 | Đà cản BTCT 1,2m | cái | 0 | 0 |  |  |  | 320
| 0 | b22650 |  |  | Boulon 22x650+ 2 long đền vuông D24-50x50x3/Zn | bộ | 0 | 0 |  |  |  | 320
| 0 | MDD3 |  | 03.1013 | Đào hố móng đất cấp 3 sâu >1m DT<5m2 | m3 | 0 | 0 |  |  |  | 320
| 0 | MDAP3 |  | 03.4113 | Đắp đất hố móng, độ chặt k=0,95 | m3 | 0 | 0 |  |  |  | 320
| 0 |  | 0 |  | Móng M10a | Móng | 0 | 0 |  |  |  | 320
| 0 | d12 |  | 04.4001 | Đà cản BTCT 1,2m | cái | 0 | 0 |  |  |  | 320
| 0 | b22650 |  |  | Boulon 22x650+ 2 long đền vuông D24-50x50x3/Zn | bộ | 0 | 0 |  |  |  | 320
| 0 | MDD3 |  | 03.1013 | Đào hố móng đất cấp 3 sâu >1m DT<5m2 | m3 | 0 | 0 |  |  |  | 320
| 0 | MDAP3 |  | 03.4113 | Đắp đất hố móng, độ chặt k=0,95 | m3 | 0 | 0 |  |  |  | 320
| 0 |  | 0 |  | Đà đặt MBA | Bộ | 0 | 0 |  |  |  | 320
| 0 |  |  |  | Gồm có: |  |  | 0 |  |  |  | 320
| 0 | U16-280 |  | 05.6105 | Đà U160x68x5x2800 đỡ MBA: 2 cái | kg | 0 | 0 |  |  |  | 320
| 0 | U1004 |  | 05.6101 | Đà U100x46x4.5x400 : 4 cái | kg | 0 | 0 |  |  |  | 320
| 0 | U1008 |  | 05.6101 | Đà U100x46x5x800 : 2 cái | kg | 0 | 0 |  |  |  | 320
| 0 | B16400v |  | 0 | Boulon 16x400VRS+ 4 long đền vuông D18-50x50x3/Zn | bộ | 0 | 0 |  |  |  | 320
| 0 | B16400 |  | 0 | Boulon 16x400+ 2 long đền vuông D18-50x50x3/Zn | bộ | 0 | 0 |  |  |  | 320
| 0 | B16350 |  | 0 | Boulon 16x350+ 2 long đền vuông D18-50x50x3/Zn | bộ | 0 | 0 |  |  |  | 320
| 0 | LXHN1 |  | 05.6044 | Lắp xà cột Pi loại ≤140kg/xà | bộ | 0 | 0 |  |  |  | 320
| 0 |  | 0 |  | Xà kép L75x75x8x2600 (3 ốp) đỡ sứ | Bộ | 0 | 0 |  |  |  | 320
| 0 |  |  |  | Gồm có: |  | 0 | 0 |  |  |  | 320
| 0 | sl75 |  | 0 | Sắt góc L75 x75 x8 | kg | 0 | 0 |  |  |  | 320
| 0 | B16300V |  | 0 | Boulon 16x300VRS+ 4 long đền vuông D18-50x50x3/Zn | bộ |  | 0 |  |  |  | 320
| 0 | B16300 |  | 0 | Boulon 16x300+ 2 long đền vuông D18-50x50x3/Zn | bộ | 0 | 0 |  |  |  | 320
| 0 | B16250 |  | 0 | Boulon 16x250+ 2 long đền vuông D18-50x50x3/Zn | bộ |  | 0 |  |  |  | 320
| 0 | LXHN1 |  | 05.6044 | Lắp xà cột Pi loại ≤140kg/xà | bộ | 0 | 0 |  |  |  | 320
| 0 |  | 0 |  | Xà bắt FCO | Bộ | 0 | 0 |  |  |  | 320
| 0 |  |  |  | Gồm có: |  |  | 0 |  |  |  | 320
| 0 | COM110x800x5 |  | 0 | Xà composite 110x800x5 | m | 2.4 | 0 |  |  |  | 320
| 0 | B16250 |  | 0 | Boulon 16x250+ 2 long đền vuông D18-50x50x3/Zn | bộ |  | 0 |  |  |  | 320
| 0 | B16300 |  | 0 | Boulon 16x300+ 2 long đền vuông D18-50x50x3/Zn | bộ | 2 | 0 |  |  |  | 320
| 0 | BATLI |  | 0 | Bass LI bắt FCO | Bộ | 0 | 0 |  |  |  | 320
| 0 | LXHN1 |  | 05.6044 | Lắp xà cột Pi loại ≤140kg/xà | bộ | 0 | 0 |  |  |  | 320
| 0 |  | 0 |  | Xà đơn L75x75x8x2600 (0 ốp) đở thùng CB | Bộ | 0 | 0 |  |  |  | 320
| 0 |  |  |  | Gồm có: |  |  | 0 |  |  |  | 320
| 0 | sl75 |  | 0 | Sắt góc L75 x75 x8 | kg | 0 | 0 |  |  |  | 320
| 0 | B16400 |  | 0 | Boulon 16x400+ 2 long đền vuông D18-50x50x3/Zn | bộ | 0 | 0 |  |  |  | 320
| 0 | B1240 |  | 0 | Boulon 12x40+ 2 long đền vuông D14-50x50x3/Zn | bộ | 0 | 0 |  |  |  | 320
| 0 | LXHN1 |  | 05.6044 | Lắp xà cột Pi loại ≤140kg/xà | bộ | 0 | 0 |  |  |  | 320
| 0 | BOCX |  | 02.1115 | Bốc dỡ xà, thép thanh | tấn | 0 | 0 |  |  |  | 320
| 0 | B16300 |  | 0 | Boulon 16x300+ 2 long đền vuông D18-50x50x3/Zn | bộ | 0 | 0 |  |  |  | 320
| 0 | B16250 |  | 0 | Boulon 16x250+ 2 long đền vuông D18-50x50x3/Zn | bộ | 0 | 0 |  |  |  | 320
| 0 |  | 0 |  | Xà kép L75x75x8x2400 (4 ốp) đỡ đường dây hiện hữu | Bộ | 0 | 0 |  |  |  | 320
| 0 |  |  |  | Gồm có: |  |  | 0 |  |  |  | 320
| 0 | sl75 |  | 0 | Sắt góc L75 x75 x8 | kg | 0 | 0 |  |  |  | 320
| 0 | sl50 |  | 0 | Sắt góc L50 x50 x5 (Thanh choáng 810) | kg | 0 | 0 |  |  |  | 320
| 0 | B16300 |  | 0 | Boulon 16x300+ 2 long đền vuông D18-50x50x3/Zn | bộ | 0 | 0 |  |  |  | 320
| 0 | B1650 |  | 0 | Boulon 16x50+ 2 long đền vuông D18-50x50x3/Zn | bộ | 0 | 0 |  |  |  | 320
| 0 | B16300V |  | 0 | Boulon 16x300VRS+ 4 long đền vuông D18-50x50x3/Zn | bộ | 0 | 0 |  |  |  | 320
| 0 | LXINL |  | 05.6203 | Lắp xà néo ≤ 100kg | bộ | 0 | 0 |  |  |  | 320
| 0 |  | 0 |  | Xà đơn L75x75x8x2200 (4 ốp) đỡ đường dây hiện hữu | Bộ | 0 | 0 |  |  |  | 320
| 0 |  |  |  | Gồm có: |  |  | 0 |  |  |  | 320
| 0 | sl75 |  | 0 | Sắt góc L75 x75 x8 | kg | 0 | 0 |  |  |  | 320
| 0 | sl50 |  | 0 | Sắt góc L50 x50 x5 (Thanh choáng 810) | kg | 0 | 0 |  |  |  | 320
| 0 | B16350 |  | 0 | Boulon 16x350+ 2 long đền vuông D18-50x50x3/Zn | bộ | 0 | 0 |  |  |  | 320
| 0 | B1650 |  | 0 | Boulon 16x50+ 2 long đền vuông D18-50x50x3/Zn | bộ | 0 | 0 |  |  |  | 320
| 0 | BATLi |  | 0 | Bass LI bắt FCO | bộ | 0 | 0 |  |  |  | 320
| 0 | cdxa |  | 06.3231 | Cổ dê chống lắc 8x80x800 | bộ | 0 | 0 |  |  |  | 320
| 0 | LXItl |  | 05.6102 | Lắp xà đỡ ≤ 50kg | bộ | 0 | 0 |  |  |  | 320
| 0 |  | 0 |  | Bộ tiếp địa Trạm biến áp | Bộ | 0 | 0 |  |  |  | 320
| 0 |  |  |  | Gồm có: |  |  | 0 |  |  |  | 320
| 0 | M25 |  | 0 | Cáp đồng trần M25mm2 | kg | 0 | 0 |  |  |  | 320
| 0 | M25 |  | 0 | Cáp đồng trần M25mm2 | kg | 0 | 0 |  |  |  | 320
| 0 | CTD+K |  | 0 | Cọc tiếp đất Ø 16- 2,4m + kẹp cọc | bộ | 0 | 0 |  |  |  | 320
| 0 | pvc21 |  | 07.2403 | Ống PVC D21x1,6mm : 02 trụ | m | 8 | 0 |  |  |  | 320
| 0 | KE50 |  | 0 | Kẹp ép WR cỡ dây 50mm2 bắt dây trung tính | cái | 0 | 0 |  |  |  | 320
| 0 | Ke25 |  | 0 | Kẹp ép cỡ dây 25mm2: bắt lưới tiếp địa | cái | 0 | 0 |  |  |  | 320
| 0 | B1240 |  | 0 | Boulon 12x40+ 2 long đền vuông D14-50x50x3/Zn | bộ |  | 0 |  |  |  | 320
| 0 | COS25 |  | 03.4001 | Đầu cosse ép Cu 25mm2 | cái |  | 0 |  |  |  | 320
| 0 | cd21 |  | 06.3231 | Cổ dê kẹp ống PVC 21: 02 bộ CD-250 | bộ |  | 0 |  |  |  | 320
| 0 | cd21 |  | 06.3231 | Cổ dê kẹp ống PVC 21: 02 bộ CD-280 | bộ | 1 | 0 |  |  |  | 320
| 0 | cd21 |  | 06.3231 | Cổ dê kẹp ống PVC 21: 02 bộ CD-320 | bộ | 1 | 0 |  |  |  | 320
| 0 | lcd |  | 06.2110 | Lắp cổ dề: 06 bộ | bộ | 0 | 0 |  |  |  | 320
| 0 | B1240 |  | 0 | Boulon 12x40+ 2 long đền vuông D14-50x50x3/Zn | bộ |  | 0 |  |  |  | 320
| 0 | B1260 |  | 0 | Boulon 12x60+ 2 long đền vuông D14-50x50x3/Zn | bộ |  | 0 |  |  |  | 320
| 0 | GTD |  | 0 | Giếng tiếp địa khoan đất | Cái | 0 | 0 |  |  |  | 320
| 0 | DTD3 |  | 03.3123 | Đào rãnh tiếp địa đất cấp 3 | m3 | 0 | 0 |  |  |  | 320
| 0 | DATD3 |  | 03.4123 | Đắp đất rãnh tiếp độ chặt k=0,95 | m3 | 0 | 0 |  |  |  | 320
| 0 | dctdtba |  | 04.7001 | Đóng cọc tiếp địa trong TBA | cọc | 0 | 0 |  |  |  | 320
| 0 | ktdTBA |  | 04.7002 | Kéo dây tiếp địa trong TBA | mét | 0 | 0 |  |  |  | 320
| 0 |  | 0 |  | Bêtông M200 đá 1x2 nền tủ bù 1000x3000x400 | Bộ |  | 0 |  |  |  | 320
| 0 |  |  |  | Gồm có: |  |  | 0 |  |  |  | 320
| 0 | xm |  | 0 | Ximăng | kg | 0 | 0 |  |  |  | 320
| 0 | Cat |  | 0 | Cát vàng | m3 | 0 | 0 |  |  |  | 320
| 0 | d1x2 |  | 0 | Đá 1x2 | m3 | 0 | 0 |  |  |  | 320
| 0 | dbt20012 |  | 04.1203c | Đổ bê tông móng trụ <=250cm-M200 đá 1x2 | m3 | 0 | 0 |  |  |  | 320 | 0.46125 | 0.88765
| 0 |  | 0 |  | Bệ bêtông M200 đá 1x2 đỡ tủ và MBA | Bộ |  | 0 |  |  |  | 320
| 0 |  |  |  | Gồm có: |  |  | 0 |  |  |  | 320
| 0 | xm |  | 0 | Ximăng | kg | 0 | 0 |  |  |  | 320
| 0 | Cat |  | 0 | Cát vàng | m3 | 0 | 0 |  |  |  | 320
| 0 | d1x2 |  | 0 | Đá 1x2 | m3 | 0 | 0 |  |  |  | 320
| 0 | dbt20012 |  | 04.1203c | Đổ bê tông móng trụ <=250cm-M200 đá 1x2 | m3 | 0 | 0 |  |  |  | 320 | 0.46125 | 0.88765
| 0 |  | 0 |  | Tủ MCCB 3 pha dày 2mm sơn tĩnh điện | Bộ | 0 | 0 |  |  |  | 320
| 0 |  |  |  | Gồm có: |  |  | 0 |  |  |  | 320
| 0 | TUAP3 |  | 05.1102 | Vỏ tủ + khóa tủ + thanh baét MCCB + bulong | cái | 0 | 0 |  |  |  | 320
| 0 | khung tu |  | 05.1102 | Khung đỡ tủ MCCB và tủ bù | trọn bộ |  | 0 |  |  |  | 320
| 0 | GianoiCB |  | 0 | Giá nới + Thanh cái tủ CB | bộ | 0 | 0 |  |  |  | 320
| 0 | BAKE |  | 0 | Bakelit 550x450 dầy 10mm | cái | 1 | 0 |  |  |  | 320
| 0 | BANG |  | 06.3191 | Bảng tên trạm, bảng báo nguy hiểm + đinh vít | bộ | 1 | 0 |  |  |  | 320
| 0 |  | 0 |  | Mương đỡ cáp trung thế vào tủ LBS | mét | 0 | 0 |  |  |  | 320
| 0 |  |  |  | Gồm có: |  |  | 0 |  |  |  | 320
| 0 | CV |  | #N/A | #N/A | #N/A | 0 | 0 |  |  |  | 320
| 0 | D2x4 |  | 0 | Đá 2x4: 0,092m3/m | m3 | 0 | 0 |  |  |  | 320
| 0 | gachtau |  | 0 | Gạch tàu: 3,3vieân/m | viên | 0 | 0 |  |  |  | 320
| 0 | Nilong |  | 0 | Tấm nilông màu cảnh báo: 0,4m2/m | m2 | 0 | 0 |  |  |  | 320
| 0 | PVC140 |  | 0 | Ống PVC D140x6,7mm | m | 0 | 0 |  |  |  | 320
| 0 | Dcat |  | 03.7000 | Đắp cát + ñaép ñaù | m3 | 0 | 0 |  |  |  | 320
| 0 | DMC3 |  | 03.3103 | Đào mương cáp ngầm đất cấp 3 : 0,48m3/m | m3 | 0 | 0 |  |  |  | 320
| 0 | DDMC3 |  | 03.3203 | Đắp đất mương cáp ngầm, đất cấp 3 : 0,073m3/m | m3 | 0 | 0 |  |  |  | 320 | 0.475
| 0 |  | 0 |  | Giá đỡ cáp hạ thế trong mương từ MBA đến tủ CB | Bộ | 0 | 0 |  |  |  | 320 | 0.881
| 0 |  |  |  | Gồm có: |  |  | 0 |  |  |  | 320
| 0 | stk140 |  | 07.2204 | ÔÁng sắt tráng kẽm D140 | mét | 0 | 0 |  |  |  | 320
| 0 | CUT140 |  | 0 | Co sừng 90 độ PVC 140 | cái | 0 | 0 |  |  |  | 320
| 0 | Cd140T |  | 06.3231 | Cổ dê giữ ống STK D140 vào tường+Boulon+long đền+tắc ke sắt | bộ | 0 | 0 |  |  |  | 320
| 0 | gcap |  | 0 | Giá đỡ cáp ngầm (V63x6) | bộ | 0 | 0 |  |  |  | 320
| 0 | giacapTHT-10m |  | 0 | Giá đỡ cáp trung hạ thế | bộ | 0 | 0 |  |  |  | 320
| 0 | lgia |  | 05.6101 | Lắp Giá đỡ cáp | bộ | 0 | 0 |  |  |  | 320
| 0 | BANG |  | 06.3191 | Bảng tên trạm, bảng báo nguy hiểm + đinh vít | bộ | 0 | 0 |  |  |  | 320
| 0 |  | 0 |  | Bộ dây dẫn trung thế 24kV 3 pha từ FCO vào MBA (ngầm) | Bộ | 0 | 0 |  |  |  | 320
| 0 |  |  |  | Gồm có: |  |  | 0 |  |  |  | 320
| 0 | XLPE350D |  | 0 | Cáp 24kV C/XLPE/DSTA/PVC3x50: trong möông vaø leân MBA | mét | 0 | 0 |  |  |  | 320
| 0 | XLPE50 |  | 0 | Cáp 24KV C/XLPE/PVC 50mm2: trung tính | mét | 0 | 0 |  |  |  | 320
| 0 | XLPE50 |  | 0 | Cáp 24KV C/XLPE/PVC 50mm2: 0,5m/pha töø FCO xuoáng MBA | mét | 0 | 0 |  |  |  | 320
| 0 | daucap50 |  | 0 | Đầu cáp ngầm 24KV 3x50mm2 outdoor | cái | 0 | 0 |  |  |  | 320
| 0 | XLPE350D |  | 0 | Cáp 24kV C/XLPE/DSTA/PVC3x50: töø tuû LBS ñeán MBA | mét | 0 | 0 |  |  |  | 320
| 0 | XLPE50 |  | 0 | Cáp 24KV C/XLPE/PVC 50mm2: töø tuû LBS ñeán MBA | mét | 0 | 0 |  |  |  | 320
| 0 | daucap50in |  | 0 | Đầu cáp ngầm 24KV 3x50mm2 indoor | cái | 0 | 0 |  |  |  | 320
| 0 | ldaucap70 |  | 07.4312 | Lắp đầu cáp trung thế 3x50mm2, 70mm2 | cái | 0 | 0 |  |  |  | 320
| 0 | KCNT6kg |  | 03.1405 | Lắp cáp trong ống bảo vệ trong TBA loại <=6kg | mét | 0 | 0 |  |  |  | 320
| 0 | KCNT2kg |  | 03.1402 | Lắp cáp trong ống bảo vệ trong TBA loại <=2kg | mét | 0 | 0 |  |  |  | 320
| 0 | lcapdongTB95 |  | 04.4201 | Lắp cáp đồng xuống thiết bị D ≤ 95mm2 | m | 0 | 0 |  |  |  | 320
| 0 | DRC |  | 0 | Dây rút cáp | bọc | 0 | 0 |  |  |  | 320
| 0 |  | 0 |  | Bộ dây dẫn trung thế 3 pha xuống máy biến áp | Bộ | 0 | 0 |  |  |  | 320
| 0 |  |  |  | Gồm có: |  |  | 0 |  |  |  | 320
| 0 | XLPE25 |  | 0 | Cáp 24KV C/XLPE/PVC 25mm2: 9m/1pha | mét | 0 | 0 |  |  |  | 320
| 0 | XLPE25 |  | 0 | Cáp 24KV C/XLPE/PVC 25mm2: 1m/1pha ñaáu noái LA | mét | 0 | 0 |  |  |  | 320
| 0 | KE25 |  | 0 | Kẹp ép cỡ dây 25mm2 | cái | 0 | 0 |  |  |  | 320
| 0 | batll |  | 0 | Bass LL bắt FCO và LA | bộ | 0 | 0 |  |  |  | 320
| 0 | KQ2/0 |  | 04.3007 | Kẹp quai 2/0 + chụp cách điện | bộ | 0 | 0 |  |  |  | 320
| 0 | KH2/0 |  | 04.3007 | Kẹp hotline 2/0 | cái | 0 | 0 |  |  |  | 320
| 0 | SD |  | 0 | Sứ đứng 24KV | cái | 3 | 0 |  |  |  | 320
| 0 | CSD |  | 0 | Chân sứ đứng D20 | cái | 3 | 0 |  |  |  | 320
| 0 | CHFCO |  | 0 | Chụp đầu cực FCO (bộ 2 cái) | bộ | 3 | 0 |  |  |  | 320
| 0 | CHLA |  | 0 | Chụp đầu cực LA | cái | 0 | 0 |  |  |  | 320
| 0 | CHMBA |  | 0 | Chụp đầu MBA | cái | 0 | 0 |  |  |  | 320
| 0 | lsd |  | 06.1115 | Lắp sứ đứng 24KV | bộ | 3 | 0 |  |  |  | 320
| 0 | lsd_T |  | 06.1115 | Tháo sứ đứng 24KV | bộ |  | 0 |  |  |  | 320
| 0 | LCHSNply |  | 06.2201 | Lắp chuỗi sứ néo Polymer | chuỗi | 3 | 0 |  |  |  | 320
| 0 | lcapdongTB95 |  | 04.4201 | Lắp cáp đồng xuống thiết bị D ≤ 95mm2 | m | 0 | 0 |  |  |  | 320
| 0 |  | 0 |  | Bộ dẫn cáp vào tủ tụ bù | Bộ |  | 0 |  |  |  | 320
| 0 |  |  |  | Gồm có: |  |  | 0 |  |  |  | 320
| 0 | pvc90 |  | 04.8003 | Ống PVC D90x3,8mm | m | 0 | 0 |  |  |  | 320
| 0 | cut90t |  | 0 | Co 90 độ PVC 90 | cái | 0 | 0 |  |  |  | 320
| 0 | KVRT90 |  | 0 | Khâu ven răng trong D90 | cái | 0 | 0 |  |  |  | 320
| 0 | KVRN90 |  | 0 | Khâu ven răng ngoài D90 | cái | 0 | 0 |  |  |  | 320
| 0 |  | 0 |  | Bộ dây dẫn cáp xuất hạ thế từ MBA vào tủ MCCB | Bộ | 0 | 0 |  |  |  | 320
| 0 |  |  |  | Gồm có: |  |  | 0 |  |  |  | 320
| 0 | cv300 |  | 0 | Cáp đồng bọc CV300 | mét | 0 | 0 |  |  |  | 320
| 0 | cv185 |  | 0 | Cáp đồng bọc CV185 | mét | 0 | 0 |  |  |  | 320
| 0 | COS300 |  | 03.4009 | Đầu cosse ép Cu 300mm2: | cái | 0 | 0 |  |  |  | 320
| 0 | COS185 |  | 03.4007 | Đầu cosse ép Cu 185mm2: | cái | 0 | 0 |  |  |  | 320
| 0 | CHCOS300 |  | 0 | Chụp đầu cosse 300mm2: | cái | 0 | 0 |  |  |  | 320
| 0 | CHCOS185 |  | 0 | Chụp đầu cosse 185mm2: | cái | 0 | 0 |  |  |  | 320
| 0 | PVC114 |  | 0 | Ống PVC D114x4,9mm | m | 0 | 0 |  |  |  | 320
| 0 | CD114 |  | 06.3231 | Cổ dê kẹp ống PVC Ø 114: 01 bộ CD-250 | bộ | 1 | 0 |  |  |  | 320
| 0 | CD114 |  | 06.3231 | Cổ dê kẹp ống PVC Ø 114: 01 bộ CD-280 | bộ | 1 | 0 |  |  |  | 320
| 0 | CD114 |  | 06.3231 | Cổ dê kẹp ống PVC Ø 114: CD-320 | bộ | 0 | 0 |  |  |  | 320
| 0 | lcd |  | 06.2110 | Lắp cổ dề | bộ | 0 | 0 |  |  |  | 320
| 0 | B1240 |  | 0 | Boulon 12x40+ 2 long đền vuông D14-50x50x3/Zn | bộ |  | 0 |  |  |  | 320
| 0 | B1260 |  | 0 | Boulon 12x60+ 2 long đền vuông D14-50x50x3/Zn | bộ |  | 0 |  |  |  | 320
| 0 | kvrt114 |  | 0 | Khâu ven răng trong D114 | cái | 0 | 0 |  |  |  | 320
| 0 | kvrn114 |  | 0 | Khâu ven răng ngoài D114: | cái | 0 | 0 |  |  |  | 320
| 0 | KEOdan |  | 0 | Keo dán ống PVC (100gr): | tuýp | 0 | 0 |  |  |  | 320
| 0 | keobit |  |  | Keo silicon bít miệng ống: | ống | 0 | 0 |  |  |  | 320
| 0 | CVV4X4 |  | 03.1401 | Cáp CVV 4x4mm2 | mét | 0 | 0 |  |  |  | 320
| 0 | drc |  | 0 | Dây rút cáp | bọc |  | 0 |  |  |  | 320
| 0 | BANGKEO |  | 0 | Băng keo cách điện: | cuộn | 0 | 0 |  |  |  | 320
| 0 | lgia |  | 05.6101 | Lắp Giá đỡ cáp: | bộ |  | 0 |  |  |  | 320
| 0 | lcapdongTB240 |  | 04.4203 | Lắp cáp đồng xuống thiết bị D > 150mm2: | m | 0 | 0 |  |  |  | 320
| 0 | lcapdongTB150 |  | 04.4202 | Lắp cáp đồng xuống thiết bị D ≤ 150mm2: | m |  | 0 |  |  |  | 320
| 0 | MTBU |  | 0 | Bộ móng tủ bù 0,2x0,2x0,4x4móng: | trọn bộ | 0 | 0 |  |  |  | 320
| 0 |  | 0 |  | Bộ đo đếm: | Bộ | 0 | 0 |  |  |  | 320
| 0 |  |  |  | Gồm có: |  |  | 0 |  |  |  | 320
| 0 | CVV4X2,5 |  | 03.1401 | Cáp CVV 4x2,5mm2 | mét | 0 | 0 |  |  |  | 320
| 0 | xAtuti |  | 05.6101 | Xà kẹp TU, TI U50x32x4 350 | Bộ | 0 | 0 |  |  |  | 320
| 0 | COS2,5 |  | 03.4001 | Đầu cosse ép Cu 2,5mm2 + bao PVC | cái | 0 | 0 |  |  |  | 320
| 0 | D16/10 |  | 0 | Dây điện đôi 16/10 | mét | 0 | 0 |  |  |  | 320
| 0 | ke25 |  | 0 | Kẹp ép cỡ dây 25mm2 (ñaáu TU ) | cái | 0 | 0 |  |  |  | 320
| 0 | PVC42 |  | 07.2403 | Ống PVC D42x2,1mm | m | 0 | 0 |  |  |  | 320
| 0 | CD42t |  | 06.3231 | Cổ dê giữ ống PVC D42: 4 bộ | bộ | 0 | 0 |  |  |  | 320
| 0 | lcd |  | 06.2110 | Lắp cổ dề: 4 bộ | bộ | 0 | 0 |  |  |  | 320
| 0 | CUT42 |  | 0 | Co 90 độ PVC 42 | cái | 0 | 0 |  |  |  | 320
| 0 | CUT42T |  | 0 | Co chữ T ống PVC 42 | cái | 0 | 0 |  |  |  | 320
| 0 | NPVC42 |  | 0 | Nối thẳng ống PVC 42 | cái | 0 | 0 |  |  |  | 320
| 0 | XLPE25 |  | 0 | Cáp 24KV C/XLPE/PVC 25mm2 ñaáu TU | mét | 0 | 0 |  |  |  | 320
| 0 | KEOdan |  | 0 | Keo dán ống PVC (100gr) | tuýp | 0 | 0 |  |  |  | 320
| 0 | BANGKEO |  | 0 | Băng keo cách điện | cuộn | 0 | 0 |  |  |  | 320
| 0 | KVRT42 |  | 0 | Khâu ven răng trong D42 | cái | 0 | 0 |  |  |  | 320
| 0 | KVRN42 |  | 0 | Khâu ven răng ngoài D42 | cái | 0 | 0 |  |  |  | 320
| 0 | CD320 |  | 06.3231 | Cổ dê CDĐKĐT( bắt thùng điện kế): 02 bộ | bộ | 0 | 0 |  |  |  | 320
| 0 | TUDKDT |  | 05.1101 | Thùng điện kế 450x300x200mm đo đếm trung thế | cái | 0 | 0 |  |  |  | 320
| 0 | lcd |  | 06.2110 | Lắp cổ dề | bộ | 0 | 0 |  |  |  | 320
| 0 | keobit |  | 0 | Keo silicon bít miệng ống | ống | 0 | 0 |  |  |  | 320
| 0 | M5M |  | 0 | Dây đồng trần mềm dẹt | mét | 0 | 0 |  |  |  | 320
| 0 | bang |  | 06.3191 | Bảng tên trạm, bảng báo nguy hiểm + đinh vít | bộ | 0 | 0 |  |  |  | 320
| 0 | b1260 |  | 0 | Boulon 12x60+ 2 long đền vuông D14-50x50x3/Zn baét thuøng ÑKÑT | bộ | 0 | 0 |  |  |  | 320
| 0 |  |  |  | C. PHẦN THÁO DỠ THU HỒI |  |  | 0 |  |  |  | 320
| 0 | LA12 |  | 02.5114 | Tháo LA hiện hữu | cái |  | 0 |  |  | Tận dụng lại | 320
| 0 | LCL |  | 05.6011 | Tháo bộ chống lệch | bộ |  | 0 |  |  |  | 320
| 0 | [6 empty] | 0
| 0 | [6 empty] | 0
| 0 |  | #REF! |  |  |  |  | 0
| 0 |  |  |  | A.PHẦN THIẾT BỊ |  |  | 0 |  |  |  | 400
| 0 | tr4001 | 0 | 01.1146 | Máy biến áp 22/0,4kV- 400kVA | máy | 0 | 0 |  |  |  | 400
| 0 | FCO100-22 | 0 | 02.3155 | FCO 24kV - 100A | cái | 0 | 0 |  |  |  | 400
| 0 | chi15k | 0 | 0 | Dây chảy 15K | Sợi | 0 | 0 |  |  |  | 400
| 0 | LA18 | 0 | 02.5114 | LA 18kV 10kA | cái | 0 | 0 |  |  |  | 400
| 0 | atm630 | 0 | 02.8403 | MCCB 3 cực 400V -630A - 35KA | cái | 0 | 0 |  |  |  | 400
| 0 | tubu160 | 0 | 02.8534 | Tủ tụ bù hạ thế 160kVAr | tủ | 0 | 0 |  |  |  | 400
| 0 | TI600 | 0 | 0 | Biến dòng 600V - 600/5A | cái | 0 | 0 |  |  | Điện lực cấp | 400
| 0 | tu22 | 0 | 02.1114 | Biến điện áp 12000/120(60)V | cái |  | 0 |  |  | Điện lực cấp | 400
| 0 | DK3DT | 0 | 0 | Điện kế 3 pha điện tử 600V-5A | cái | 0 | 0 |  |  | Điện lực cấp | 400
| 0 | [6 empty] | 0 |  |  |  | 400
| 0 |  |  |  | B. PHẦN VẬT LIỆU |  |  | 0 |  |  |  | 400
| 0 |  | 0 |  | Trụ bê tông ly tâm 12m | Trụ | 0 | 0 |  |  |  | 400
| 0 | T12 |  |  | Trụ BTLT 12m F350 dự ứng lực | trụ | 0 | 0 |  |  |  | 400
| 0 | G |  |  | Vật liệu dựng trụ | trụ | 0 | 0 |  |  |  | 400
| 0 | C12m-tba |  | 04.9203 | Dựng trụ BTLT 12m trong TBA bằng thủ công + cơ giới | trụ | 0 | 0 |  |  |  | 400
| 0 |  | 0 |  | Trụ bê tông ly tâm 10,5m | Trụ | 0 | 0 |  |  |  | 400
| 0 | T105 |  |  | Trụ BTLT 10,5m F350 dự ứng lực | trụ | 0 | 0 |  |  |  | 400
| 0 | G |  |  | Vật liệu dựng trụ | trụ | 0 | 0 |  |  |  | 400
| 0 | C10m-TBA |  | 04.9203 | Dựng trụ BTLT 10,5m trong TBA bằng thủ công + cơ giới | trụ | 0 | 0 |  |  |  | 400
| 0 |  | 0 |  | Móng M12a | Móng | 0 | 0 |  |  |  | 400
| 0 | d12 |  | 04.4001 | Đà cản BTCT 1,2m | cái | 0 | 0 |  |  |  | 400
| 0 | b22650 |  |  | Boulon 22x650+ 2 long đền vuông D24-50x50x3/Zn | bộ | 0 | 0 |  |  |  | 400
| 0 | MDD3 |  | 03.1013 | Đào hố móng đất cấp 3 sâu >1m DT<5m2 | m3 | 0 | 0 |  |  |  | 400
| 0 | MDAP3 |  | 03.4113 | Đắp đất hố móng, độ chặt k=0,95 | m3 | 0 | 0 |  |  |  | 400
| 0 |  | 0 |  | Móng M10a | Móng | 0 | 0 |  |  |  | 400
| 0 | d12 |  | 04.4001 | Đà cản BTCT 1,2m | cái | 0 | 0 |  |  |  | 400
| 0 | b22650 |  |  | Boulon 22x650+ 2 long đền vuông D24-50x50x3/Zn | bộ | 0 | 0 |  |  |  | 400
| 0 | MDD3 |  | 03.1013 | Đào hố móng đất cấp 3 sâu >1m DT<5m2 | m3 | 0 | 0 |  |  |  | 400
| 0 | MDAP3 |  | 03.4113 | Đắp đất hố móng, độ chặt k=0,95 | m3 | 0 | 0 |  |  |  | 400
| 0 |  | 0 |  | Đà đặt MBA | Bộ | 0 | 0 |  |  |  | 400
| 0 |  |  |  | Gồm có: |  |  | 0 |  |  |  | 400
| 0 | U20-280 |  | 05.6105 | Đà U200x80x5x2800 đỡ MBA: 2 cái | kg | 0 | 0 |  |  |  | 400
| 0 | U1004 |  | 05.6101 | Đà U100x46x4.5x400 : 4 cái | kg | 0 | 0 |  |  |  | 400
| 0 | U1008 |  | 05.6101 | Đà U100x46x5x800 : 2 cái | kg | 0 | 0 |  |  |  | 400
| 0 | LXHN1 |  | 05.6044 | Lắp xà cột Pi loại ≤140kg/xà | bộ | 0 | 0 |  |  |  | 400
| 0 | B16400v |  | 0 | Boulon 16x400VRS+ 4 long đền vuông D18-50x50x3/Zn | bộ | 0 | 0 |  |  |  | 400
| 0 | B16400 |  | 0 | Boulon 16x400+ 2 long đền vuông D18-50x50x3/Zn | bộ | 0 | 0 |  |  |  | 400
| 0 | B16350 |  | 0 | Boulon 16x350+ 2 long đền vuông D18-50x50x3/Zn | bộ | 0 | 0 |  |  |  | 400
| 0 |  | 0 |  | Xà kép L75x75x8x2600 (3 ốp) đởø sứ | Bộ |  | 0 |  |  |  | 400
| 0 |  |  |  | Gồm có: |  |  | 0 |  |  |  | 400
| 0 | sl75 |  | 0 | Sắt góc L75 x75 x8 | kg |  | 0 |  |  |  | 400
| 0 | B16300V |  | 0 | Boulon 16x300VRS+ 4 long đền vuông D18-50x50x3/Zn | bộ | 0 | 0 |  |  |  | 400
| 0 | B16300 |  | 0 | Boulon 16x300+ 2 long đền vuông D18-50x50x3/Zn | bộ | 0 | 0 |  |  |  | 400
| 0 | B16250 |  | 0 | Boulon 16x250+ 2 long đền vuông D18-50x50x3/Zn | bộ | 0 | 0 |  |  |  | 400
| 0 | LXHN1 |  | 05.6044 | Lắp xà cột Pi loại ≤140kg/xà | bộ | 0 | 0 |  |  |  | 400
| 0 |  | 0 |  | Xà bắt FCO | Bộ | 0 | 0 |  |  |  | 400
| 0 |  |  |  | Gồm có: |  |  | 0 |  |  |  | 400
| 0 | COM110x800x5 |  | 0 | Xà composite 110x800x5 | m |  | 0 |  |  |  | 400
| 0 | B16250 |  | 0 | Boulon 16x250+ 2 long đền vuông D18-50x50x3/Zn | bộ | 0 | 0 |  |  |  | 400
| 0 | B16300 |  | 0 | Boulon 16x300+ 2 long đền vuông D18-50x50x3/Zn | bộ | 0 | 0 |  |  |  | 400
| 0 | BATLI |  | 0 | Bass LI bắt FCO | Bộ | 0 | 0 |  |  |  | 400
| 0 | LXHN1 |  | 05.6044 | Lắp xà cột Pi loại ≤140kg/xà | bộ | 0 | 0 |  |  |  | 400
| 0 |  | 0 |  | Xà đơn L75x75x8x2600 (0 ốp) đở thùng CB | Bộ | 0 | 0 |  |  |  | 400
| 0 |  |  |  | Gồm có: |  |  | 0 |  |  |  | 400
| 0 | sl75 |  | 0 | Sắt góc L75 x75 x8 | kg | 0 | 0 |  |  |  | 400
| 0 | B16400 |  | 0 | Boulon 16x400+ 2 long đền vuông D18-50x50x3/Zn | bộ | 0 | 0 |  |  |  | 400
| 0 | B1240 |  | 0 | Boulon 12x40+ 2 long đền vuông D14-50x50x3/Zn | bộ | 0 | 0 |  |  |  | 400
| 0 | LXHN1 |  | 05.6044 | Lắp xà cột Pi loại ≤140kg/xà | bộ | 0 | 0 |  |  |  | 400
| 0 | BOCX |  | 02.1115 | Bốc dỡ xà, thép thanh | tấn | 0 | 0 |  |  |  | 400
| 0 | B16300 |  | 0 | Boulon 16x300+ 2 long đền vuông D18-50x50x3/Zn | bộ | 0 | 0 |  |  |  | 400
| 0 | B16250 |  | 0 | Boulon 16x250+ 2 long đền vuông D18-50x50x3/Zn | bộ | 0 | 0 |  |  |  | 400
| 0 |  | 0 |  | Xà kép L75x75x8x2400 (4 ốp) bắt sứ treo, TI | Bộ | 0 | 0 |  |  |  | 400
| 0 |  |  |  | Gồm có: |  |  | 0 |  |  |  | 400
| 0 | sl75 |  | 0 | Sắt góc L75 x75 x8 | kg | 0 | 0 |  |  |  | 400
| 0 | sl50 |  | 0 | Sắt góc L50 x50 x5 (Thanh choáng 810) | kg | 0 | 0 |  |  |  | 400
| 0 | B16300 |  | 0 | Boulon 16x300+ 2 long đền vuông D18-50x50x3/Zn | bộ | 0 | 0 |  |  |  | 400
| 0 | B1650 |  | 0 | Boulon 16x50+ 2 long đền vuông D18-50x50x3/Zn | bộ | 0 | 0 |  |  |  | 400
| 0 | B16300V |  | 0 | Boulon 16x300VRS+ 4 long đền vuông D18-50x50x3/Zn | bộ | 0 | 0 |  |  |  | 400
| 0 | LXINL |  | 05.6203 | Lắp xà néo ≤ 100kg | bộ | 0 | 0 |  |  |  | 400
| 0 |  | 0 |  | Xà đơn L75x75x8x2400 (4 ốp) đỡ sú | Bộ | 0 | 0 |  |  |  | 400
| 0 |  |  |  | Gồm có: |  |  | 0 |  |  |  | 400
| 0 | sl75 |  | 0 | Sắt góc L75 x75 x8 | kg | 0 | 0 |  |  |  | 400
| 0 | sl50 |  | 0 | Sắt góc L50 x50 x5 (Thanh choáng 810) | kg | 0 | 0 |  |  |  | 400
| 0 | B16350 |  | 0 | Boulon 16x350+ 2 long đền vuông D18-50x50x3/Zn | bộ | 0 | 0 |  |  |  | 400
| 0 | B1650 |  | 0 | Boulon 16x50+ 2 long đền vuông D18-50x50x3/Zn | bộ | 0 | 0 |  |  |  | 400
| 0 | BATLi |  | 0 | Bass LI bắt FCO | bộ | 0 | 0 |  |  |  | 400
| 0 | cdxa |  | 06.3231 | Cổ dê chống lắc 8x80x800 | bộ | 0 | 0 |  |  |  | 400
| 0 | LXItl |  | 05.6102 | Lắp xà đỡ ≤ 50kg | bộ | 0 | 0 |  |  |  | 400
| 0 |  | 0 |  | Bộ tiếp địa Trạm biến áp | Bộ | 0 | 0 |  |  |  | 400
| 0 |  |  |  | Gồm có: |  |  | 0 |  |  |  | 400
| 0 | M25 |  | 0 | Cáp đồng trần M25mm2 | kg | 0 | 0 |  |  |  | 400
| 0 | M25 |  | 0 | Cáp đồng trần M25mm2: 17m noái leân voû caùc thieát bò | kg | 0 | 0 |  |  |  | 400
| 0 | CTD+K |  | 0 | Cọc tiếp đất Ø 16- 2,4m + kẹp cọc | bộ |  | 0 |  |  |  | 400
| 0 | pvc21 |  | 07.2403 | Ống PVC D21x1,6mm | m | 0 | 0 |  |  |  | 400
| 0 | KE50 |  | 0 | Kẹp ép WR cỡ dây 50mm2 bắt dây trung tính | cái | 0 | 0 |  |  |  | 400
| 0 | oxc25 |  | 04.3107 | Ốc xiết cáp cỡ 25mm2:bắt lưới TĐ | cái | 0 | 0 |  |  |  | 400
| 0 | B1240 |  | 0 | Boulon 12x40+ 2 long đền vuông D14-50x50x3/Zn | bộ | 0 | 0 |  |  |  | 400
| 0 | COS25 |  | 03.4001 | Đầu cosse ép Cu 25mm2 | cái | 0 | 0 |  |  |  | 400
| 0 | cd21 |  | 06.3231 | Cổ dê kẹp ống PVC 21: CD-250 | bộ | 0 | 0 |  |  |  | 400
| 0 | cd21 |  | 06.3231 | Cổ dê kẹp ống PVC 21: CD-280 | bộ | 0 | 0 |  |  |  | 400
| 0 | cd21 |  | 06.3231 | Cổ dê kẹp ống PVC 21: CD-320 | bộ | 0 | 0 |  |  |  | 400
| 0 | lcd |  | 06.2110 | Lắp cổ dề | bộ | 0 | 0 |  |  |  | 400
| 0 | B1240 |  | 0 | Boulon 12x40+ 2 long đền vuông D14-50x50x3/Zn | bộ | 0 | 0 |  |  |  | 400
| 0 | GTD |  | 0 | Giếng tiếp địa khoan đất | Cái | 0 | 0 |  |  |  | 400
| 0 | DTD3 |  | 03.3123 | Đào rãnh tiếp địa đất cấp 3 | m3 | 0 | 0 |  |  |  | 400
| 0 | DATD3 |  | 03.4123 | Đắp đất rãnh tiếp độ chặt k=0,95 | m3 | 0 | 0 |  |  |  | 400
| 0 | dctdtba |  | 04.7001 | Đóng cọc tiếp địa trong TBA | cọc |  | 0 |  |  |  | 400
| 0 | ktdTBA |  | 04.7002 | Kéo dây tiếp địa trong TBA | mét | 0 | 0 |  |  |  | 400
| 0 |  | 0 |  | Bêtông M200 đá 1x2 nền tủ bù 1000x3000x400 | Bộ | 0 | 0 |  |  |  | 400
| 0 |  |  |  | Gồm có: |  |  | 0 |  |  |  | 400
| 0 | xm |  | 0 | Ximăng | kg | 0 | 0 |  |  |  | 400
| 0 | Cat |  | 0 | Cát vàng | m3 | 0 | 0 |  |  |  | 400
| 0 | d1x2 |  | 0 | Đá 1x2 | m3 | 0 | 0 |  |  |  | 400
| 0 | dbt20012 |  | 04.1203c | Đổ bê tông móng trụ <=250cm-M200 đá 1x2 | m3 | 0 | 0 |  |  |  | 400 | 0.46125 | 0.88765
| 0 |  | 0 |  | Bệ bêtông M200 đá 1x2 đỡ tủ và MBA | Bộ |  | 0 |  |  |  | 400
| 0 |  |  |  | Gồm có: |  |  | 0 |  |  |  | 400
| 0 | xm |  | 0 | Ximăng | kg | 0 | 0 |  |  |  | 400
| 0 | Cat |  | 0 | Cát vàng | m3 | 0 | 0 |  |  |  | 400
| 0 | d1x2 |  | 0 | Đá 1x2 | m3 | 0 | 0 |  |  |  | 400
| 0 | dbt20012 |  | 04.1203c | Đổ bê tông móng trụ <=250cm-M200 đá 1x2 | m3 | 0 | 0 |  |  |  | 400 | 0.46125 | 0.88765
| 0 |  | 0 |  | Tủ CB 3 pha dày 2mm sơn tĩnh điện | Bộ | 0 | 0 |  |  |  | 400
| 0 |  |  |  | Gồm có: |  |  | 0 |  |  |  | 400
| 0 | TUAP3 |  | 05.1102 | Vỏ tủ + khóa tủ | cái | 0 | 0 |  |  |  | 400
| 0 | BAKE |  | 0 | Bakelit 550x450 dầy 10mm | cái |  | 0 |  |  |  | 400
| 0 | BANG |  | 06.3191 | Bảng tên trạm, bảng báo nguy hiểm + đinh vít | bộ | 0 | 0 |  |  |  | 400
| 0 |  | 0 |  | Mương đỡ cáp trung thế vào tủ LBS | mét | 0 | 0 |  |  |  | 400
| 0 |  |  |  | Gồm có: |  |  | 0 |  |  |  | 400
| 0 | Cat |  | 0 | Cát vàng: 0,315m3/m | m3 | 0 | 0 |  |  |  | 400
| 0 | D2x4 |  | 0 | Đá 2x4: 0,092m3/m | m3 | 0 | 0 |  |  |  | 400
| 0 | gachtau |  | 0 | Gạch tàu: 3,3vieân/m | viên | 0 | 0 |  |  |  | 400
| 0 | Nilong |  | 0 | Tấm nilông màu cảnh báo: 0,4m2/m | m2 | 0 | 0 |  |  |  | 400
| 0 | PVC140 |  | 0 | Ống PVC D140x6,7mm | m | 0 | 0 |  |  |  | 400
| 0 | Dcat |  | 03.7000 | Đắp cát + ñaép ñaù | m3 | 0 | 0 |  |  |  | 400
| 0 | DMC3 |  | 03.3103 | Đào mương cáp ngầm đất cấp 3 : 0,48m3/m | m3 | 0 | 0 |  |  |  | 400
| 0 | DDMC3 |  | 03.3203 | Đắp đất mương cáp ngầm, đất cấp 3 : 0,073m3/m | m3 | 0 | 0 |  |  |  | 400 | 0.475
| 0 |  | 0 |  | Giá đỡ cáp hạ thế trong mương từ MBA đến tủ CB | Bộ | 0 | 0 |  |  |  | 400 | 0.881
| 0 |  |  |  | Gồm có: |  |  | 0 |  |  |  | 400
| 0 | stk140 |  | 07.2204 | ÔÁng sắt tráng kẽm D140 | mét | 0 | 0 |  |  |  | 400
| 0 | CUT140 |  | 0 | Co sừng 90 độ PVC 140 | cái | 0 | 0 |  |  |  | 400
| 0 | Cd140T |  | 06.3231 | Cổ dê giữ ống STK D140 vào tường+Boulon+long đền+tắc ke sắt | bộ | 0 | 0 |  |  |  | 400
| 0 | gcap |  | 0 | Giá đỡ cáp ngầm (V63x6) | bộ | 0 | 0 |  |  |  | 400
| 0 | giacapTHT-10m |  | 0 | Giá đỡ cáp trung hạ thế | bộ | 0 | 0 |  |  |  | 400
| 0 | lgia |  | 05.6101 | Lắp Giá đỡ cáp | bộ | 0 | 0 |  |  |  | 400
| 0 | BANG |  | 06.3191 | Bảng tên trạm, bảng báo nguy hiểm + đinh vít | bộ | 0 | 0 |  |  |  | 400
| 0 |  | 0 |  | Bộ dây dẫn trung thế 24kV 3 pha từ FCO vào MBA (ngầm) | Bộ | 0 | 0 |  |  |  | 400
| 0 |  |  |  | Gồm có: |  |  | 0 |  |  |  | 400
| 0 | XLPE350D |  | 0 | Cáp 24kV C/XLPE/DSTA/PVC3x50: trong möông vaø leân MBA | mét | 0 | 0 |  |  |  | 400
| 0 | XLPE50 |  | 0 | Cáp 24KV C/XLPE/PVC 50mm2: trung tính | mét | 0 | 0 |  |  |  | 400
| 0 | XLPE50 |  | 0 | Cáp 24KV C/XLPE/PVC 50mm2: 0,5m/pha töø FCO xuoáng MBA | mét | 0 | 0 |  |  |  | 400
| 0 | daucap50 |  | 0 | Đầu cáp ngầm 24KV 3x50mm2 outdoor | cái | 0 | 0 |  |  |  | 400
| 0 | XLPE350D |  | 0 | Cáp 24kV C/XLPE/DSTA/PVC3x50: töø tuû LBS ñeán MBA | mét | 0 | 0 |  |  |  | 400
| 0 | XLPE50 |  | 0 | Cáp 24KV C/XLPE/PVC 50mm2: töø tuû LBS ñeán MBA | mét | 0 | 0 |  |  |  | 400
| 0 | daucap50in |  | 0 | Đầu cáp ngầm 24KV 3x50mm2 indoor | cái | 0 | 0 |  |  |  | 400
| 0 | ldaucap70 |  | 07.4312 | Lắp đầu cáp trung thế 3x50mm2, 70mm2 | cái | 0 | 0 |  |  |  | 400
| 0 | KCNT6kg |  | 03.1405 | Lắp cáp trong ống bảo vệ trong TBA loại <=6kg | mét | 0 | 0 |  |  |  | 400
| 0 | KCNT2kg |  | 03.1402 | Lắp cáp trong ống bảo vệ trong TBA loại <=2kg | mét | 0 | 0 |  |  |  | 400
| 0 | lcapdongTB95 |  | 04.4201 | Lắp cáp đồng xuống thiết bị D ≤ 95mm2 | m | 0 | 0 |  |  |  | 400
| 0 | DRC |  | 0 | Dây rút cáp | bọc | 0 | 0 |  |  |  | 400
| 0 |  | 0 |  | Bộ dây dẫn trung thế 24kV 3 pha trên không | Bộ | 0 | 0 |  |  |  | 400
| 0 |  |  |  | Gồm có: |  |  | 0 |  |  |  | 400
| 0 | XLPE25 |  | 0 | Cáp 24KV C/XLPE/PVC 25mm2: 9m/1pha | mét | 0 | 0 |  |  |  | 400
| 0 | XLPE25 |  | 0 | Cáp 24KV C/XLPE/PVC 25mm2: 1m/1pha ñaáu noái LA | mét | 0 | 0 |  |  |  | 400
| 0 | KE25 |  | 0 | Kẹp ép cỡ dây 25mm2 | cái | 0 | 0 |  |  |  | 400
| 0 | batli |  | 0 | Bass LI bắt FCO + LA | Bộ | 0 | 0 |  |  |  | 400
| 0 | KQ2/0 |  | 04.3007 | Kẹp quai 2/0 | cái | 0 | 0 |  |  |  | 400
| 0 | KH2/0 |  | 04.3007 | Kẹp hotline 2/0: | cái |  | 0 |  |  |  | 400
| 0 | SD |  | 0 | Sứ đứng 24KV | cái |  | 0 |  |  |  | 400
| 0 | CSD |  | 0 | Chân sứ đứng D20 | cái |  | 0 |  |  |  | 400
| 0 | stply |  | 0 | Sứ treo polymer | chuỗi | 0 | 0 |  |  |  | 400
| 0 | lsd |  | 06.1115 | Lắp sứ đứng 24KV | bộ |  | 0 |  |  |  | 400
| 0 | lsd_T |  | 06.1115 | Tháo sứ đứng 24KV | bộ |  | 0 |  |  |  | 400
| 0 | LCHSNply |  | 06.2201 | Lắp chuỗi sứ néo Polymer | chuỗi | 0 | 0 |  |  |  | 400
| 0 | lcapdongTB95 |  | 04.4201 | Lắp cáp đồng xuống thiết bị D ≤ 95mm2 | m | 0 | 0 |  |  |  | 400
| 0 |  | 0 |  | Bộ dẫn cáp vào tủ tụ bù | Bộ | 0 | 0 |  |  |  | 400
| 0 |  |  |  | Gồm có: |  |  | 0 |  |  |  | 400
| 0 | pvc90 |  | 04.8003 | Ống PVC D90x3,8mm | m | 0 | 0 |  |  |  | 400
| 0 | cut90t |  | 0 | Co 90 độ PVC 90 | cái | 0 | 0 |  |  |  | 400
| 0 | KVRT90 |  | 0 | Khâu ven răng trong D90 | cái | 0 | 0 |  |  |  | 400
| 0 | KVRN90 |  | 0 | Khâu ven răng ngoài D90 | cái | 0 | 0 |  |  |  | 400
| 0 |  | 0 |  | Bộ dây dẫn cáp xuất hạ thế từ MBA vào tủ CB | Bộ | 0 | 0 |  |  |  | 400
| 0 |  |  |  | Gồm có: |  |  | 0 |  |  |  | 400
| 0 | cv200 |  | 0 | Cáp đồng bọc CV200: 2 x 9m/pha | mét | 0 | 0 |  |  |  | 400
| 0 | cv200 |  | 0 | #REF! | mét | 0 | 0 |  |  |  | 400
| 0 | COS200 |  | 03.4008 | Đầu cosse ép Cu 200mm2: | cái | 0 | 0 |  |  |  | 400
| 0 | CHCOS200 |  | 0 | Chụp đầu cosse 200mm2: | cái | 0 | 0 |  |  |  | 400
| 0 | PVC114 |  | 0 | Ống PVC D114x4,9mm | m |  | 0 |  |  |  | 400
| 0 | CD114 |  | 06.3231 | Cổ dê kẹp ống PVC Ø 114: CD-250 | bộ | 0 | 0 |  |  |  | 400
| 0 | CD114 |  | 06.3231 | Cổ dê kẹp ống PVC Ø 114: CD-280 | bộ | 0 | 0 |  |  |  | 400
| 0 | CD114 |  | 06.3231 | Cổ dê kẹp ống PVC Ø 114: CD-320 | bộ | 0 | 0 |  |  |  | 400
| 0 | CHFCO |  | 0 | Chụp đầu cực FCO (bộ 2 cái): CD-320 | bộ |  | 0 |  |  |  | 400
| 0 | CHLA |  | 0 | Chụp đầu cực LA: CD-320 | bộ |  | 0 |  |  |  | 400
| 0 | CHMBA |  | 0 | Chụp đầu MBA: CD-320 | bộ |  | 0 |  |  |  | 400
| 0 | lcd |  | 06.2110 | Lắp cổ dề | bộ | 0 | 0 |  |  |  | 400
| 0 | kvrt114 |  | 0 | Khâu ven răng trong D114 | cái | 0 | 0 |  |  |  | 400
| 0 | kvrn114 |  | 0 | Khâu ven răng ngoài D114: | cái | 0 | 0 |  |  |  | 400
| 0 | KEOdan |  | 0 | Keo dán ống PVC (100gr): | tuýp | 0 | 0 |  |  |  | 400
| 0 | keobit |  |  | Keo silicon bít miệng ống: | ống | 0 | 0 |  |  |  | 400
| 0 | BANGKEO |  | 0 | Băng keo cách điện: | cuộn | 0 | 0 |  |  |  | 400
| 0 | lcapdongTB240 |  | 04.4203 | Lắp cáp đồng xuống thiết bị D > 150mm2: | m | 0 | 0 |  |  |  | 400
| 0 |  | 0 |  | Bộ đo đếm: | Bộ |  | 0 |  |  |  | 400
| 0 |  |  |  | Gồm có: |  |  | 0 |  |  |  | 400
| 0 | CVV4X2,5 |  | 03.1401 | Cáp CVV 4x2,5mm2 | mét | 0 | 0 |  |  |  | 400
| 0 | xAtuti |  | 05.6101 | Xà kẹp TU, TI U50x32x4 350 | Bộ | 0 | 0 |  |  |  | 400
| 0 | LXIT |  | 05.6401 | Lắp xà đỡ ≤ 25kg | bộ | 0 | 0 |  |  |  | 400
| 0 | COS2,5 |  | 03.4001 | Đầu cosse ép Cu 2,5mm2 + bao PVC | cái | 0 | 0 |  |  |  | 400
| 0 | D16/10 |  | 0 | Dây điện đôi 16/10 | mét | 0 | 0 |  |  |  | 400
| 0 | ke25 |  | 0 | Kẹp ép cỡ dây 25mm2 (ñaáu TU ) | cái | 0 | 0 |  |  |  | 400
| 0 | PVC42 |  | 07.2403 | Ống PVC D42x2,1mm | m | 0 | 0 |  |  |  | 400
| 0 | CD42t |  | 06.3231 | Cổ dê giữ ống PVC D42 | bộ | 0 | 0 |  |  |  | 400
| 0 | CUT42 |  | 0 | Co 90 độ PVC 42 | cái | 0 | 0 |  |  |  | 400
| 0 | CUT42T |  | 0 | Co chữ T ống PVC 42 | cái | 0 | 0 |  |  |  | 400
| 0 | NPVC42 |  | 0 | Nối thẳng ống PVC 42 | cái | 0 | 0 |  |  |  | 400
| 0 | KEO |  | 0 | Keo dán ống PVC (500gr) | lon | 0 | 0 |  |  |  | 400
| 0 | BANGKEO |  | 0 | Băng keo cách điện | cuộn | 0 | 0 |  |  |  | 400
| 0 | KVRT42 |  | 0 | Khâu ven răng trong D42 | cái | 0 | 0 |  |  |  | 400
| 0 | KVRN42 |  | 0 | Khâu ven răng ngoài D42 | cái | 0 | 0 |  |  |  | 400
| 0 | CD320 |  | 06.3231 | Cổ dê CDĐKĐT( bắt thùng điện kế) | bộ | 0 | 0 |  |  |  | 400
| 0 | TUDKDT |  | 05.1101 | Thùng điện kế 450x300x200mm đo đếm trung thế | cái | 0 | 0 |  |  |  | 400
| 0 | keobit |  | 0 | Keo silicon bít miệng ống | ống | 0 | 0 |  |  |  | 400
| 0 | M5M |  | 0 | Dây đồng trần mềm dẹt | mét | 0 | 0 |  |  |  | 400
| 0 | bang |  | 06.3191 | Bảng tên trạm, bảng báo nguy hiểm + đinh vít | bộ | 0 | 0 |  |  |  | 400
| 0 | b1260 |  | 0 | Boulon 12x60+ 2 long đền vuông D14-50x50x3/Zn baét thuøng ÑKÑT | bộ | 0 | 0 |  |  |  | 400
| 0 |  |  |  | C. PHẦN THÁO DỠ THU HỒI |  |  | 0 |  |  |  | 400
| 0 | LA12 |  | 02.5114 | Tháo LA hiện hữu | cái |  | 0 |  |  | Tận dụng lại | 400
| 0 | LCL |  | 05.6011 | Tháo bộ chống lệch | bộ |  | 0 |  |  |  | 400
| 0 | [6 empty] | 0
| 0 | [6 empty] | 0
| 0 |  | #REF! |  |  |  |  | 0
| 0 |  |  |  | A.PHẦN THIẾT BỊ |  |  | 0 |  |  |  | 560
| 0 | tr5601 | 0 | 01.1146 | Máy biến áp 22/0,4kV- 560kVA | máy | 0 | 0 |  |  |  | 560
| 0 | FCO100-22 | 0 | 02.3155 | FCO 24kV - 100A | cái | 0 | 0 |  |  |  | 560
| 0 | chi25k | 0 | 0 | Dây chảy 25K | Sợi | 0 | 0 |  |  |  | 560
| 0 | LA18 | 0 | 02.5114 | LA 18kV 10kA | cái | 0 | 0 |  |  |  | 560
| 0 | atm1000 | 0 | 02.8404 | MCCB 3 cực 400V -1000A - 50KA: bao gồm giaù nôùi | cái | 0 | 0 |  |  |  | 560
| 0 | atm800 | 0 | 02.8403 | MCCB 3 cực 400V -800A - 50KA: bao gồm giaù nôùi | cái | 0 | 0 |  |  |  | 560
| 0 | atm100 | 0 | 02.8401 | MCCB 3 cực 400V-100A - 30KA | cái | 0 | 0 |  |  |  | 560
| 0 | atm75 | 0 | 02.8401 | MCCB 3 cực 400V-75A - 10KA | cái | 0 | 0 |  |  |  | 560
| 0 | atm50 | 0 | 02.8401 | MCCB 3 cực 400V-50A - 25KA | cái | 0 | 0 |  |  |  | 560
| 0 | tubu250 | 0 | 02.8534 | Tủ tụ bù hạ thế 250kVAr | tủ | 0 | 0 |  |  |  | 560
| 0 | ti15 | 0 | 02.1124 | Biến dòng 24kV 15/5A | cái | 0 | 0 |  |  | Điện lực cấp | 560
| 0 | tu22 | 0 | 02.1114 | Biến điện áp 12000/120(60)V | cái | 0 | 0 |  |  | Điện lực cấp | 560
| 0 | DK3DT | 0 | 0 | Điện kế 3 pha điện tử 600V-5A | cái | 0 | 0 |  |  | Điện lực cấp | 560
| 0 | [6 empty] | 0 |  |  |  | 560
| 0 |  |  |  | B. PHẦN VẬT LIỆU |  |  | 0 |  |  |  | 560
| 0 |  | 0 |  | Trụ bê tông ly tâm 12m | Trụ | 0 | 0 |  |  |  | 560
| 0 | T12 |  |  | Trụ BTLT 12m F350 dự ứng lực | trụ | 0 | 0 |  |  |  | 560
| 0 | G |  |  | Vật liệu dựng trụ | trụ | 0 | 0 |  |  |  | 560
| 0 | C12m-tba |  | 04.9203 | Dựng trụ BTLT 12m trong TBA bằng thủ công + cơ giới | trụ | 0 | 0 |  |  |  | 560
| 0 |  | 0 |  | Trụ bê tông ly tâm 10,5m | Trụ | 0 | 0 |  |  |  | 560
| 0 | T105 |  |  | Trụ BTLT 10,5m F350 dự ứng lực | trụ | 0 | 0 |  |  |  | 560
| 0 | G |  |  | Vật liệu dựng trụ | trụ | 0 | 0 |  |  |  | 560
| 0 | C10m-TBA |  | 04.9203 | Dựng trụ BTLT 10,5m trong TBA bằng thủ công + cơ giới | trụ | 0 | 0 |  |  |  | 560
| 0 |  | 0 |  | Móng M12a | Móng | 0 | 0 |  |  |  | 560
| 0 | d12 |  | 04.4001 | Đà cản BTCT 1,2m | cái | 0 | 0 |  |  |  | 560
| 0 | b22650 |  |  | Boulon 22x650+ 2 long đền vuông D24-50x50x3/Zn | bộ | 0 | 0 |  |  |  | 560
| 0 | MDD3 |  | 03.1013 | Đào hố móng đất cấp 3 sâu >1m DT<5m2 | m3 | 0 | 0 |  |  |  | 560
| 0 | MDAP3 |  | 03.4113 | Đắp đất hố móng, độ chặt k=0,95 | m3 | 0 | 0 |  |  |  | 560
| 0 |  | 0 |  | Móng M10a | Móng | 0 | 0 |  |  |  | 560
| 0 | d12 |  | 04.4001 | Đà cản BTCT 1,2m | cái | 0 | 0 |  |  |  | 560
| 0 | b22650 |  |  | Boulon 22x650+ 2 long đền vuông D24-50x50x3/Zn | bộ | 0 | 0 |  |  |  | 560
| 0 | MDD3 |  | 03.1013 | Đào hố móng đất cấp 3 sâu >1m DT<5m2 | m3 | 0 | 0 |  |  |  | 560
| 0 | MDAP3 |  | 03.4113 | Đắp đất hố móng, độ chặt k=0,95 | m3 | 0 | 0 |  |  |  | 560
| 0 |  | 0 |  | Đà đặt MBA | Bộ | 0 | 0 |  |  |  | 560
| 0 |  |  |  | Gồm có: |  |  | 0 |  |  |  | 560
| 0 | U20-280 |  | 05.6105 | Đà U200x80x5x2800 đỡ MBA: 2 cái | kg | 0 | 0 |  |  |  | 560
| 0 | U1004 |  | 05.6101 | Đà U100x46x4.5x400 : 4 cái | kg | 0 | 0 |  |  |  | 560
| 0 | U1008 |  | 05.6101 | Đà U100x46x5x800 : 2 cái | kg | 0 | 0 |  |  |  | 560
| 0 | B16400v |  | 0 | Boulon 16x400VRS+ 4 long đền vuông D18-50x50x3/Zn | bộ | 0 | 0 |  |  |  | 560
| 0 | B16400 |  | 0 | Boulon 16x400+ 2 long đền vuông D18-50x50x3/Zn | bộ | 0 | 0 |  |  |  | 560
| 0 | B16350 |  | 0 | Boulon 16x350+ 2 long đền vuông D18-50x50x3/Zn | bộ | 0 | 0 |  |  |  | 560
| 0 | LXHN1 |  | 05.6044 | Lắp xà cột Pi loại ≤140kg/xà | bộ | 0 | 0 |  |  |  | 560
| 0 |  | 0 |  | Xà kép L75x75x8x2600 (3 ốp) đở CT, PT | Bộ | 0 | 0 |  |  |  | 560
| 0 |  |  |  | Gồm có: |  |  | 0 |  |  |  | 560
| 0 | sl75 |  | 0 | Sắt góc L75 x75 x8 | kg | 0 | 0 |  |  |  | 560
| 0 | B16300V |  | 0 | Boulon 16x300VRS+ 4 long đền vuông D18-50x50x3/Zn | bộ | 0 | 0 |  |  |  | 560
| 0 | B16300 |  | 0 | Boulon 16x300+ 2 long đền vuông D18-50x50x3/Zn | bộ | 0 | 0 |  |  |  | 560
| 0 | B16250 |  | 0 | Boulon 16x250+ 2 long đền vuông D18-50x50x3/Zn | bộ | 0 | 0 |  |  |  | 560
| 0 | LXHN1 |  | 05.6044 | Lắp xà cột Pi loại ≤140kg/xà | bộ | 0 | 0 |  |  |  | 560
| 0 |  | 0 |  | Xà đơn L75x75x8x2600 (3 ốp) đỡû sứ | Bộ | 0 | 0 |  |  |  | 560
| 0 |  |  |  | Gồm có: |  |  | 0 |  |  |  | 560
| 0 | sl75 |  | 0 | Sắt góc L75 x75 x8 | kg | 0 | 0 |  |  |  | 560
| 0 | B16250 |  | 0 | Boulon 16x250+ 2 long đền vuông D18-50x50x3/Zn | bộ | 0 | 0 |  |  |  | 560
| 0 | B16300 |  | 0 | Boulon 16x300+ 2 long đền vuông D18-50x50x3/Zn | bộ | 0 | 0 |  |  |  | 560
| 0 | BATLI |  | 0 | Bass LI bắt FCO | Bộ | 0 | 0 |  |  |  | 560
| 0 | LXHN1 |  | 05.6044 | Lắp xà cột Pi loại ≤140kg/xà | bộ | 0 | 0 |  |  |  | 560
| 0 |  | 0 |  | Xà đơn L75x75x8x2600 (0 ốp) đở thùng CB | Bộ | 0 | 0 |  |  |  | 560
| 0 |  |  |  | Gồm có: |  |  | 0 |  |  |  | 560
| 0 | sl75 |  | 0 | Sắt góc L75 x75 x8 | kg | 0 | 0 |  |  |  | 560
| 0 | B16400 |  | 0 | Boulon 16x400+ 2 long đền vuông D18-50x50x3/Zn | bộ | 0 | 0 |  |  |  | 560
| 0 | B1240 |  | 0 | Boulon 12x40+ 2 long đền vuông D14-50x50x3/Zn | bộ | 0 | 0 |  |  |  | 560
| 0 | LXHN1 |  | 05.6044 | Lắp xà cột Pi loại ≤140kg/xà | bộ | 0 | 0 |  |  |  | 560
| 0 | BOCX |  | 02.1115 | Bốc dỡ xà, thép thanh | tấn | 0 | 0 |  |  |  | 560
| 0 | B16300 |  | 0 | Boulon 16x300+ 2 long đền vuông D18-50x50x3/Zn | bộ | 0 | 0 |  |  |  | 560
| 0 | B16250 |  | 0 | Boulon 16x250+ 2 long đền vuông D18-50x50x3/Zn | bộ | 0 | 0 |  |  |  | 560
| 0 |  | 0 |  | Xà kép L75x75x8x2200 (4 ốp) bắt sứ treo, TI | Bộ | 0 | 0 |  |  |  | 560
| 0 |  |  |  | Gồm có: |  |  | 0 |  |  |  | 560
| 0 | sl75 |  | 0 | Sắt góc L75 x75 x8 | kg | 0 | 0 |  |  |  | 560
| 0 | sl50 |  | 0 | Sắt góc L50 x50 x5 (Thanh choáng 810) | kg | 0 | 0 |  |  |  | 560
| 0 | B16300 |  | 0 | Boulon 16x300+ 2 long đền vuông D18-50x50x3/Zn | bộ | 0 | 0 |  |  |  | 560
| 0 | B1650 |  | 0 | Boulon 16x50+ 2 long đền vuông D18-50x50x3/Zn | bộ | 0 | 0 |  |  |  | 560
| 0 | B16300V |  | 0 | Boulon 16x300VRS+ 4 long đền vuông D18-50x50x3/Zn | bộ | 0 | 0 |  |  |  | 560
| 0 | LXINL |  | 05.6203 | Lắp xà néo ≤ 100kg | bộ | 0 | 0 |  |  |  | 560
| 0 |  | 0 |  | Xà đơn L75x75x8x2400 (4 ốp) đỡ sú | Bộ | 0 | 0 |  |  |  | 560
| 0 |  |  |  | Gồm có: |  |  | 0 |  |  |  | 560
| 0 | sl75 |  | 0 | Sắt góc L75 x75 x8 | kg | 0 | 0 |  |  |  | 560
| 0 | sl50 |  | 0 | Sắt góc L50 x50 x5 (Thanh choáng 810) | kg | 0 | 0 |  |  |  | 560
| 0 | B16350 |  | 0 | Boulon 16x350+ 2 long đền vuông D18-50x50x3/Zn | bộ | 0 | 0 |  |  |  | 560
| 0 | B1650 |  | 0 | Boulon 16x50+ 2 long đền vuông D18-50x50x3/Zn | bộ | 0 | 0 |  |  |  | 560
| 0 | BATLi |  | 0 | Bass LI bắt FCO | bộ | 0 | 0 |  |  |  | 560
| 0 | cdxa |  | 06.3231 | Cổ dê chống lắc 8x80x800 | bộ | 0 | 0 |  |  |  | 560
| 0 | LXItl |  | 05.6102 | Lắp xà đỡ ≤ 50kg | bộ | 0 | 0 |  |  |  | 560
| 0 |  | 0 |  | Bộ tiếp địa Trạm biến áp | Bộ | 0 | 0 |  |  |  | 560
| 0 |  |  |  | Gồm có: |  |  | 0 |  |  |  | 560
| 0 | M25 |  | 0 | Cáp đồng trần M25mm2 | kg | 0 | 0 |  |  |  | 560
| 0 | M25 |  | 0 | Cáp đồng trần M25mm2: 17m noái leân voû caùc thieát bò | kg | 0 | 0 |  |  |  | 560
| 0 | CTD+K |  | 0 | Cọc tiếp đất Ø 16- 2,4m + kẹp cọc | bộ | 0 | 0 |  |  |  | 560
| 0 | pvc21 |  | 07.2403 | Ống PVC D21x1,6mm | m | 0 | 0 |  |  |  | 560
| 0 | KE50 |  | 0 | Kẹp ép WR cỡ dây 50mm2 bắt dây trung tính | cái | 0 | 0 |  |  |  | 560
| 0 | oxc25 |  | 04.3107 | Ốc xiết cáp cỡ 25mm2:bắt lưới TĐ | cái | 0 | 0 |  |  |  | 560
| 0 | B1230 |  | 0 | Boulon 12x30+ 2 long đền vuông D14-50x50x3/Zn | bộ | 0 | 0 |  |  |  | 560
| 0 | COS25 |  | 03.4001 | Đầu cosse ép Cu 25mm2 | cái | 0 | 0 |  |  |  | 560
| 0 | cd21 |  | 06.3231 | Cổ dê kẹp ống PVC 21: CD-250 01 bộ | bộ | 0 | 0 |  |  |  | 560
| 0 | cd21 |  | 06.3231 | Cổ dê kẹp ống PVC 21: CD-280 01 bộ | bộ | 0 | 0 |  |  |  | 560
| 0 | cd21 |  | 06.3231 | Cổ dê kẹp ống PVC 21: CD-320 01 bộ | bộ | 0 | 0 |  |  |  | 560
| 0 | lcd |  | 06.2110 | Lắp cổ dề | bộ | 0 | 0 |  |  |  | 560
| 0 | B1240 |  | 0 | Boulon 12x40+ 2 long đền vuông D14-50x50x3/Zn | bộ | 0 | 0 |  |  |  | 560
| 0 | b1260 |  | 0 | Boulon 12x60+ 2 long đền vuông D14-50x50x3/Zn | bộ | 0 | 0 |  |  |  | 560
| 0 | GTD |  | 0 | Giếng tiếp địa khoan đất | Cái | 0 | 0 |  |  |  | 560
| 0 | DTD3 |  | 03.3123 | Đào rãnh tiếp địa đất cấp 3 | m3 | 0 | 0 |  |  |  | 560
| 0 | DATD3 |  | 03.4123 | Đắp đất rãnh tiếp độ chặt k=0,95 | m3 | 0 | 0 |  |  |  | 560
| 0 | dctdtba |  | 04.7001 | Đóng cọc tiếp địa trong TBA | cọc | 0 | 0 |  |  |  | 560
| 0 | ktdTBA |  | 04.7002 | Kéo dây tiếp địa trong TBA | mét | 0 | 0 |  |  |  | 560
| 0 |  | 0 |  | Bêtông M200 đá 1x2 nền tủ MCCB+ tủ bù 1000x3000x400 | Bộ | 0 | 0 |  |  |  | 560
| 0 |  |  |  | Gồm có: |  |  | 0 |  |  |  | 560
| 0 | xm |  | 0 | Ximăng | kg | 0 | 0 |  |  |  | 560
| 0 | cat |  | 0 | Cát vàng | m3 | 0 | 0 |  |  |  | 560
| 0 | d1x2 |  | 0 | Đá 1x2 | m3 | 0 | 0 |  |  |  | 560
| 0 | dbt20012 |  | 04.1203c | Đổ bê tông móng trụ <=250cm-M200 đá 1x2 | m3 | 0 | 0 |  |  |  | 560 | 0.46125 | 0.88765
| 0 |  | 0 |  | Bệ bêtông M200 đá 1x2 đỡ tủ và MBA | Bộ |  | 0 |  |  |  | 560
| 0 |  |  |  | Gồm có: |  |  | 0 |  |  |  | 560
| 0 | xm |  | 0 | Ximăng | kg | 0 | 0 |  |  |  | 560
| 0 | cat |  | 0 | Cát vàng | m3 | 0 | 0 |  |  |  | 560
| 0 | d1x2 |  | 0 | Đá 1x2 | m3 | 0 | 0 |  |  |  | 560
| 0 | dbt20012 |  | 04.1203c | Đổ bê tông móng trụ <=250cm-M200 đá 1x2 | m3 | 0 | 0 |  |  |  | 560 | 0.46125 | 0.88765
| 0 |  | 0 |  | Tủ MCCB 3 pha dày 2mm sơn tĩnh điện | Bộ | 0 | 0 |  |  |  | 560
| 0 |  |  |  | Gồm có: |  |  | 0 |  |  |  | 560
| 0 | TUAP3 |  | 05.1102 | Vỏ tủ + khóa tủ | cái | 0 | 0 |  |  |  | 560
| 0 | khung tu |  | 05.1102 | Khung đỡ tủ MCCB và tủ bù | trọn bộ |  | 0 |  |  |  | 560
| 0 | GianoiCB |  | 0 | Bass đồng để đấu nối : 3 bass 40x5x200mm | bộ | 0 | 0 |  |  |  | 560
| 0 | BAKE |  | 0 | Bakelit 550x450 dầy 10mm | cái | 0 | 0 |  |  |  | 560
| 0 | BANG |  | 06.3191 | Bảng tên trạm, bảng báo nguy hiểm + đinh vít | bộ | 0 | 0 |  |  |  | 560
| 0 |  | 0 |  | Mương đỡ cáp trung thế vào tủ LBS | mét | 0 | 0 |  |  |  | 560
| 0 |  |  |  | Gồm có: |  |  | 0 |  |  |  | 560
| 0 | cat |  | 0 | Cát vàng: 0,315m3/m | m3 | 0 | 0 |  |  |  | 560
| 0 | D2x4 |  | 0 | Đá 2x4: 0,092m3/m | m3 | 0 | 0 |  |  |  | 560
| 0 | gachtau |  | 0 | Gạch tàu: 3,3vieân/m | viên | 0 | 0 |  |  |  | 560
| 0 | Nilong |  | 0 | Tấm nilông màu cảnh báo: 0,4m2/m | m2 | 0 | 0 |  |  |  | 560
| 0 | PVC140 |  | 0 | Ống PVC D140x6,7mm | m | 0 | 0 |  |  |  | 560
| 0 | Dcat |  | 03.7000 | Đắp cát + ñaép ñaù | m3 | 0 | 0 |  |  |  | 560
| 0 | DMC3 |  | 03.3103 | Đào mương cáp ngầm đất cấp 3 : 0,48m3/m | m3 | 0 | 0 |  |  |  | 560
| 0 | DDMC3 |  | 03.3203 | Đắp đất mương cáp ngầm, đất cấp 3 : 0,073m3/m | m3 | 0 | 0 |  |  |  | 560 | 0.475
| 0 |  | 0 |  | Giá đỡ cáp hạ thế trong mương từ MBA đến tủ CB | Bộ | 0 | 0 |  |  |  | 560 | 0.881
| 0 |  |  |  | Gồm có: |  |  | 0 |  |  |  | 560
| 0 | stk140 |  | 07.2204 | ÔÁng sắt tráng kẽm D140 | mét | 0 | 0 |  |  |  | 560
| 0 | CUT140 |  | 0 | Co sừng 90 độ PVC 140 | cái | 0 | 0 |  |  |  | 560
| 0 | Cd140T |  | 06.3231 | Cổ dê giữ ống STK D140 vào tường+Boulon+long đền+tắc ke sắt | bộ | 0 | 0 |  |  |  | 560
| 0 | gcap |  | 0 | Giá đỡ cáp ngầm (V63x6) | bộ | 0 | 0 |  |  |  | 560
| 0 | giacapTHT-10m |  | 0 | Giá đỡ cáp trung hạ thế | bộ | 0 | 0 |  |  |  | 560
| 0 | lgia |  | 05.6101 | Lắp Giá đỡ cáp | bộ | 0 | 0 |  |  |  | 560
| 0 | BANG |  | 06.3191 | Bảng tên trạm, bảng báo nguy hiểm + đinh vít | bộ | 0 | 0 |  |  |  | 560
| 0 |  | 0 |  | Bộ dây dẫn trung thế 24kV 3 pha từ FCO vào MBA | Bộ | 0 | 0 |  |  |  | 560
| 0 |  |  |  | Gồm có: |  |  | 0 |  |  |  | 560
| 0 | XLPE350D |  | 0 | Cáp 24kV C/XLPE/DSTA/PVC3x50: trong möông vaø leân MBA | mét | 0 | 0 |  |  |  | 560
| 0 | XLPE50 |  | 0 | Cáp 24KV C/XLPE/PVC 50mm2: trung tính | mét | 0 | 0 |  |  |  | 560
| 0 | XLPE50 |  | 0 | Cáp 24KV C/XLPE/PVC 50mm2: 0,5m/pha töø FCO xuoáng MBA | mét | 0 | 0 |  |  |  | 560
| 0 | daucap50 |  | 0 | Đầu cáp ngầm 24KV 3x50mm2 outdoor | cái | 0 | 0 |  |  |  | 560
| 0 | XLPE350D |  | 0 | Cáp 24kV C/XLPE/DSTA/PVC3x50: töø tuû LBS ñeán MBA | mét | 0 | 0 |  |  |  | 560
| 0 | XLPE50 |  | 0 | Cáp 24KV C/XLPE/PVC 50mm2: töø tuû LBS ñeán MBA | mét | 0 | 0 |  |  |  | 560
| 0 | daucap50in |  | 0 | Đầu cáp ngầm 24KV 3x50mm2 indoor | cái | 0 | 0 |  |  |  | 560
| 0 | ldaucap70 |  | 07.4312 | Lắp đầu cáp trung thế 3x50mm2, 70mm2 | cái | 0 | 0 |  |  |  | 560
| 0 | KCNT6kg |  | 03.1405 | Lắp cáp trong ống bảo vệ trong TBA loại <=6kg | mét | 0 | 0 |  |  |  | 560
| 0 | KCNT2kg |  | 03.1402 | Lắp cáp trong ống bảo vệ trong TBA loại <=2kg | mét | 0 | 0 |  |  |  | 560
| 0 | lcapdongTB95 |  | 04.4201 | Lắp cáp đồng xuống thiết bị D ≤ 95mm2 | m | 0 | 0 |  |  |  | 560
| 0 | DRC |  | 0 | Dây rút cáp | bọc | 0 | 0 |  |  |  | 560
| 0 |  | 0 |  | Bộ dây dẫn trung thế 24kV 3 pha trên không | Bộ | 0 | 0 |  |  |  | 560
| 0 |  |  |  | Gồm có: |  |  | 0 |  |  |  | 560
| 0 | XLPE25 |  | 0 | Cáp 24KV C/XLPE/PVC 25mm2: 9m/1pha | mét | 0 | 0 |  |  |  | 560
| 0 | KE50 |  | 0 | Kẹp ép WR cỡ dây 50mm2 | cái | 0 | 0 |  |  |  | 560
| 0 | KE25 |  | 0 | Kẹp ép cỡ dây 25mm2 | cái | 0 | 0 |  |  |  | 560
| 0 | batli |  | 0 | Bass LI bắt FCO | Bộ | 0 | 0 |  |  |  | 560
| 0 | KQ2/0 |  | 04.3007 | Kẹp quai 2/0 | cái | 0 | 0 |  |  |  | 560
| 0 | KH2/0 |  | 04.3007 | Kẹp hotline 2/0: | cái | 0 | 0 |  |  |  | 560
| 0 | SD |  | 0 | Sứ đứng 24KV | cái | 0 | 0 |  |  |  | 560
| 0 | CSD |  | 0 | Chân sứ đứng D20 | cái | 0 | 0 |  |  |  | 560
| 0 | stply |  | 0 | Sứ treo polymer | chuỗi | 0 | 0 |  |  |  | 560
| 0 | lsd |  | 06.1115 | Lắp sứ đứng 24KV | bộ | 0 | 0 |  |  |  | 560
| 0 | lsd_T |  | 06.1115 | Tháo sứ đứng 24KV | bộ |  | 0 |  |  |  | 560
| 0 | LCHSNply |  | 06.2201 | Lắp chuỗi sứ néo Polymer | chuỗi | 0 | 0 |  |  |  | 560
| 0 | lcapdongTB95 |  | 04.4201 | Lắp cáp đồng xuống thiết bị D ≤ 95mm2 | m | 0 | 0 |  |  |  | 560
| 0 |  | 0 |  | Bộ dẫn cáp vào tủ tụ bù | Bộ | 0 | 0 |  |  |  | 560
| 0 |  |  |  | Gồm có: |  |  | 0 |  |  |  | 560
| 0 | pvc90 |  | 04.8003 | Ống PVC D90x3,8mm | m | 0 | 0 |  |  |  | 560
| 0 | cut90t |  | 0 | Co 90 độ PVC 90 | cái | 0 | 0 |  |  |  | 560
| 0 | KVRT90 |  | 0 | Khâu ven răng trong D90 | cái | 0 | 0 |  |  |  | 560
| 0 | KVRN90 |  | 0 | Khâu ven răng ngoài D90 | cái | 0 | 0 |  |  |  | 560
| 0 |  | 0 |  | Bộ dây dẫn cáp xuất hạ thế từ MBA vào tủ MCCB đến các MCCB con | Bộ | 0 | 0 |  |  |  | 560
| 0 |  |  |  | Gồm có: |  |  | 0 |  |  |  | 560
| 0 | CV300 |  | 0 | #REF! | mét | 0 | 0 |  |  |  | 560
| 0 | CV300 |  | 0 | #REF! | mét | 0 | 0 |  |  |  | 560
| 0 | CV250 |  | 0 | Cáp đồng bọc CV250: ñaáu noái cho MCCB 800A 2sôïi/pha | mét | 0 | 0 |  |  |  | 560
| 0 | CV70 |  | 0 | Cáp đồng bọc CV70: ñaáu noái cho MCCB <100A 1sôïi/pha | mét | 0 | 0 |  |  |  | 560
| 0 | COS300 |  | 03.4009 | Đầu cosse ép Cu 300mm2: | cái | 0 | 0 |  |  |  | 560
| 0 | COS250 |  | 03.4009 | Đầu cosse ép Cu 250mm2: | cái | 0 | 0 |  |  |  | 560
| 0 | COS70 |  | 03.4003 | Đầu cosse ép Cu 70mm2: | cái | 0 | 0 |  |  |  | 560
| 0 | CHCOS300 |  | 0 | Chụp đầu cosse 300mm2: | cái | 0 | 0 |  |  |  | 560
| 0 | CHCOS250 |  | 0 | Chụp đầu cosse 250mm2: | cái | 0 | 0 |  |  |  | 560
| 0 | CHCOS70 |  | 0 | Chụp đầu cosse 70mm2: | cái | 0 | 0 |  |  |  | 560
| 0 | PVC140 |  | 0 | Ống PVC D140x6,7mm : cho caùp xuaát töø MBA-tuû MCCB | m |  | 0 |  |  |  | 560
| 0 | PVC140 |  | 0 | Ống PVC D140x6,7mm : cho caùp xuaát töø tuû MCCB vaùo nhaø xöôûng | m | 0 | 0 |  |  |  | 560
| 0 | PVC90 |  | 04.8003 | Ống PVC D90x3,8mm : cho caùp xuaát töø tuû MCCB vaùo tuû buø | m | 0 | 0 |  |  |  | 560
| 0 | Cd140 |  | 06.3231 | Cổ dê kẹp ống PVC Ø 140: CD-250 02 bộ | bộ | 0 | 0 |  |  |  | 560
| 0 | CD140 |  | 06.3231 | Cổ dê kẹp ống PVC Ø 140: CD-280 02 bộ | bộ | 0 | 0 |  |  |  | 560
| 0 | lcd |  | 06.2110 | Lắp cổ dề | bộ | 0 | 0 |  |  |  | 560
| 0 | B1240 |  | 0 | Boulon 12x40+ 2 long đền vuông D14-50x50x3/Zn | bộ | 0 | 0 |  |  |  | 560
| 0 | b1260 |  | 0 | Boulon 12x60+ 2 long đền vuông D14-50x50x3/Zn | bộ | 0 | 0 |  |  |  | 560
| 0 | kvrt140 |  | 0 | Khâu ven răng trong D140 | cái | 0 | 0 |  |  |  | 560
| 0 | kvrn140 |  | 0 | Khâu ven răng ngoài D140: | cái | 0 | 0 |  |  |  | 560
| 0 | KEOdan |  | 0 | Keo dán ống PVC (100gr): | tuýp | 0 | 0 |  |  |  | 560
| 0 | keobit |  |  | Keo silicon bít miệng ống: | ống | 0 | 0 |  |  |  | 560
| 0 | BANGKEO |  | 0 | Băng keo cách điện: | cuộn | 0 | 0 |  |  |  | 560
| 0 | lcapdongTB240 |  | 04.4203 | Lắp cáp đồng xuống thiết bị D > 150mm2: | m | 0 | 0 |  |  |  | 560
| 0 | lcapdongTB150 |  | 04.4202 | Lắp cáp đồng xuống thiết bị D ≤ 150mm2: | m | 0 | 0 |  |  |  | 560
| 0 | bang |  | 06.3191 | Bảng tên trạm, bảng báo nguy hiểm + đinh vít: | bộ | 0 | 0 |  |  |  | 560
| 0 |  | 0 |  | Bộ đo đếm: | Bộ | 0 | 0 |  |  |  | 560
| 0 |  |  |  | Gồm có: |  |  | 0 |  |  |  | 560
| 0 | CVV4X2,5 |  | 03.1401 | Cáp CVV 4x2,5mm2 | mét | 0 | 0 |  |  |  | 560
| 0 | xAtuti |  | 05.6101 | Xà kẹp TU, TI U50x32x4 350 | Bộ | 0 | 0 |  |  |  | 560
| 0 | B10250 |  | 0 | Boulon 10x250+ 2 long đền vuông D14-50x50x3/Zn | bộ | 0 | 0 |  |  |  | 560
| 0 | COS2,5 |  | 03.4001 | Đầu cosse ép Cu 2,5mm2 + bao PVC | cái | 0 | 0 |  |  |  | 560
| 0 | D16/10 |  | 0 | Dây điện đôi 16/10 | mét | 0 | 0 |  |  |  | 560
| 0 | ke25 |  | 0 | Kẹp ép cỡ dây 25mm2 (ñaáu TU ) | cái | 0 | 0 |  |  |  | 560
| 0 | PVC42 |  | 07.2403 | Ống PVC D42x2,1mm | m | 0 | 0 |  |  |  | 560
| 0 | CD42t |  | 06.3231 | Cổ dê giữ ống PVC D42: D230 01 bộ | bộ | 0 | 0 |  |  |  | 560
| 0 | CD42t |  | 06.3231 | Cổ dê giữ ống PVC D42: D250 01 bộ | bộ | 0 | 0 |  |  |  | 560
| 0 | CD42t |  | 06.3231 | Cổ dê giữ ống PVC D42: D280 01 bộ | bộ | 0 | 0 |  |  |  | 560
| 0 | CD42t |  | 06.3231 | Cổ dê giữ ống PVC D42: D320 01 bộ | bộ | 0 | 0 |  |  |  | 560
| 0 | CD320 |  | 06.3231 | Cổ dê CDĐKĐT( bắt thùng điện kế): D320 02 bộ | bộ | 0 | 0 |  |  |  | 560
| 0 | B1240 |  | 0 | Boulon 12x40+ 2 long đền vuông D14-50x50x3/Zn | bộ | 0 | 0 |  |  |  | 560
| 0 | b1260 |  | 0 | Boulon 12x60+ 2 long đền vuông D14-50x50x3/Zn | bộ | 0 | 0 |  |  |  | 560
| 0 | lcd |  | 06.2110 | Lắp cổ dề | bộ | 0 | 0 |  |  |  | 560
| 0 | CUT42 |  | 0 | Co 90 độ PVC 42 | cái | 0 | 0 |  |  |  | 560
| 0 | CUT42T |  | 0 | Co chữ T ống PVC 42 | cái | 0 | 0 |  |  |  | 560
| 0 | NPVC42 |  | 0 | Nối thẳng ống PVC 42 | cái | 0 | 0 |  |  |  | 560
| 0 | KEO |  | 0 | Keo dán ống PVC (500gr) | lon | 0 | 0 |  |  |  | 560
| 0 | BANGKEO |  | 0 | Băng keo cách điện | cuộn | 0 | 0 |  |  |  | 560
| 0 | KVRT42 |  | 0 | Khâu ven răng trong D42 | cái | 0 | 0 |  |  |  | 560
| 0 | KVRN42 |  | 0 | Khâu ven răng ngoài D42 | cái | 0 | 0 |  |  |  | 560
| 0 | TUDKDT |  | 05.1101 | Thùng điện kế 450x300x200mm đo đếm trung thế | cái | 0 | 0 |  |  |  | 560
| 0 | keobit |  | 0 | Keo silicon bít miệng ống | ống | 0 | 0 |  |  |  | 560
| 0 | M5M |  | 0 | Dây đồng trần mềm dẹt | mét | 0 | 0 |  |  |  | 560
| 0 |  |  |  | C. PHẦN THÁO DỠ THU HỒI |  |  | 0 |  |  |  | 560
| 0 | LA12 |  | 02.5114 | Tháo LA hiện hữu | cái |  | 0 |  |  | Tận dụng lại | 560
| 0 | LCL |  | 05.6011 | Tháo bộ chống lệch | bộ |  | 0 |  |  |  | 560
| 0 | [6 empty] | 0
| 0 | [6 empty] | 0
| 0 |  | #REF! |  |  |  |  | 0
| 0 |  |  |  | A.PHẦN THIẾT BỊ |  |  | 0 |  |  |  | 630
| 0 | tr6301 | 0 | 01.1146 | Máy biến áp 22/0,4kV- 630kVA | máy | 0 | 0 |  |  |  | 630
| 0 | FCO100-22 | 0 | 02.3155 | FCO 24kV - 100A | cái | 0 | 0 |  |  |  | 630
| 0 | chi30k | 0 | 0 | Dây chảy 30K | Sợi | 0 | 0 |  |  |  | 630
| 0 | LA18 | 0 | 02.5114 | LA 18kV 10kA | cái | 0 | 0 |  |  |  | 630
| 0 | atm1000 | 0 | 02.8404 | MCCB 3 cực 400V -1000A - 50KA | cái | 0 | 0 |  |  |  | 630
| 0 | tubu250 | 0 | 02.8534 | Tủ tụ bù hạ thế 250kVAr | tủ | 0 | 0 |  |  |  | 630
| 0 | ti15 | 0 | 02.1124 | Biến dòng 24kV 15/5A | cái | 0 | 0 |  |  | Điện lực cấp | 630
| 0 | tu22 | 0 | 02.1114 | Biến điện áp 12000/120(60)V | cái | 0 | 0 |  |  | Điện lực cấp | 630
| 0 | DK3DT | 0 | 0 | Điện kế 3 pha điện tử 600V-5A | cái | 0 | 0 |  |  | Điện lực cấp | 630
| 0 | [6 empty] | 0 |  |  |  | 630
| 0 |  |  |  | B. PHẦN VẬT LIỆU |  |  | 0 |  |  |  | 630
| 0 |  | 0 |  | Trụ bê tông ly tâm 12m | Trụ | 0 | 0 |  |  |  | 630
| 0 | T12 |  |  | Trụ BTLT 12m F350 dự ứng lực | trụ | 0 | 0 |  |  |  | 630
| 0 | G |  |  | Vật liệu dựng trụ | trụ | 0 | 0 |  |  |  | 630
| 0 | C12m-tba |  | 04.9203 | Dựng trụ BTLT 12m trong TBA bằng thủ công + cơ giới | trụ | 0 | 0 |  |  |  | 630
| 0 |  | 0 |  | Trụ bê tông ly tâm 10,5m | Trụ | 0 | 0 |  |  |  | 630
| 0 | T105 |  |  | Trụ BTLT 10,5m F350 dự ứng lực | trụ | 0 | 0 |  |  |  | 630
| 0 | G |  |  | Vật liệu dựng trụ | trụ | 0 | 0 |  |  |  | 630
| 0 | C10m-TBA |  | 04.9203 | Dựng trụ BTLT 10,5m trong TBA bằng thủ công + cơ giới | trụ | 0 | 0 |  |  |  | 630
| 0 |  | 0 |  | Móng M12a | Móng | 0 | 0 |  |  |  | 630
| 0 | d12 |  | 04.4001 | Đà cản BTCT 1,2m | cái | 0 | 0 |  |  |  | 630
| 0 | b22650 |  |  | Boulon 22x650+ 2 long đền vuông D24-50x50x3/Zn | bộ | 0 | 0 |  |  |  | 630
| 0 | MDD3 |  | 03.1013 | Đào hố móng đất cấp 3 sâu >1m DT<5m2 | m3 | 0 | 0 |  |  |  | 630
| 0 | MDAP3 |  | 03.4113 | Đắp đất hố móng, độ chặt k=0,95 | m3 | 0 | 0 |  |  |  | 630
| 0 |  | 0 |  | Móng M10a | Móng | 0 | 0 |  |  |  | 630
| 0 | d12 |  | 04.4001 | Đà cản BTCT 1,2m | cái | 0 | 0 |  |  |  | 630
| 0 | b22650 |  |  | Boulon 22x650+ 2 long đền vuông D24-50x50x3/Zn | bộ | 0 | 0 |  |  |  | 630
| 0 | MDD3 |  | 03.1013 | Đào hố móng đất cấp 3 sâu >1m DT<5m2 | m3 | 0 | 0 |  |  |  | 630
| 0 | MDAP3 |  | 03.4113 | Đắp đất hố móng, độ chặt k=0,95 | m3 | 0 | 0 |  |  |  | 630
| 0 |  | 0 |  | Đà đặt MBA | Bộ | 0 | 0 |  |  |  | 630
| 0 |  |  |  | Gồm có: |  |  | 0 |  |  |  | 630
| 0 | U16-280 |  | 05.6105 | Đà U160x68x5x2800 đỡ MBA: 2 cái | kg | 0 | 0 |  |  |  | 630
| 0 | U1004 |  | 05.6101 | Đà U100x46x4.5x400 : 4 cái | kg | 0 | 0 |  |  |  | 630
| 0 | U1008 |  | 05.6101 | Đà U100x46x5x800 : 2 cái | kg | 0 | 0 |  |  |  | 630
| 0 | B16400v |  | 0 | Boulon 16x400VRS+ 4 long đền vuông D18-50x50x3/Zn | bộ | 0 | 0 |  |  |  | 630
| 0 | B16400 |  | 0 | Boulon 16x400+ 2 long đền vuông D18-50x50x3/Zn | bộ | 0 | 0 |  |  |  | 630
| 0 | B16350 |  | 0 | Boulon 16x350+ 2 long đền vuông D18-50x50x3/Zn | bộ | 0 | 0 |  |  |  | 630
| 0 |  | 0 |  | Xà kép L75x75x8x2600 (3 ốp) đở CT, PT và sứ | Bộ | 0 | 0 |  |  |  | 630
| 0 |  |  |  | Gồm có: |  |  | 0 |  |  |  | 630
| 0 | sl75 |  | 0 | Sắt góc L75 x75 x8 | kg | 0 | 0 |  |  |  | 630
| 0 | B16300V |  | 0 | Boulon 16x300VRS+ 4 long đền vuông D18-50x50x3/Zn | bộ | 0 | 0 |  |  |  | 630
| 0 | B16300 |  | 0 | Boulon 16x300+ 2 long đền vuông D18-50x50x3/Zn | bộ | 0 | 0 |  |  |  | 630
| 0 | B16250 |  | 0 | Boulon 16x250+ 2 long đền vuông D18-50x50x3/Zn | bộ | 0 | 0 |  |  |  | 630
| 0 | LXHN1 |  | 05.6044 | Lắp xà cột Pi loại ≤140kg/xà | bộ | 0 | 0 |  |  |  | 630
| 0 |  | 0 |  | Xà đơn L75x75x8x2600 (3 ốp) bắt FCO và đỡû sứ | Bộ | 0 | 0 |  |  |  | 630
| 0 |  |  |  | Gồm có: |  |  | 0 |  |  |  | 630
| 0 | sl75 |  | 0 | Sắt góc L75 x75 x8 | kg | 0 | 0 |  |  |  | 630
| 0 | B16250 |  | 0 | Boulon 16x250+ 2 long đền vuông D18-50x50x3/Zn | bộ | 0 | 0 |  |  |  | 630
| 0 | B16300 |  | 0 | Boulon 16x300+ 2 long đền vuông D18-50x50x3/Zn | bộ | 0 | 0 |  |  |  | 630
| 0 | BATLI |  | 0 | Bass LI bắt FCO | Bộ | 0 | 0 |  |  |  | 630
| 0 | LXHN1 |  | 05.6044 | Lắp xà cột Pi loại ≤140kg/xà | bộ | 0 | 0 |  |  |  | 630
| 0 |  | 0 |  | Xà đơn L75x75x8x2600 (0 ốp) đở thùng CB | Bộ | 0 | 0 |  |  |  | 630
| 0 |  |  |  | Gồm có: |  |  | 0 |  |  |  | 630
| 0 | sl75 |  | 0 | Sắt góc L75 x75 x8 | kg | 0 | 0 |  |  |  | 630
| 0 | B16400 |  | 0 | Boulon 16x400+ 2 long đền vuông D18-50x50x3/Zn | bộ | 0 | 0 |  |  |  | 630
| 0 | B1240 |  | 0 | Boulon 12x40+ 2 long đền vuông D14-50x50x3/Zn | bộ | 0 | 0 |  |  |  | 630
| 0 | LXHN1 |  | 05.6044 | Lắp xà cột Pi loại ≤140kg/xà | bộ | 0 | 0 |  |  |  | 630
| 0 | BOCX |  | 02.1115 | Bốc dỡ xà, thép thanh | tấn | 0 | 0 |  |  |  | 630
| 0 | B16300 |  | 0 | Boulon 16x300+ 2 long đền vuông D18-50x50x3/Zn | bộ | 0 | 0 |  |  |  | 630
| 0 | B16250 |  | 0 | Boulon 16x250+ 2 long đền vuông D18-50x50x3/Zn | bộ | 0 | 0 |  |  |  | 630
| 0 |  | 0 |  | Xà kép L75x75x8x2400 (4 ốp) bắt sứ treo, TI | Bộ | 0 | 0 |  |  |  | 630
| 0 |  |  |  | Gồm có: |  |  | 0 |  |  |  | 630
| 0 | sl75 |  | 0 | Sắt góc L75 x75 x8 | kg | 0 | 0 |  |  |  | 630
| 0 | sl50 |  | 0 | Sắt góc L50 x50 x5 (Thanh choáng 810) | kg | 0 | 0 |  |  |  | 630
| 0 | B16300 |  | 0 | Boulon 16x300+ 2 long đền vuông D18-50x50x3/Zn | bộ | 0 | 0 |  |  |  | 630
| 0 | B1650 |  | 0 | Boulon 16x50+ 2 long đền vuông D18-50x50x3/Zn | bộ | 0 | 0 |  |  |  | 630
| 0 | B16300V |  | 0 | Boulon 16x300VRS+ 4 long đền vuông D18-50x50x3/Zn | bộ | 0 | 0 |  |  |  | 630
| 0 | LXINL |  | 05.6203 | Lắp xà néo ≤ 100kg | bộ | 0 | 0 |  |  |  | 630
| 0 |  | 0 |  | Xà đơn L75x75x8x2400 (4 ốp) đỡ sú | Bộ | 0 | 0 |  |  |  | 630
| 0 |  |  |  | Gồm có: |  |  | 0 |  |  |  | 630
| 0 | sl75 |  | 0 | Sắt góc L75 x75 x8 | kg | 0 | 0 |  |  |  | 630
| 0 | sl50 |  | 0 | Sắt góc L50 x50 x5 (Thanh choáng 810) | kg | 0 | 0 |  |  |  | 630
| 0 | B16350 |  | 0 | Boulon 16x350+ 2 long đền vuông D18-50x50x3/Zn | bộ | 0 | 0 |  |  |  | 630
| 0 | B1650 |  | 0 | Boulon 16x50+ 2 long đền vuông D18-50x50x3/Zn | bộ | 0 | 0 |  |  |  | 630
| 0 | BATLi |  | 0 | Bass LI bắt FCO | bộ | 0 | 0 |  |  |  | 630
| 0 | cdxa |  | 06.3231 | Cổ dê chống lắc 8x80x800 | bộ | 0 | 0 |  |  |  | 630
| 0 | LXItl |  | 05.6102 | Lắp xà đỡ ≤ 50kg | bộ | 0 | 0 |  |  |  | 630
| 0 |  | 0 |  | Bộ tiếp địa Trạm biến áp | Bộ | 0 | 0 |  |  |  | 630
| 0 |  |  |  | Gồm có: |  |  | 0 |  |  |  | 630
| 0 | M25 |  | 0 | Cáp đồng trần M25mm2 | kg | 0 | 0 |  |  |  | 630
| 0 | M25 |  | 0 | Cáp đồng trần M25mm2: 17m noái leân voû caùc thieát bò | kg | 0 | 0 |  |  |  | 630
| 0 | CTD+K |  | 0 | Cọc tiếp đất Ø 16- 2,4m + kẹp cọc | bộ | 0 | 0 |  |  |  | 630
| 0 | pvc21 |  | 07.2403 | Ống PVC D21x1,6mm | m | 0 | 0 |  |  |  | 630
| 0 | KE50 |  | 0 | Kẹp ép WR cỡ dây 50mm2 bắt dây trung tính | cái | 0 | 0 |  |  |  | 630
| 0 | Ke25 |  | 0 | Kẹp ép cỡ dây 25mm2:bắt lưới TĐ | cái | 0 | 0 |  |  |  | 630
| 0 | B1240 |  | 0 | Boulon 12x40+ 2 long đền vuông D14-50x50x3/Zn | bộ | 0 | 0 |  |  |  | 630
| 0 | COS25 |  | 03.4001 | Đầu cosse ép Cu 25mm2 | cái | 0 | 0 |  |  |  | 630
| 0 | cd21 |  | 06.3231 | Cổ dê kẹp ống PVC 21: CD-250 | bộ | 0 | 0 |  |  |  | 630
| 0 | cd21 |  | 06.3231 | Cổ dê kẹp ống PVC 21: CD-280 | bộ | 0 | 0 |  |  |  | 630
| 0 | cd21 |  | 06.3231 | Cổ dê kẹp ống PVC 21: CD-320 | bộ | 0 | 0 |  |  |  | 630
| 0 | lcd |  | 06.2110 | Lắp cổ dề: CD-320 | bộ | 0 | 0 |  |  |  | 630
| 0 | B1240 |  | 0 | Boulon 12x40+ 2 long đền vuông D14-50x50x3/Zn | bộ | 0 | 0 |  |  |  | 630
| 0 | GTD |  | 0 | Giếng tiếp địa khoan đất | Cái | 0 | 0 |  |  |  | 630
| 0 | DTD3 |  | 03.3123 | Đào rãnh tiếp địa đất cấp 3 | m3 | 0 | 0 |  |  |  | 630
| 0 | DATD3 |  | 03.4123 | Đắp đất rãnh tiếp độ chặt k=0,95 | m3 | 0 | 0 |  |  |  | 630
| 0 | dctdtba |  | 04.7001 | Đóng cọc tiếp địa trong TBA | cọc | 0 | 0 |  |  |  | 630
| 0 | ktdTBA |  | 04.7002 | Kéo dây tiếp địa trong TBA | mét | 0 | 0 |  |  |  | 630
| 0 |  | 0 |  | Bêtông M200 đá 1x2 nền tủ bù 1000x3000x400 | Bộ | 0 | 0 |  |  |  | 630
| 0 |  |  |  | Gồm có: |  |  | 0 |  |  |  | 630
| 0 | xm |  | 0 | Ximăng | kg | 0 | 0 |  |  |  | 630
| 0 | cat |  | 0 | Cát vàng | m3 | 0 | 0 |  |  |  | 630
| 0 | d1x2 |  | 0 | Đá 1x2 | m3 | 0 | 0 |  |  |  | 630
| 0 | dbt20012 |  | 04.1203c | Đổ bê tông móng trụ <=250cm-M200 đá 1x2 | m3 | 0 | 0 |  |  |  | 630 | 0.46125 | 0.88765
| 0 |  | 0 |  | Bệ bêtông M200 đá 1x2 đỡ tủ và MBA | Bộ |  | 0 |  |  |  | 630
| 0 |  |  |  | Gồm có: |  |  | 0 |  |  |  | 630
| 0 | xm |  | 0 | Ximăng | kg | 0 | 0 |  |  |  | 630
| 0 | cat |  | 0 | Cát vàng | m3 | 0 | 0 |  |  |  | 630
| 0 | d1x2 |  | 0 | Đá 1x2 | m3 | 0 | 0 |  |  |  | 630
| 0 | dbt20012 |  | 04.1203c | Đổ bê tông móng trụ <=250cm-M200 đá 1x2 | m3 | 0 | 0 |  |  |  | 630 | 0.46125 | 0.88765
| 0 |  | 0 |  | Tủ CB 3 pha dày 2mm sơn tĩnh điện | Bộ | 0 | 0 |  |  |  | 630
| 0 |  |  |  | Gồm có: |  |  | 0 |  |  |  | 630
| 0 | TUAP3l |  | 05.1002 | Vỏ tủ trạm giàn 2 ngăn + khóa tủ | cái | 0 | 0 |  |  |  | 630
| 0 | khung tu |  | 05.1102 | Khung đỡ tủ MCCB và tủ bù | trọn bộ |  | 0 |  |  |  | 630
| 0 | GianoiCB |  | 0 | Giá nới + Thanh cái tủ CB | bộ | 0 | 0 |  |  |  | 630
| 0 | BAKE |  | 0 | Bakelit 550x450 dầy 10mm | cái | 0 | 0 |  |  |  | 630
| 0 | BANG |  | 06.3191 | Bảng tên trạm, bảng báo nguy hiểm + đinh vít | bộ | 0 | 0 |  |  |  | 630
| 0 |  | 0 |  | Mương đỡ cáp trung thế vào tủ LBS | mét | 0 | 0 |  |  |  | 630
| 0 |  |  |  | Gồm có: |  |  | 0 |  |  |  | 630
| 0 | cat |  | 0 | Cát vàng: 0,315m3/m | m3 | 0 | 0 |  |  |  | 630
| 0 | D2x4 |  | 0 | Đá 2x4: 0,092m3/m | m3 | 0 | 0 |  |  |  | 630
| 0 | gachtau |  | 0 | Gạch tàu: 3,3vieân/m | viên | 0 | 0 |  |  |  | 630
| 0 | Nilong |  | 0 | Tấm nilông màu cảnh báo: 0,4m2/m | m2 | 0 | 0 |  |  |  | 630
| 0 | PVC140 |  | 0 | Ống PVC D140x6,7mm | m | 0 | 0 |  |  |  | 630
| 0 | Dcat |  | 03.7000 | Đắp cát + ñaép ñaù | m3 | 0 | 0 |  |  |  | 630
| 0 | DMC3 |  | 03.3103 | Đào mương cáp ngầm đất cấp 3 : 0,48m3/m | m3 | 0 | 0 |  |  |  | 630
| 0 | DDMC3 |  | 03.3203 | Đắp đất mương cáp ngầm, đất cấp 3 : 0,073m3/m | m3 | 0 | 0 |  |  |  | 630 | 0.475
| 0 |  | 0 |  | Giá đỡ cáp hạ thế trong mương từ MBA đến tủ CB | Bộ | 0 | 0 |  |  |  | 630 | 0.881
| 0 |  |  |  | Gồm có: |  |  | 0 |  |  |  | 630
| 0 | stk140 |  | 07.2204 | ÔÁng sắt tráng kẽm D140 | mét | 0 | 0 |  |  |  | 630
| 0 | CUT140 |  | 0 | Co sừng 90 độ PVC 140 | cái | 0 | 0 |  |  |  | 630
| 0 | Cd140T |  | 06.3231 | Cổ dê giữ ống STK D140 vào tường+Boulon+long đền+tắc ke sắt | bộ | 0 | 0 |  |  |  | 630
| 0 | gcap |  | 0 | Giá đỡ cáp ngầm (V63x6) | bộ | 0 | 0 |  |  |  | 630
| 0 | giacapTHT-10m |  | 0 | Giá đỡ cáp trung hạ thế | bộ | 0 | 0 |  |  |  | 630
| 0 | lgia |  | 05.6101 | Lắp Giá đỡ cáp | bộ | 0 | 0 |  |  |  | 630
| 0 | BANG |  | 06.3191 | Bảng tên trạm, bảng báo nguy hiểm + đinh vít | bộ | 0 | 0 |  |  |  | 630
| 0 |  | 0 |  | Bộ dây dẫn trung thế 24kV 3 pha từ FCO vào MBA (ngầm) | Bộ | 0 | 0 |  |  |  | 630
| 0 |  |  |  | Gồm có: |  |  | 0 |  |  |  | 630
| 0 | XLPE350D |  | 0 | Cáp 24kV C/XLPE/DSTA/PVC3x50: trong möông vaø leân MBA | mét | 0 | 0 |  |  |  | 630
| 0 | XLPE50 |  | 0 | Cáp 24KV C/XLPE/PVC 50mm2: trung tính | mét | 0 | 0 |  |  |  | 630
| 0 | XLPE50 |  | 0 | Cáp 24KV C/XLPE/PVC 50mm2: 0,5m/pha töø FCO xuoáng MBA | mét | 0 | 0 |  |  |  | 630
| 0 | daucap50 |  | 0 | Đầu cáp ngầm 24KV 3x50mm2 outdoor | cái | 0 | 0 |  |  |  | 630
| 0 | XLPE350D |  | 0 | Cáp 24kV C/XLPE/DSTA/PVC3x50: töø tuû LBS ñeán MBA | mét | 0 | 0 |  |  |  | 630
| 0 | XLPE50 |  | 0 | Cáp 24KV C/XLPE/PVC 50mm2: töø tuû LBS ñeán MBA | mét | 0 | 0 |  |  |  | 630
| 0 | daucap50in |  | 0 | Đầu cáp ngầm 24KV 3x50mm2 indoor | cái | 0 | 0 |  |  |  | 630
| 0 | ldaucap70 |  | 07.4312 | Lắp đầu cáp trung thế 3x50mm2, 70mm2 | cái | 0 | 0 |  |  |  | 630
| 0 | KCNT6kg |  | 03.1405 | Lắp cáp trong ống bảo vệ trong TBA loại <=6kg | mét | 0 | 0 |  |  |  | 630
| 0 | KCNT2kg |  | 03.1402 | Lắp cáp trong ống bảo vệ trong TBA loại <=2kg | mét | 0 | 0 |  |  |  | 630
| 0 | lcapdongTB95 |  | 04.4201 | Lắp cáp đồng xuống thiết bị D ≤ 95mm2 | m | 0 | 0 |  |  |  | 630
| 0 | DRC |  | 0 | Dây rút cáp | bọc | 0 | 0 |  |  |  | 630
| 0 |  | 0 |  | Bộ dây dẫn trung thế 24kV 3 pha trên không | Bộ | 0 | 0 |  |  |  | 630
| 0 |  |  |  | Gồm có: |  |  | 0 |  |  |  | 630
| 0 | XLPE25 |  | 0 | Cáp 24KV C/XLPE/PVC 25mm2: 9m/1pha | mét | 0 | 0 |  |  |  | 630
| 0 | XLPE25 |  | 0 | Cáp 24KV C/XLPE/PVC 25mm2: 1m/1pha ñaáu noái LA | mét | 0 | 0 |  |  |  | 630
| 0 | KE25 |  | 0 | Kẹp ép cỡ dây 25mm2 | cái | 0 | 0 |  |  |  | 630
| 0 | batli |  | 0 | Bass LI bắt FCO + LA | Bộ | 0 | 0 |  |  |  | 630
| 0 | KQ2/0 |  | 04.3007 | Kẹp quai 2/0 | cái | 0 | 0 |  |  |  | 630
| 0 | KH2/0 |  | 04.3007 | Kẹp hotline 2/0: | cái | 0 | 0 |  |  |  | 630
| 0 | SD |  | 0 | Sứ đứng 24KV | cái | 0 | 0 |  |  |  | 630
| 0 | CSD |  | 0 | Chân sứ đứng D20 | cái | 0 | 0 |  |  |  | 630
| 0 | stply |  | 0 | Sứ treo polymer | chuỗi | 0 | 0 |  |  |  | 630
| 0 | lsd |  | 06.1115 | Lắp sứ đứng 24KV | bộ | 0 | 0 |  |  |  | 630
| 0 | lsd_T |  | 06.1115 | Tháo sứ đứng 24KV | bộ |  | 0 |  |  |  | 630
| 0 | LCHSNply |  | 06.2201 | Lắp chuỗi sứ néo Polymer | chuỗi | 0 | 0 |  |  |  | 630
| 0 | lcapdongTB95 |  | 04.4201 | Lắp cáp đồng xuống thiết bị D ≤ 95mm2 | m | 0 | 0 |  |  |  | 630
| 0 |  | 0 |  | Bộ dẫn cáp vào tủ tụ bù | Bộ | 0 | 0 |  |  |  | 630
| 0 |  |  |  | Gồm có: |  |  | 0 |  |  |  | 630
| 0 | pvc90 |  | 04.8003 | Ống PVC D90x3,8mm | m | 0 | 0 |  |  |  | 630
| 0 | cut90t |  | 0 | Co 90 độ PVC 90 | cái | 0 | 0 |  |  |  | 630
| 0 | KVRT90 |  | 0 | Khâu ven răng trong D90 | cái | 0 | 0 |  |  |  | 630
| 0 | KVRN90 |  | 0 | Khâu ven răng ngoài D90 | cái | 0 | 0 |  |  |  | 630
| 0 |  | 0 |  | Bộ dây dẫn cáp xuất hạ thế từ MBA vào tủ CB | Bộ | 0 | 0 |  |  |  | 630
| 0 |  |  |  | Gồm có: |  |  | 0 |  |  |  | 630
| 0 | cv200 |  | 0 | #REF! | mét | 0 | 0 |  |  |  | 630
| 0 | cv150 |  | 0 | #REF! | mét | 0 | 0 |  |  |  | 630
| 0 | COS200 |  | 03.4008 | Đầu cosse ép Cu 200mm2: | cái |  | 0 |  |  |  | 630
| 0 | COS150 |  | 03.4006 | Đầu cosse ép Cu 150mm2: | cái | 0 | 0 |  |  |  | 630
| 0 | CHCOS200 |  | 0 | Chụp đầu cosse 200mm2: | cái | 0 | 0 |  |  |  | 630
| 0 | CHCOS150 |  | 0 | Chụp đầu cosse 150mm2: | cái | 0 | 0 |  |  |  | 630
| 0 | PVC114 |  | 0 | Ống PVC D114x4,9mm | m |  | 0 |  |  |  | 630
| 0 | CD114 |  | 06.3231 | Cổ dê kẹp ống PVC Ø 114: CD-250 | bộ | 0 | 0 |  |  |  | 630
| 0 | CD114 |  | 06.3231 | Cổ dê kẹp ống PVC Ø 114: CD-250 | bộ | 0 | 0 |  |  |  | 630
| 0 | CD114 |  | 06.3231 | Cổ dê kẹp ống PVC Ø 114: CD-280 | bộ | 0 | 0 |  |  |  | 630
| 0 | lcd |  | 06.2110 | Lắp cổ dề: CD-280 | bộ | 0 | 0 |  |  |  | 630
| 0 | B1240 |  | 0 | Boulon 12x40+ 2 long đền vuông D14-50x50x3/Zn | bộ | 0 | 0 |  |  |  | 630
| 0 | kvrt114 |  | 0 | Khâu ven răng trong D114 | cái | 0 | 0 |  |  |  | 630
| 0 | kvrn114 |  | 0 | Khâu ven răng ngoài D114: | cái | 0 | 0 |  |  |  | 630
| 0 | KEOdan |  | 0 | Keo dán ống PVC (100gr): | tuýp | 0 | 0 |  |  |  | 630
| 0 | keobit |  |  | Keo silicon bít miệng ống: | ống |  | 0 |  |  |  | 630
| 0 | CVV4X2,5 |  | 03.1401 | Cáp CVV 4x2,5mm2 | mét |  | 0 |  |  |  | 630
| 0 | drc |  | 0 | Dây rút cáp | bọc |  | 0 |  |  |  | 630
| 0 | BANGKEO |  | 0 | Băng keo cách điện: | cuộn |  | 0 |  |  |  | 630
| 0 | lgia |  | 05.6101 | Lắp Giá đỡ cáp: | bộ |  | 0 |  |  |  | 630
| 0 | lcapdongTB240 |  | 04.4203 | Lắp cáp đồng xuống thiết bị D > 150mm2: | m | 0 | 0 |  |  |  | 630
| 0 | lcapdongTB150 |  | 04.4202 | Lắp cáp đồng xuống thiết bị D ≤ 150mm2: | m |  | 0 |  |  |  | 630
| 0 | MTBU |  | 0 | Bộ móng tủ bù 0,2x0,2x0,4x4móng: | trọn bộ | 0 | 0 |  |  |  | 630
| 0 |  | 0 |  | Bộ đo đếm: | Bộ |  | 0 |  |  |  | 630
| 0 |  |  |  | Gồm có: |  |  | 0 |  |  |  | 630
| 0 | CVV4X2,5 |  | 03.1401 | Cáp CVV 4x2,5mm2 | mét | 0 | 0 |  |  |  | 630
| 0 | xAtuti |  | 05.6101 | Xà kẹp TU, TI U50x32x4 350 | Bộ | 0 | 0 |  |  |  | 630
| 0 | COS2,5 |  | 03.4001 | Đầu cosse ép Cu 2,5mm2 + bao PVC | cái | 0 | 0 |  |  |  | 630
| 0 | D16/10 |  | 0 | Dây điện đôi 16/10 | mét | 0 | 0 |  |  |  | 630
| 0 | ke25 |  | 0 | Kẹp ép cỡ dây 25mm2 (ñaáu TU ) | cái | 0 | 0 |  |  |  | 630
| 0 | PVC42 |  | 07.2403 | Ống PVC D42x2,1mm | m | 0 | 0 |  |  |  | 630
| 0 | CD42t |  | 06.3231 | Cổ dê giữ ống PVC D42 | bộ | 0 | 0 |  |  |  | 630
| 0 | CUT42 |  | 0 | Co 90 độ PVC 42 | cái | 0 | 0 |  |  |  | 630
| 0 | CUT42T |  | 0 | Co chữ T ống PVC 42 | cái | 0 | 0 |  |  |  | 630
| 0 | NPVC42 |  | 0 | Nối thẳng ống PVC 42 | cái | 0 | 0 |  |  |  | 630
| 0 | XLPE25 |  | 0 | Cáp 24KV C/XLPE/PVC 25mm2 ñaáu TU | mét | 0 | 0 |  |  |  | 630
| 0 | KEO |  | 0 | Keo dán ống PVC (500gr) | lon | 0 | 0 |  |  |  | 630
| 0 | BANGKEO |  | 0 | Băng keo cách điện | cuộn | 0 | 0 |  |  |  | 630
| 0 | KVRT42 |  | 0 | Khâu ven răng trong D42 | cái | 0 | 0 |  |  |  | 630
| 0 | KVRN42 |  | 0 | Khâu ven răng ngoài D42 | cái | 0 | 0 |  |  |  | 630
| 0 | CD320 |  | 06.3231 | Cổ dê CDĐKĐT( bắt thùng điện kế) | bộ | 0 | 0 |  |  |  | 630
| 0 | TUDKDT |  | 05.1101 | Thùng điện kế 450x300x200mm đo đếm trung thế | cái | 0 | 0 |  |  |  | 630
| 0 | keobit |  | 0 | Keo silicon bít miệng ống | ống | 0 | 0 |  |  |  | 630
| 0 | M5M |  | 0 | Dây đồng trần mềm dẹt | mét | 0 | 0 |  |  |  | 630
| 0 | bang |  | 06.3191 | Bảng tên trạm, bảng báo nguy hiểm + đinh vít | bộ | 0 | 0 |  |  |  | 630
| 0 | b1260 |  | 0 | Boulon 12x60+ 2 long đền vuông D14-50x50x3/Zn baét thuøng ÑKÑT | bộ | 0 | 0 |  |  |  | 630
| 0 |  |  |  | C. PHẦN THÁO DỠ THU HỒI |  |  | 0 |  |  |  | 630
| 0 | LA12 |  | 02.5114 | Tháo LA hiện hữu | cái |  | 0 |  |  | Tận dụng lại | 630
| 0 | LCL |  | 05.6011 | Tháo bộ chống lệch | bộ |  | 0 |  |  |  | 630
| 0 | [6 empty] | 0
| 0 | [6 empty] | 0
| 0 |  | #REF! |  |  |  |  | 0
| 0 |  |  |  | A.PHẦN THIẾT BỊ |  |  | 0 |  |  |  | 1000
| 0 | tr10001 | 0 | 01.1147 | Máy biến áp 22/0,4kV- 1000kVA | máy | 0 | 0 |  |  |  | 1000
| 0 | DS3P | 0 | 02.3302 | DS 3P - 24KV - 630A | bộ | 0 | 0 |  |  |  | 1000
| 0 | tuLBS | 0 | 05.2102 | Tủ LBS 3 pha 630-800A | tủ | 0 | 0 |  |  | Chủ đầu tư cấp | 1000
| 0 | FCO100-22 | 0 | 02.3155 | FCO 24kV - 100A | cái | 0 | 0 |  |  |  | 1000
| 0 | CHI40K | 0 | 0 | Dây chảy 40K | Sợi | 0 | 0 |  |  |  | 1000
| 0 | LA18 | 0 | 02.5114 | LA 18kV 10kA | cái | 0 | 0 |  |  |  | 1000
| 0 | atm1000 | 0 | 02.8404 | MCCB 3 cực 400V -1000A - 50KA | cái | 0 | 0 |  |  |  | 1000
| 0 | tubu400 | 0 | 02.8534 | Tủ tụ bù hạ thế 400kVAr | tủ | 0 | 0 |  |  |  | 1000
| 0 | TI25 | 0 | 02.1124 | Biến dòng 24kV 25/5A | cái | 0 | 0 |  |  | Điện lực cấp | 1000
| 0 | TI250 | 0 | 0 | Biến dòng 600V - 250/5A | cái | 0 | 0 |  |  | Điện lực cấp | 1000
| 0 | tu22 | 0 | 02.1114 | Biến điện áp 12000/120(60)V | cái | 0 | 0 |  |  | Điện lực cấp | 1000
| 0 | DK3DT | 0 | 0 | Điện kế 3 pha điện tử 600V-5A | cái | 0 | 0 |  |  | Điện lực cấp | 1000
| 0 | [6 empty] | 0 |  |  |  | 1000
| 0 |  |  |  | B. PHẦN VẬT LIỆU |  |  | 0 |  |  |  | 1000
| 0 |  | 0 |  | Trụ bê tông ly tâm 10,5m | Trụ | 0 | 0 |  |  |  | 1000
| 0 | t105 |  |  | Trụ BTLT 10,5m F350 dự ứng lực | trụ | 0 | 0 |  |  |  | 1000
| 0 | G |  |  | Vật liệu dựng trụ | trụ | 0 | 0 |  |  |  | 1000
| 0 | C105m |  | 05.5402 | Dựng trụ BTLT 10,5m thủ công + cơ giới | trụ | 0 | 0 |  |  |  | 1000
| 0 | mdd3 |  |  | Đào hố móng đất cấp 3 sâu >1m DT<5m2 | m3 | 0 | 0 |  |  |  | 1000
| 0 | MDAP3 |  | 03.4113 | Đắp đất hố móng, độ chặt k=0,95 | m3 | 0 | 0 |  |  |  | 1000
| 0 |  | 0 |  | Móng M8a | Móng | 0 | 0 |  |  |  | 1000
| 0 | d12 |  | 04.4001 | Đà cản BTCT 1,2m | cái | 0 | 0 |  |  |  | 1000
| 0 | b22650 |  |  | Boulon 22x650+ 2 long đền vuông D24-50x50x3/Zn | bộ | 0 | 0 |  |  |  | 1000
| 0 | MDD3 |  | 03.1013 | Đào hố móng đất cấp 3 sâu >1m DT<5m2 | m3 | 0 | 0 |  |  |  | 1000
| 0 | MDAP3 |  | 03.4113 | Đắp đất hố móng, độ chặt k=0,95 | m3 | 0 | 0 |  |  |  | 1000
| 0 |  | 0 |  | Đà đặt MBA | Bộ | 0 | 0 |  |  |  | 1000
| 0 |  |  |  | Gồm có: |  |  | 0 |  |  |  | 1000
| 0 | U16-280 |  | 05.6105 | Đà U160x68x5x2800 đỡ MBA | kg | 0 | 0 |  |  |  | 1000
| 0 | U1004 |  | 05.6101 | Đà U100x46x4.5x400 | kg | 0 | 0 |  |  |  | 1000
| 0 | U1008 |  | 05.6101 | Đà U100x46x5x800 | kg | 0 | 0 |  |  |  | 1000
| 0 | B16400v |  | 0 | Boulon 16x400VRS+ 4 long đền vuông D18-50x50x3/Zn | bộ | 0 | 0 |  |  |  | 1000
| 0 | B16400 |  | 0 | Boulon 16x400+ 2 long đền vuông D18-50x50x3/Zn | bộ | 0 | 0 |  |  |  | 1000
| 0 | B16350 |  | 0 | Boulon 16x350+ 2 long đền vuông D18-50x50x3/Zn | bộ | 0 | 0 |  |  |  | 1000
| 0 |  | 0 |  | Xà kép L75x75x8x2600 (3 ốp) đở CT, PT và sứ | Bộ | 0 | 0 |  |  |  | 1000
| 0 |  |  |  | Gồm có: |  |  | 0 |  |  |  | 1000
| 0 | sl75 |  | 0 | Sắt góc L75 x75 x8 | kg | 0 | 0 |  |  |  | 1000
| 0 | B16300V |  | 0 | Boulon 16x300VRS+ 4 long đền vuông D18-50x50x3/Zn | bộ | 0 | 0 |  |  |  | 1000
| 0 | B16300 |  | 0 | Boulon 16x300+ 2 long đền vuông D18-50x50x3/Zn | bộ | 0 | 0 |  |  |  | 1000
| 0 | B16250 |  | 0 | Boulon 16x250+ 2 long đền vuông D18-50x50x3/Zn | bộ | 0 | 0 |  |  |  | 1000
| 0 | LXHN1 |  | 05.6043 | Lắp xà cột Pi loại ≤140kg/xà | bộ | 0 | 0 |  |  |  | 1000
| 0 |  | 0 |  | Xà đơn L75x75x8x2600 (3 ốp) bắt LA, FCO và đở sứ | Bộ | 0 | 0 |  |  |  | 1000
| 0 |  |  |  | Gồm có: |  |  | 0 |  |  |  | 1000
| 0 | sl75 |  | 0 | Sắt góc L75 x75 x8 | kg | 0 | 0 |  |  |  | 1000
| 0 | B16250 |  | 0 | Boulon 16x250+ 2 long đền vuông D18-50x50x3/Zn | bộ | 0 | 0 |  |  |  | 1000
| 0 | B16300 |  | 0 | Boulon 16x300+ 2 long đền vuông D18-50x50x3/Zn | bộ | 0 | 0 |  |  |  | 1000
| 0 | BATLL |  | 0 | Bass LL bắt FCO và LA | Bộ | 0 | 0 |  |  |  | 1000
| 0 | LXHN1 |  | 05.6043 | Lắp xà cột Pi loại ≤140kg/xà | bộ | 0 | 0 |  |  |  | 1000
| 0 |  | 0 |  | Xà đơn L75x75x8x2600 (0 ốp) đở thùng CB | Bộ | 0 | 0 |  |  |  | 1000
| 0 |  |  |  | Gồm có: |  |  | 0 |  |  |  | 1000
| 0 | sl75 |  | 0 | Sắt góc L75 x75 x8 | kg | 0 | 0 |  |  |  | 1000
| 0 | B16400 |  | 0 | Boulon 16x400+ 2 long đền vuông D18-50x50x3/Zn | bộ | 0 | 0 |  |  |  | 1000
| 0 | LXHN1 |  | 05.6043 | Lắp xà cột Pi loại ≤140kg/xà | bộ | 0 | 0 |  |  |  | 1000
| 0 | B16300 |  | 0 | Boulon 16x300+ 2 long đền vuông D18-50x50x3/Zn | bộ | 0 | 0 |  |  |  | 1000
| 0 | B16250 |  | 0 | Boulon 16x250+ 2 long đền vuông D18-50x50x3/Zn | bộ | 0 | 0 |  |  |  | 1000
| 0 |  | 0 |  | Xà kép L75x75x8x2400 (4 ốp) đỡ TU, TI | Bộ | 0 | 0 |  |  |  | 1000
| 0 |  |  |  | Gồm có: |  |  | 0 |  |  |  | 1000
| 0 | sl75 |  | 0 | Sắt góc L75 x75 x8 | kg | 0 | 0 |  |  |  | 1000
| 0 | sl50 |  |  | Sắt góc L50 x50 x5 (Thanh choáng 920) | kg | 0 | 0 |  |  |  | 1000
| 0 | B16300 |  | 0 | Boulon 16x300+ 2 long đền vuông D18-50x50x3/Zn | bộ | 0 | 0 |  |  |  | 1000
| 0 | B1650 |  | 0 | Boulon 16x50+ 2 long đền vuông D18-50x50x3/Zn | bộ | 0 | 0 |  |  |  | 1000
| 0 | B16300V |  | 0 | Boulon 16x300VRS+ 4 long đền vuông D18-50x50x3/Zn | bộ | 0 | 0 |  |  |  | 1000
| 0 | batli |  | 0 | Bass LI bắt FCO | bộ | 0 | 0 |  |  |  | 1000
| 0 | LXINL |  | 05.6011 | Lắp xà néo ≤ 100kg | bộ | 0 | 0 |  |  |  | 1000
| 0 |  | 0 |  | Xà đơn L75x75x8x2400 (4 ốp) đỡ FCO, sú | Bộ | 0 | 0 |  |  |  | 1000
| 0 |  |  |  | Gồm có: |  |  | 0 |  |  |  | 1000
| 0 | sl75 |  | 0 | Sắt góc L75 x75 x8 | kg | 0 | 0 |  |  |  | 1000
| 0 | sl50 |  | 0 | Sắt góc L50 x50 x5 (Thanh choáng 920) | kg | 0 | 0 |  |  |  | 1000
| 0 | B16350 |  | 0 | Boulon 16x350+ 2 long đền vuông D18-50x50x3/Zn | bộ | 0 | 0 |  |  |  | 1000
| 0 | B1650 |  | 0 | Boulon 16x50+ 2 long đền vuông D18-50x50x3/Zn | bộ | 0 | 0 |  |  |  | 1000
| 0 | BATLi |  | 0 | Bass LI bắt FCO | bộ | 0 | 0 |  |  |  | 1000
| 0 | cdxa |  | 0 | Cổ dê chống lắc 8x80x800 | bộ | 0 | 0 |  |  |  | 1000
| 0 | LXIN |  | 05.6022 | Lắp xà néo ≤ 50kg | bộ | 0 | 0 |  |  |  | 1000
| 0 |  | 0 |  | Bộ tiếp địa Trạm 3 pha (chung với TBA 1600KVA) | Bộ | 0 | 0 |  |  |  | 1000
| 0 |  |  |  | Mỗi bộ gồm: |  |  | 0 |  |  |  | 1000
| 0 | M25 |  | 0 | #REF! | kg | 0 | 0 |  |  |  | 1000
| 0 | M25 |  | 0 | Cáp đồng trần M25mm2: 10m noái leân voû caùc thieát bò | kg | 0 | 0 |  |  |  | 1000
| 0 | CTD+K |  | 0 | Cọc tiếp đất Ø 16- 2,4m + kẹp cọc | bộ | 0 | 0 |  |  |  | 1000
| 0 | pvc21 |  | 07.2403 | Ống PVC D21x1,6mm | m | 0 | 0 |  |  |  | 1000
| 0 | KE50 |  | 0 | Kẹp ép WR cỡ dây 50mm2 baét trung tính löôùi | cái | 0 | 0 |  |  |  | 1000
| 0 | ke25 |  | 0 | Kẹp ép cỡ dây 25mm2 | cái | 0 | 0 |  |  |  | 1000
| 0 | B1240 |  | 0 | Boulon 12x40+ 2 long đền vuông D14-50x50x3/Zn | bộ | 0 | 0 |  |  |  | 1000
| 0 | COS25 |  | 03.4001 | Đầu cosse ép Cu 25mm2 | cái | 0 | 0 |  |  |  | 1000
| 0 | cd21 |  | 06.3231 | Cổ dê kẹp ống PVC 21 | bộ | 0 | 0 |  |  |  | 1000
| 0 | GTD |  | 0 | Giếng tiếp địa khoan đất | Cái |  | 0 |  |  |  | 1000
| 0 | MDDA2 |  | 03.8133 | Phá đá chân hố móng, đá cấp II: (2m3/coïc)x0 coïc | m3 |  | 0 |  |  |  | 1000
| 0 | DTD3 |  | 03.3123 | Đào rãnh tiếp địa đất cấp 3 | m3 | 0 | 0 |  |  |  | 1000
| 0 | DATD3 |  | 03.4123 | Đắp đất rãnh tiếp độ chặt k=0,95 | m3 | 0 | 0 |  |  |  | 1000
| 0 | dctdtba |  | 04.7001 | Đóng cọc tiếp địa trong TBA | m3 | 0 | 0 |  |  |  | 1000
| 0 | ktdTBA |  | 04.7002 | Kéo dây tiếp địa trong TBA | mét | 0 | 0 |  |  |  | 1000
| 0 |  | 0 |  | Tủ CB 3 pha bằng tôn dày 2mm sơn tĩnh điện | Bộ | 0 | 0 |  |  |  | 1000
| 0 |  |  |  | Gồm có: |  |  | 0 |  |  |  | 1000
| 0 | TuAP3-N |  | 05.1002 | Tủ CB trạm 3 pha + khoá + bulon | cái | 0 | 0 |  |  |  | 1000
| 0 | GianoiCB |  | 0 | Giá nới + Thanh cái tủ CB | bộ | 0 | 0 |  |  |  | 1000
| 0 | BAKE |  | 0 | Bakelit 550x450 dầy 10mm | cái | 0 | 0 |  |  |  | 1000
| 0 | BANG |  | 06.3191 | Bảng tên trạm, bảng báo nguy hiểm + đinh vít | bộ | 0 | 0 |  |  |  | 1000
| 0 |  | 0 |  | Mương đỡ cáp trung thế vào FCO | mét |  | 0 |  |  |  | 1000
| 0 |  |  |  | Gồm có: |  |  | 0 |  |  |  | 1000
| 0 | cat |  | 0 | Cát vàng: 0,38m3/m | m3 | 0 | 0 |  |  |  | 1000
| 0 | D1X2 |  | 0 | Đá 1x2: 0,12m3/m | m3 | 0 | 0 |  |  |  | 1000
| 0 | gachtau |  | 0 | Gạch tàu: 3,3vieân/m | viên | 0 | 0 |  |  |  | 1000
| 0 | Nilong |  | 0 | Tấm nilông màu cảnh báo: 0,4m2/m | m2 | 0 | 0 |  |  |  | 1000
| 0 | PVC140 |  | 0 | Ống PVC D140x6,7mm | m | 0 | 0 |  |  |  | 1000
| 0 | Dcat |  | 03.7000 | Đắp cát + ñaép ñaù | m3 | 0 | 0 |  |  |  | 1000
| 0 | DMC3 |  | 03.3103 | Đào mương cáp ngầm đất cấp 3 : 0,48m3/m | m3 | 0 | 0 |  |  |  | 1000
| 0 | DDMC3 |  | 03.3203 | Đắp đất mương cáp ngầm, đất cấp 3 : 0,16m3/m | m3 | 0 | 0 |  |  |  | 1000 | 0.475
| 0 |  | 0 |  | Giá đỡ cáp trung thế từ mương lên FCO vào MBA | Bộ | 0 | 0 |  |  |  | 1000 | 0.881
| 0 |  |  |  | Gồm có: |  |  | 0 |  |  |  | 1000
| 0 | stk140 |  | 07.2204 | ÔÁng sắt tráng kẽm D140 | mét | 0 | 0 |  |  |  | 1000
| 0 | CUT140 |  | 0 | Co sừng 90 độ PVC 140 | cái | 0 | 0 |  |  |  | 1000
| 0 | Cd140T |  | 06.3231 | Cổ dê giữ ống STK D140 vào tường+Boulon+long đền+tắc ke sắt | bộ | 0 | 0 |  |  |  | 1000
| 0 | gcap |  | 0 | Giá đỡ cáp ngầm (V63x6) | bộ | 0 | 0 |  |  |  | 1000
| 0 | giacapTT-2m |  | 0 | Giá đỡ cáp trung thế | bộ | 0 | 0 |  |  |  | 1000
| 0 | lgia |  | 05.6101 | Lắp Giá đỡ cáp | bộ | 0 | 0 |  |  |  | 1000
| 0 | BANG |  | 06.3191 | Bảng tên trạm, bảng báo nguy hiểm + đinh vít | bộ | 0 | 0 |  |  |  | 1000
| 0 |  | 0 |  | Bộ dây dẫn trung thế 24kV 3 pha từ FCO vào MBA (ngầm) | Bộ | 0 | 0 |  |  |  | 1000
| 0 |  |  |  | Gồm có: |  |  | 0 |  |  |  | 1000
| 0 | XLPE350D |  | 0 | Cáp 24kV C/XLPE/DSTA/PVC3x50: töø trụ ño ñeám ñeán tuû LBSA | mét | 0 | 0 |  |  |  | 1000
| 0 | XLPE50 |  | 0 | Cáp 24KV C/XLPE/PVC 50mm2: 0,5m/pha | mét | 0 | 0 |  |  |  | 1000
| 0 | daucap50 |  | 0 | Đầu cáp ngầm 24KV 3x50mm2 outdoor | cái | 0 | 0 |  |  |  | 1000
| 0 | XLPE350D |  | 0 | Cáp 24kV C/XLPE/DSTA/PVC3x50: töø tuû LBS ñeán MBA | mét | 0 | 0 |  |  |  | 1000
| 0 | XLPE50 |  | 0 | Cáp 24KV C/XLPE/PVC 50mm2: töø tuû LBS ñeán MBA | mét | 0 | 0 |  |  |  | 1000
| 0 | daucap50in |  | 0 | Đầu cáp ngầm 24KV 3x50mm2 indoor | cái | 0 | 0 |  |  |  | 1000
| 0 | ldaucap70 |  | 07.4312 | Lắp đầu cáp trung thế 3x50mm2, 70mm2 | cái | 0 | 0 |  |  |  | 1000
| 0 | KCN6kg |  | 07.3405 | Lắp cáp trong ống bảo vệ loại <=6kg | mét | 0 | 0 |  |  |  | 1000
| 0 | lcapdongTB95 |  | 04.4201 | Lắp cáp đồng xuống thiết bị D ≤ 95mm2 | m | 0 | 0 |  |  |  | 1000
| 0 | DRC |  | 0 | Dây rút cáp | bọc | 0 | 0 |  |  |  | 1000
| 0 |  | 0 |  | Bộ dây dẫn trung thế 24kV 3 pha | Bộ | 0 | 0 |  |  |  | 1000
| 0 |  |  |  | Gồm có: |  |  | 0 |  |  |  | 1000
| 0 | XLPE25 |  | 0 | Cáp 24KV C/XLPE/PVC 25mm2: 7m/1pha | mét | 0 | 0 |  |  |  | 1000
| 0 | KE25 |  | 0 | Kẹp ép cỡ dây 25mm2 | cái | 0 | 0 |  |  |  | 1000
| 0 | KQ2/0 |  | 04.3007 | Kẹp quai 2/0 | cái | 0 | 0 |  |  |  | 1000
| 0 | KH2/0 |  | 04.3007 | Kẹp hotline 2/0: | cái | 0 | 0 |  |  |  | 1000
| 0 | SD |  | 0 | Sứ đứng 24KV | cái | 0 | 0 |  |  |  | 1000
| 0 | CSD |  | 0 | Chân sứ đứng D20 | cái | 0 | 0 |  |  |  | 1000
| 0 | LSD |  | 06.1115 | Lắp sứ đứng 24KV | bộ | 0 | 0 |  |  |  | 1000
| 0 |  | 0 |  | Giá đỡ cáp hạ thế xuất MBA và vào tủ: | Bộ | 0 | 0 |  |  |  | 1000
| 0 |  |  |  | Gồm có: |  |  | 0 |  |  |  | 1000
| 0 | giacapHT-3m |  | 0 | Giá đỡ cáp hạ thế | bộ | 0 | 0 |  |  |  | 1000
| 0 | lgia |  | 05.6101 | Lắp Giá đỡ cáp | bộ | 0 | 0 |  |  |  | 1000
| 0 |  | 0 |  | Bộ dây dẫn cáp xuất MBA vào tủ CB | Bộ | 0 | 0 |  |  |  | 1000
| 0 |  |  |  | Gồm có: |  |  | 0 |  |  |  | 1000
| 0 |  |  | #N/A | #N/A | #N/A | 0 | 0 |  |  |  | 1000 | 1728
| 0 |  |  | #N/A | #N/A | #N/A |  | 0 |  |  |  | 1000 | 288
| 0 | COS250 |  | 03.4009 | Đầu cosse ép Cu 250mm2: | cái |  | 0 |  |  |  | 1000
| 0 | COS250 |  | 03.4009 | Đầu cosse ép Cu 250mm2: | cái |  | 0 |  |  |  | 1000
| 0 | CHCOS250 |  | 0 | Chụp đầu cosse 250mm2: | cái |  | 0 |  |  |  | 1000
| 0 | CHCOS250 |  | 0 | Chụp đầu cosse 250mm2: | cái |  | 0 |  |  |  | 1000
| 0 | PVC114 |  | 0 | Ống PVC D114x4,9mm | m |  | 0 |  |  |  | 1000
| 0 | CD114 |  | 06.3231 | Cổ dê kẹp ống PVC Ø 114 | bộ |  | 0 |  |  |  | 1000
| 0 | CUT114 |  | 0 | Co sừng 90 độ PVC 114 | cái |  | 0 |  |  |  | 1000
| 0 | kvrt114 |  | 0 | Khâu ven răng trong D114 | cái |  | 0 |  |  |  | 1000
| 0 | kvrn114 |  | 0 | Khâu ven răng ngoài D114: | cái |  | 0 |  |  |  | 1000
| 0 | KEO |  | 0 | Keo dán ống PVC (500gr): | lon |  | 0 |  |  |  | 1000
| 0 | keobit |  |  | Keo silicon bít miệng ống: | ống |  | 0 |  |  |  | 1000
| 0 | drc |  | 0 | Dây rút cáp | bọc |  | 0 |  |  |  | 1000
| 0 | BANGKEO |  | 0 | Băng keo cách điện | cuộn |  | 0 |  |  |  | 1000
| 0 | lcapdongTB240 |  |  | Lắp cáp đồng xuống thiết bị D > 150mm2: | m |  | 0 |  |  |  | 1000
| 0 |  | 0 |  | Bộ đo đếm: | Bộ |  | 0 |  |  |  | 1000
| 0 |  |  |  | Gồm có: | bộ |  | 0 |  |  |  | 1000
| 0 | CVV4X2,5 |  | 03.1401 | Cáp CVV 4x2,5mm2 | mét |  | 0 |  |  |  | 1000
| 0 | xAtuti |  | 05.6101 | Xà kẹp TU, TI U50x32x4 350 | Bộ |  | 0 |  |  |  | 1000
| 0 | COS2,5 |  | 03.4001 | Đầu cosse ép Cu 2,5mm2 + bao PVC | cái |  | 0 |  |  |  | 1000
| 0 | D16/10 |  | 0 | Dây điện đôi 16/10 | mét |  | 0 |  |  |  | 1000
| 0 | ke25 |  | 0 | Kẹp ép cỡ dây 25mm2 (ñaáu TU) | cái |  | 0 |  |  |  | 1000
| 0 | PVC42 |  | 07.2403 | Ống PVC D42x2,1mm | m |  | 0 |  |  |  | 1000
| 0 | CD42t |  | 06.3231 | Cổ dê giữ ống PVC D42 | bộ |  | 0 |  |  |  | 1000
| 0 | CUT42 |  | 0 | Co 90 độ PVC 42 | cái |  | 0 |  |  |  | 1000
| 0 | CUT42T |  | 0 | Co chữ T ống PVC 42 | cái |  | 0 |  |  |  | 1000
| 0 | NPVC42 |  | 0 | Nối thẳng ống PVC 42 | cái |  | 0 |  |  |  | 1000
| 0 | XLPE25 |  | 0 | Cáp 24KV C/XLPE/PVC 25mm2 ñaáu TU | mét |  | 0 |  |  |  | 1000
| 0 | KEO |  | 0 | Keo dán ống PVC (500gr) | lon |  | 0 |  |  |  | 1000
| 0 | BANGKEO |  | 0 | Băng keo cách điện | cuộn |  | 0 |  |  |  | 1000
| 0 | KVRT42 |  | 0 | Khâu ven răng trong D42 | cái |  | 0 |  |  |  | 1000
| 0 | KVRN42 |  | 0 | Khâu ven răng ngoài D42 | cái |  | 0 |  |  |  | 1000
| 0 | CD320 |  | 06.3231 | Cổ dê CDĐKĐT( bắt thùng điện kế) | bộ |  | 0 |  |  |  | 1000
| 0 | TUDKDT |  | 05.1101 | Thùng điện kế 450x300x200mm đo đếm trung thế | cái |  | 0 |  |  |  | 1000
| 0 | keobit |  | 0 | Keo silicon bít miệng ống | ống |  | 0 |  |  |  | 1000
| 0 | M5M |  | 0 | Dây đồng trần mềm dẹt | mét |  | 0 |  |  |  | 1000
| 0 | sl50 |  | 0 | Sắt góc L50 x50 x5 : 2 thanh daøi 0,5m | kg |  | 0 |  |  |  | 1000
| 0 | b1260 |  | 0 | Boulon 12x60+ 2 long đền vuông D14-50x50x3/Zn baét thuøng ÑKÑT | bộ |  | 0 |  |  |  | 1000
| 0 | keobit |  |  | B. PHẦN THÁO DỠ THU HỒI |  |  | 0 |  |  |  | 1000
| 0 | LDN |  | 06.3241 | Tháo bộ dây néo | bộ |  | 0 |  |  |  | 1000
| 0 | lcl |  | 05.6011 | Tháo bộ chống lệch | bộ |  | 0 |  |  |  | 1000
| 0 | b1260 |  | 0 | Boulon 12x60+ 2 long đền vuông D14-50x50x3/Zn baét thuøng ÑKÑT | bộ |  | 0 |  |  |  | 1000
| 0 | [6 empty] | 0
| 0 | [6 empty] | 0
| 0 |  | #REF! |  |  |  |  | 0
| 0 |  |  |  | A.PHẦN THIẾT BỊ |  |  | 0 |  |  |  | 2000
| 0 | tr20001 | 0 | 01.1147 | Máy biến áp 22/0,4kV- 2000kVA | máy | 0 | 0 |  |  |  | 2000
| 0 | DS3P | 0 | 02.3302 | DS 3P - 24KV - 630A | bộ | 0 | 0 |  |  |  | 2000
| 0 | tuLBS | 0 | 05.2102 | Tủ LBS 3 pha 630-800A | tủ | 0 | 0 |  |  | Chủ đầu tư cấp | 2000
| 0 | FCO100-22 | 0 | 02.3155 | FCO 24kV - 100A | cái | 0 | 0 |  |  |  | 2000
| 0 | CHI30K | 0 | 0 | Dây chảy 30K | Sợi | 0 | 0 |  |  |  | 2000
| 0 | LA18 | 0 | 02.5114 | LA 18kV 10kA | cái | 0 | 0 |  |  |  | 2000
| 0 | atm1000 | 0 | 02.8404 | MCCB 3 cực 400V -1000A - 50KA | cái | 0 | 0 |  |  |  | 2000
| 0 | tubu220 | 0 | 02.8534 | Tủ tụ bù hạ thế 220kVAr | tủ | 0 | 0 |  |  |  | 2000
| 0 | TI800 | 0 | 0 | Biến dòng 600V - 800/5A | cái | 0 | 0 |  |  | Điện lực cấp | 2000
| 0 | TI250 | 0 | 0 | Biến dòng 600V - 250/5A | cái | 0 | 0 |  |  | Điện lực cấp | 2000
| 0 | TU22 | 0 | 02.1114 | Biến điện áp 12000/120(60)V | cái | 0 | 0 |  |  | Điện lực cấp | 2000
| 0 | DK3p5A | 0 | 05.5104 | Điện kế 3 pha 4 dây 220/380V-5A | cái | 0 | 0 |  |  | Điện lực cấp | 2000
| 0 | [6 empty] | 0 |  |  |  | 2000
| 0 |  |  |  | B. PHẦN VẬT LIỆU |  |  | 0 |  |  |  | 2000
| 0 |  | 0 |  | Trụ bê tông ly tâm 10,5m | Trụ | 0 | 0 |  |  |  | 2000
| 0 | t105 |  |  | Trụ BTLT 10,5m F350 dự ứng lực | trụ | 0 | 0 |  |  |  | 2000
| 0 | G |  |  | Vật liệu dựng trụ | trụ | 0 | 0 |  |  |  | 2000
| 0 | C105m |  | 05.5402 | Dựng trụ BTLT 10,5m thủ công + cơ giới | trụ | 0 | 0 |  |  |  | 2000
| 0 | mdd3 |  |  | Đào hố móng đất cấp 3 sâu >1m DT<5m2 | m3 | 0 | 0 |  |  |  | 2000
| 0 | MDAP3 |  | 03.4113 | Đắp đất hố móng, độ chặt k=0,95 | m3 | 0 | 0 |  |  |  | 2000
| 0 |  | 0 |  | Móng M8a | Móng | 0 | 0 |  |  |  | 2000
| 0 | d12 |  | 04.4001 | Đà cản BTCT 1,2m | cái | 0 | 0 |  |  |  | 2000
| 0 | b22650 |  |  | Boulon 22x650+ 2 long đền vuông D24-50x50x3/Zn | bộ | 0 | 0 |  |  |  | 2000
| 0 | MDD3 |  | 03.1013 | Đào hố móng đất cấp 3 sâu >1m DT<5m2 | m3 | 0 | 0 |  |  |  | 2000
| 0 | MDAP3 |  | 03.4113 | Đắp đất hố móng, độ chặt k=0,95 | m3 | 0 | 0 |  |  |  | 2000
| 0 |  | 0 |  | Đà đặt MBA | Bộ | 0 | 0 |  |  |  | 2000
| 0 |  |  |  | Gồm có: |  |  | 0 |  |  |  | 2000
| 0 | U16-280 |  | 05.6105 | Đà U160x68x5x2800 đỡ MBA | kg | 0 | 0 |  |  |  | 2000
| 0 | U1004 |  | 05.6101 | Đà U100x46x4.5x400 | kg | 0 | 0 |  |  |  | 2000
| 0 | U1008 |  | 05.6101 | Đà U100x46x5x800 | kg | 0 | 0 |  |  |  | 2000
| 0 | B16400v |  | 0 | Boulon 16x400VRS+ 4 long đền vuông D18-50x50x3/Zn | bộ | 0 | 0 |  |  |  | 2000
| 0 | B16400 |  | 0 | Boulon 16x400+ 2 long đền vuông D18-50x50x3/Zn | bộ | 0 | 0 |  |  |  | 2000
| 0 | B16350 |  | 0 | Boulon 16x350+ 2 long đền vuông D18-50x50x3/Zn | bộ | 0 | 0 |  |  |  | 2000
| 0 |  | 0 |  | Xà kép L75x75x8x2600 (3 ốp) đở CT, PT và sứ | Bộ | 0 | 0 |  |  |  | 2000
| 0 |  |  |  | Gồm có: |  |  | 0 |  |  |  | 2000
| 0 | sl75 |  | 0 | Sắt góc L75 x75 x8 | kg | 0 | 0 |  |  |  | 2000
| 0 | B16300V |  | 0 | Boulon 16x300VRS+ 4 long đền vuông D18-50x50x3/Zn | bộ | 0 | 0 |  |  |  | 2000
| 0 | B16300 |  | 0 | Boulon 16x300+ 2 long đền vuông D18-50x50x3/Zn | bộ | 0 | 0 |  |  |  | 2000
| 0 | B16250 |  | 0 | Boulon 16x250+ 2 long đền vuông D18-50x50x3/Zn | bộ | 0 | 0 |  |  |  | 2000
| 0 | LXHN1 |  | 05.6043 | Lắp xà cột Pi loại ≤140kg/xà | bộ | 0 | 0 |  |  |  | 2000
| 0 |  | 0 |  | Xà đơn L75x75x8x2600 (3 ốp) bắt LA, FCO và đở sứ | Bộ | 0 | 0 |  |  |  | 2000
| 0 |  |  |  | Gồm có: |  |  | 0 |  |  |  | 2000
| 0 | sl75 |  | 0 | Sắt góc L75 x75 x8 | kg | 0 | 0 |  |  |  | 2000
| 0 | B16250 |  | 0 | Boulon 16x250+ 2 long đền vuông D18-50x50x3/Zn | bộ | 0 | 0 |  |  |  | 2000
| 0 | B16300 |  | 0 | Boulon 16x300+ 2 long đền vuông D18-50x50x3/Zn | bộ | 0 | 0 |  |  |  | 2000
| 0 | BATLL |  | 0 | Bass LL bắt FCO và LA | Bộ | 0 | 0 |  |  |  | 2000
| 0 | LXHN1 |  | 05.6043 | Lắp xà cột Pi loại ≤140kg/xà | bộ | 0 | 0 |  |  |  | 2000
| 0 |  | 0 |  | Xà đơn L75x75x8x2600 (0 ốp) đở thùng CB | Bộ | 0 | 0 |  |  |  | 2000
| 0 |  |  |  | Gồm có: |  |  | 0 |  |  |  | 2000
| 0 | sl75 |  | 0 | Sắt góc L75 x75 x8 | kg | 0 | 0 |  |  |  | 2000
| 0 | B16400 |  | 0 | Boulon 16x400+ 2 long đền vuông D18-50x50x3/Zn | bộ | 0 | 0 |  |  |  | 2000
| 0 | LXHN1 |  | 05.6043 | Lắp xà cột Pi loại ≤140kg/xà | bộ | 0 | 0 |  |  |  | 2000
| 0 | B16300 |  | 0 | Boulon 16x300+ 2 long đền vuông D18-50x50x3/Zn | bộ | 0 | 0 |  |  |  | 2000
| 0 | B16250 |  | 0 | Boulon 16x250+ 2 long đền vuông D18-50x50x3/Zn | bộ | 0 | 0 |  |  |  | 2000
| 0 |  | 0 |  | Xà kép L75x75x8x2400 (4 ốp) đỡ TU, TI | Bộ | 0 | 0 |  |  |  | 2000
| 0 |  |  |  | Gồm có: |  |  | 0 |  |  |  | 2000
| 0 | sl75 |  | 0 | Sắt góc L75 x75 x8 | kg | 0 | 0 |  |  |  | 2000
| 0 | sl50 |  |  | Sắt góc L50 x50 x5 (Thanh choáng 920) | kg | 0 | 0 |  |  |  | 2000
| 0 | B16300 |  | 0 | Boulon 16x300+ 2 long đền vuông D18-50x50x3/Zn | bộ | 0 | 0 |  |  |  | 2000
| 0 | B1650 |  | 0 | Boulon 16x50+ 2 long đền vuông D18-50x50x3/Zn | bộ | 0 | 0 |  |  |  | 2000
| 0 | B16300V |  | 0 | Boulon 16x300VRS+ 4 long đền vuông D18-50x50x3/Zn | bộ | 0 | 0 |  |  |  | 2000
| 0 | batli |  | 0 | Bass LI bắt FCO | bộ | 0 | 0 |  |  |  | 2000
| 0 | LXINL |  | 05.6011 | Lắp xà néo ≤ 100kg | bộ | 0 | 0 |  |  |  | 2000
| 0 |  | 0 |  | Xà đơn L75x75x8x2400 (4 ốp) đỡ FCO, sú | Bộ | 0 | 0 |  |  |  | 2000
| 0 |  |  |  | Gồm có: |  |  | 0 |  |  |  | 2000
| 0 | sl75 |  | 0 | Sắt góc L75 x75 x8 | kg | 0 | 0 |  |  |  | 2000
| 0 | sl50 |  | 0 | Sắt góc L50 x50 x5 (Thanh choáng 920) | kg | 0 | 0 |  |  |  | 2000
| 0 | B16350 |  | 0 | Boulon 16x350+ 2 long đền vuông D18-50x50x3/Zn | bộ | 0 | 0 |  |  |  | 2000
| 0 | B1650 |  | 0 | Boulon 16x50+ 2 long đền vuông D18-50x50x3/Zn | bộ | 0 | 0 |  |  |  | 2000
| 0 | BATLi |  | 0 | Bass LI bắt FCO | bộ | 0 | 0 |  |  |  | 2000
| 0 | cdxa |  | 0 | Cổ dê chống lắc 8x80x800 | bộ | 0 | 0 |  |  |  | 2000
| 0 | LXIN |  | 05.6022 | Lắp xà néo ≤ 50kg | bộ | 0 | 0 |  |  |  | 2000
| 0 |  | 0 |  | Bộ tiếp địa Trạm 3 pha (chung với TBA 1600KVA) | Bộ | 0 | 0 |  |  |  | 2000
| 0 |  |  |  | Mỗi bộ gồm: |  |  | 0 |  |  |  | 2000
| 0 | M25 |  | 0 | Cáp đồng trần M25mm2: 51m | kg | 0 | 0 |  |  |  | 2000
| 0 | M25 |  | 0 | Cáp đồng trần M25mm2: 10m noái leân voû caùc thieát bò | kg | 0 | 0 |  |  |  | 2000
| 0 | CTD+K |  | 0 | Cọc tiếp đất Ø 16- 2,4m + kẹp cọc | bộ | 0 | 0 |  |  |  | 2000
| 0 | pvc21 |  | 07.2403 | Ống PVC D21x1,6mm | m | 0 | 0 |  |  |  | 2000
| 0 | KE50 |  | 0 | Kẹp ép WR cỡ dây 50mm2 baét trung tính löôùi | cái | 0 | 0 |  |  |  | 2000
| 0 | ke25 |  | 0 | Kẹp ép cỡ dây 25mm2 | cái | 0 | 0 |  |  |  | 2000
| 0 | B1240 |  | 0 | Boulon 12x40+ 2 long đền vuông D14-50x50x3/Zn | bộ | 0 | 0 |  |  |  | 2000
| 0 | COS25 |  | 03.4001 | Đầu cosse ép Cu 25mm2 | cái | 0 | 0 |  |  |  | 2000
| 0 | cd21 |  | 06.3231 | Cổ dê kẹp ống PVC 21 | bộ | 0 | 0 |  |  |  | 2000
| 0 | GTD |  | 0 | Giếng tiếp địa khoan đất | Cái |  | 0 |  |  |  | 2000
| 0 | MDDA2 |  | 03.8133 | Phá đá chân hố móng, đá cấp II: (2m3/cọc)x0 cọc | m3 |  | 0 |  |  |  | 2000
| 0 | DTD3 |  | 03.3123 | Đào rãnh tiếp địa đất cấp 3 | m3 | 0 | 0 |  |  |  | 2000
| 0 | DATD3 |  | 03.4123 | Đắp đất rãnh tiếp độ chặt k=0,95 | m3 | 0 | 0 |  |  |  | 2000
| 0 | dctdtba |  | 04.7001 | Đóng cọc tiếp địa trong TBA | m3 | 0 | 0 |  |  |  | 2000
| 0 | ktdTBA |  | 04.7002 | Kéo dây tiếp địa trong TBA | mét | 0 | 0 |  |  |  | 2000
| 0 |  | 0 |  | Tủ CB 3 pha bằng tôn dày 2mm sơn tĩnh điện | Bộ | 0 | 0 |  |  |  | 2000
| 0 |  |  |  | Gồm có: |  |  | 0 |  |  |  | 2000
| 0 | TuAP3-N |  | 05.1002 | Tủ CB trạm 3 pha + khoá + bulon | cái | 0 | 0 |  |  |  | 2000
| 0 | GianoiCB |  | 0 | Giá nới + Thanh cái tủ CB | bộ | 0 | 0 |  |  |  | 2000
| 0 | BAKE |  | 0 | Bakelit 550x450 dầy 10mm | cái | 0 | 0 |  |  |  | 2000
| 0 | BANG |  | 06.3191 | Bảng tên trạm, bảng báo nguy hiểm + đinh vít | bộ | 0 | 0 |  |  |  | 2000
| 0 |  | 0 |  | Mương đỡ cáp trung thế vào FCO | mét |  | 0 |  |  |  | 2000
| 0 |  |  |  | Gồm có: |  |  | 0 |  |  |  | 2000
| 0 | CV |  | #N/A | #N/A | #N/A | 0 | 0 |  |  |  | 2000
| 0 | D1X2 |  | 0 | Đá 1x2: 0,12m3/m | m3 | 0 | 0 |  |  |  | 2000
| 0 | gachtau |  | 0 | Gạch tàu: 3,3vieân/m | viên | 0 | 0 |  |  |  | 2000
| 0 | Nilong |  | 0 | Tấm nilông màu cảnh báo: 0,4m2/m | m2 | 0 | 0 |  |  |  | 2000
| 0 | PVC140 |  | 0 | Ống PVC D140x6,7mm | m | 0 | 0 |  |  |  | 2000
| 0 | Dcat |  | 03.7000 | Đắp cát + ñaép ñaù | m3 | 0 | 0 |  |  |  | 2000
| 0 | DMC3 |  | 03.3103 | Đào mương cáp ngầm đất cấp 3 : 0,48m3/m | m3 | 0 | 0 |  |  |  | 2000
| 0 | DDMC3 |  | 03.3203 | Đắp đất mương cáp ngầm, đất cấp 3 : 0,16m3/m | m3 | 0 | 0 |  |  |  | 2000 | 0.475
| 0 |  | 0 |  | Giá đỡ cáp trung thế từ mương lên FCO vào MBA | Bộ | 0 | 0 |  |  |  | 2000 | 0.881
| 0 |  |  |  | Gồm có: |  |  | 0 |  |  |  | 2000
| 0 | stk140 |  | 07.2204 | ÔÁng sắt tráng kẽm D140 | mét | 0 | 0 |  |  |  | 2000
| 0 | CUT140 |  | 0 | Co sừng 90 độ PVC 140 | cái | 0 | 0 |  |  |  | 2000
| 0 | Cd140T |  | 06.3231 | Cổ dê giữ ống STK D140 vào tường+Boulon+long đền+tắc ke sắt | bộ | 0 | 0 |  |  |  | 2000
| 0 | gcap |  | 0 | Giá đỡ cáp ngầm (V63x6) | bộ | 0 | 0 |  |  |  | 2000
| 0 | giacapTT-2m |  | 0 | Giá đỡ cáp trung thế | bộ | 0 | 0 |  |  |  | 2000
| 0 | lgia |  | 05.6101 | Lắp Giá đỡ cáp | bộ | 0 | 0 |  |  |  | 2000
| 0 | BANG |  | 06.3191 | Bảng tên trạm, bảng báo nguy hiểm + đinh vít | bộ | 0 | 0 |  |  |  | 2000
| 0 |  | 0 |  | Bộ dây dẫn trung thế 24kV 3 pha từ FCO vào MBA | Bộ | 0 | 0 |  |  |  | 2000
| 0 |  |  |  | Gồm có: |  |  | 0 |  |  |  | 2000
| 0 | XLPE350D |  | 0 | Cáp 24kV C/XLPE/DSTA/PVC3x50: töø trụ ño ñeám ñeán tuû LBSA | mét | 0 | 0 |  |  |  | 2000
| 0 | XLPE50 |  | 0 | Cáp 24KV C/XLPE/PVC 50mm2: 0,5m/pha | mét | 0 | 0 |  |  |  | 2000
| 0 | daucap50 |  | 0 | Đầu cáp ngầm 24KV 3x50mm2 outdoor | cái | 0 | 0 |  |  |  | 2000
| 0 | XLPE350D |  | 0 | Cáp 24kV C/XLPE/DSTA/PVC3x50: töø tuû LBS ñeán MBA | mét | 0 | 0 |  |  |  | 2000
| 0 | XLPE50 |  | 0 | Cáp 24KV C/XLPE/PVC 50mm2: töø tuû LBS ñeán MBA | mét | 0 | 0 |  |  |  | 2000
| 0 | daucap50in |  | 0 | Đầu cáp ngầm 24KV 3x50mm2 indoor | cái | 0 | 0 |  |  |  | 2000
| 0 | ldaucap70 |  | 07.4312 | Lắp đầu cáp trung thế 3x50mm2, 70mm2 | cái | 0 | 0 |  |  |  | 2000
| 0 | KCN6kg |  | 07.3405 | Lắp cáp trong ống bảo vệ loại <=6kg | mét | 0 | 0 |  |  |  | 2000
| 0 | lcapdongTB95 |  | 04.4201 | Lắp cáp đồng xuống thiết bị D ≤ 95mm2 | m | 0 | 0 |  |  |  | 2000
| 0 | DRC |  | 0 | Dây rút cáp | bọc | 0 | 0 |  |  |  | 2000
| 0 |  | 0 |  | Bộ dây dẫn trung thế 24kV 3 pha | Bộ | 0 | 0 |  |  |  | 2000
| 0 |  |  |  | Gồm có: |  |  | 0 |  |  |  | 2000
| 0 | XLPE25 |  | 0 | Cáp 24KV C/XLPE/PVC 25mm2: 7m/1pha | mét | 0 | 0 |  |  |  | 2000
| 0 | KE25 |  | 0 | Kẹp ép cỡ dây 25mm2 | cái | 0 | 0 |  |  |  | 2000
| 0 | KQ2/0 |  | 04.3007 | Kẹp quai 2/0 | cái | 0 | 0 |  |  |  | 2000
| 0 | KH2/0 |  | 04.3007 | Kẹp hotline 2/0: | cái | 0 | 0 |  |  |  | 2000
| 0 | SD |  | 0 | Sứ đứng 24KV | cái | 0 | 0 |  |  |  | 2000
| 0 | CSD |  | 0 | Chân sứ đứng D20 | cái | 0 | 0 |  |  |  | 2000
| 0 | LSD |  | 06.1115 | Lắp sứ đứng 24KV | bộ | 0 | 0 |  |  |  | 2000
| 0 |  | 0 |  | Giá đỡ cáp hạ thế xuất MBA và vào tủ: | Bộ | 0 | 0 |  |  |  | 2000
| 0 |  |  |  | Gồm có: |  |  | 0 |  |  |  | 2000
| 0 | giacapHT-3m |  | 0 | Giá đỡ cáp hạ thế | bộ | 0 | 0 |  |  |  | 2000
| 0 | lgia |  | 05.6101 | Lắp Giá đỡ cáp | bộ | 0 | 0 |  |  |  | 2000
| 0 |  | 0 |  | Bộ dây dẫn cáp xuất MBA vào tủ CB | Bộ | 0 | 0 |  |  |  | 2000
| 0 |  |  |  | Gồm có: |  |  | 0 |  |  |  | 2000
| 0 | xlpe250ht |  | 0 | #REF! | mét |  | 0 |  |  |  | 2000 | 1728
| 0 | xlpe250ht |  | 0 | #REF! | mét |  | 0 |  |  |  | 2000 | 288
| 0 | COS250 |  | 03.4009 | Đầu cosse ép Cu 250mm2: | cái |  | 0 |  |  |  | 2000
| 0 | COS250 |  | 03.4009 | Đầu cosse ép Cu 250mm2: | cái |  | 0 |  |  |  | 2000
| 0 | CHCOS250 |  | 0 | Chụp đầu cosse 250mm2: | cái |  | 0 |  |  |  | 2000
| 0 | CHCOS250 |  | 0 | Chụp đầu cosse 250mm2: | cái |  | 0 |  |  |  | 2000
| 0 | PVC114 |  | 0 | Ống PVC D114x4,9mm | m |  | 0 |  |  |  | 2000
| 0 | CD114 |  | 06.3231 | Cổ dê kẹp ống PVC Ø 114 | bộ |  | 0 |  |  |  | 2000
| 0 | CUT114 |  | 0 | Co sừng 90 độ PVC 114 | cái |  | 0 |  |  |  | 2000
| 0 | kvrt114 |  | 0 | Khâu ven răng trong D114 | cái |  | 0 |  |  |  | 2000
| 0 | kvrn114 |  | 0 | Khâu ven răng ngoài D114: | cái |  | 0 |  |  |  | 2000
| 0 | KEO |  | 0 | Keo dán ống PVC (500gr): | lon |  | 0 |  |  |  | 2000
| 0 | keobit |  |  | Keo silicon bít miệng ống: | ống |  | 0 |  |  |  | 2000
| 0 | drc |  | 0 | Dây rút cáp | bọc |  | 0 |  |  |  | 2000
| 0 | BANGKEO |  | 0 | Băng keo cách điện | cuộn |  | 0 |  |  |  | 2000
| 0 | lcapdongTB240 |  |  | Lắp cáp đồng xuống thiết bị D > 150mm2: | m |  | 0 |  |  |  | 2000
| 0 |  | 0 |  | Bộ đo đếm: | Bộ |  | 0 |  |  |  | 2000
| 0 |  |  |  | Gồm có: | bộ |  | 0 |  |  |  | 2000
| 0 | CVV4X2,5 |  | 03.1401 | Cáp CVV 4x2,5mm2 | mét | 0 | 0 |  |  |  | 2000
| 0 | xAtuti |  | 05.6101 | Xà kẹp TU, TI U50x32x4 350 | Bộ | 0 | 0 |  |  |  | 2000
| 0 | COS2,5 |  | 03.4001 | Đầu cosse ép Cu 2,5mm2 + bao PVC | cái | 0 | 0 |  |  |  | 2000
| 0 | D16/10 |  | 0 | Dây điện đôi 16/10 | mét | 0 | 0 |  |  |  | 2000
| 0 | ke25 |  | 0 | Kẹp ép cỡ dây 25mm2 (ñaáu TU) | cái | 0 | 0 |  |  |  | 2000
| 0 | PVC42 |  | 07.2403 | Ống PVC D42x2,1mm | m | 0 | 0 |  |  |  | 2000
| 0 | CD42t |  | 06.3231 | Cổ dê giữ ống PVC D42 | bộ | 0 | 0 |  |  |  | 2000
| 0 | CUT42 |  | 0 | Co 90 độ PVC 42 | cái | 0 | 0 |  |  |  | 2000
| 0 | CUT42T |  | 0 | Co chữ T ống PVC 42 | cái | 0 | 0 |  |  |  | 2000
| 0 | NPVC42 |  | 0 | Nối thẳng ống PVC 42 | cái | 0 | 0 |  |  |  | 2000
| 0 | XLPE25 |  | 0 | Cáp 24KV C/XLPE/PVC 25mm2 ñaáu TU | mét | 0 | 0 |  |  |  | 2000
| 0 | KEO |  | 0 | Keo dán ống PVC (500gr) | lon | 0 | 0 |  |  |  | 2000
| 0 | BANGKEO |  | 0 | Băng keo cách điện | cuộn | 0 | 0 |  |  |  | 2000
| 0 | KVRT42 |  | 0 | Khâu ven răng trong D42 | cái | 0 | 0 |  |  |  | 2000
| 0 | KVRN42 |  | 0 | Khâu ven răng ngoài D42 | cái | 0 | 0 |  |  |  | 2000
| 0 | CD320 |  | 06.3231 | Cổ dê CDĐKĐT( bắt thùng điện kế) | bộ | 0 | 0 |  |  |  | 2000
| 0 | TUDKDT |  | 05.1101 | Thùng điện kế 450x300x200mm đo đếm trung thế | cái | 0 | 0 |  |  |  | 2000
| 0 | keobit |  | 0 | Keo silicon bít miệng ống | ống | 0 | 0 |  |  |  | 2000
| 0 | M5M |  | 0 | Dây đồng trần mềm dẹt | mét | 0 | 0 |  |  |  | 2000
| 0 | sl50 |  | 0 | Sắt góc L50 x50 x5 : 2 thanh daøi 0,5m | kg | 0 | 0 |  |  |  | 2000
| 0 | b1260 |  | 0 | Boulon 12x60+ 2 long đền vuông D14-50x50x3/Zn baét thuøng ÑKÑT | bộ | 0 | 0 |  |  |  | 2000
| 0 | keobit |  |  | B. PHẦN THÁO DỠ THU HỒI |  |  | 0 |  |  |  | 2000
| 0 | LDN |  | 06.3241 | Tháo bộ dây néo | bộ |  | 0 |  |  |  | 2000
| 0 | lcl |  | 05.6011 | Tháo bộ chống lệch | bộ |  | 0 |  |  |  | 2000
| 0 | b1260 |  | 0 | Boulon 12x60+ 2 long đền vuông D14-50x50x3/Zn baét thuøng ÑKÑT | bộ | 0 | 0 |  |  |  | 2000
| 1 | [10 empty] | 75
CHỦ ĐẦU TƯ
CÔNG TY TNHH THU LỘC
Trần Văn Sỹ
GIÁM SÁT THI CÔNG
GIÁM SÁT B
ĐƠN VỊ GIÁM SÁT THI CÔNG
ĐIỆN LỰC XUÂN LỘC
Note on C1081: Lưu ý: cáp hạ thế 0,6kV
Note on C1329: Lưu ý: cáp hạ thế 0,6kV
Note on C1559: Lưu ý: cáp hạ thế 0,6kV
Note on C1786: Lưu ý: cáp hạ thế 0,6kV
Note on C2012: Lưu ý: cáp hạ thế 0,6kV
Note on C2014: Lưu ý: cáp hạ thế 0,6kV
Note on C2015: Lưu ý: cáp hạ thế 0,6kV
Note on C2244: Lưu ý: cáp hạ thế 0,6kV

## chitiet
| 1 |  |  |  | Hệ số lắp xà: | 1.5
| 0 |  |  |  | Hệ số lắp xà H: | 1.7
[5 empty] | Hệ số dựng cột : | 0.7
[5 empty] | Hệ số kéo dây : | 0.7
[5 empty] | Cấp đất: | 3
BẢNG KHỐI LƯỢNG PHẦN ĐƯỜNG DÂY (Đính kèm biên bản nghiệm thu hoàn thành công trình đưa và sử dụng ngày….. tháng…..năm 2019)
Công trình: Đường dây trung thế & TBA 1P-75kVA 12,7/2,23kV Nguyễn Phùng Hoàng
Địa điểm: Huyện Xuân Lộc - Tỉnh Đồng Nai
| MÃ | HỆ | x | SỐ HIỆU | DANH MỤC | ĐƠN VỊ | KHỐI LƯỢNG |  |  |  | GHI CHÚ
|  | SỐ | x | ĐƠN GIÁ |  |  | DỰ TOÁN | THI CÔNG | PS TĂNG | PS GIẢM |  | HIỆU CHỈNH DỰ TOÁN
|  | 4 |  | 1 | 2 | 3
1 | 2 | 7 |  | 4 | 5 | 6 | 8
|  |  | X | I | Phần móng và tiếp địa
M7 | M7 |  |  |  | Móng M7 | Móng | 0 | 0 | 0 | 0
| MDD3 | 0.163 |  | 03.1013 | Đào hố móng đất cấp 3 sâu >1m DT<5m2 | m3 | 0 | 0
| MDAP3 | 0.131 |  | 03.4113 | Đắp đất hố móng, độ chặt k=0,95 | m3 | 0 | 0
| dctc |  |  | 02.1482 | V/c dụng cụ thi công vào vị trí (cự ly <=100m) | tấn
M7a | M7a |  |  |  | Móng M7a | Móng | 0 | 0 | 0 | 0
| d12 | 1 |  | 04.4001 | Đà cản BTCT 1,2m | cái | 0
| b22550 | 1 |  |  | Boulon 22x550/100+ 2 long đền vuông D24-50x50x3/Zn | bộ | 0
| MDD3 | 0.72 |  | 03.1013 | Đào hố móng đất cấp 3 sâu >1m DT<5m2 | m3
| MDAP3 | 0.72 |  | 03.4113 | Đắp đất hố móng, độ chặt k=0,95 | m3
| bocdc |  |  | 02.1123 | Bốc dỡ đà cản, đế néo | tấn
| da |  |  | 02.1451 | V/c đà cản vào vị trí (cự ly <=100m) | tấn
| daDAM |  |  | 02.1241 | V/c đá dăm ( cự ly <=100m) | m3
| dctc |  |  | 02.1482 | V/c dụng cụ thi công vào vị trí (cự ly <=100m) | tấn
M7b | M7b |  |  |  | Móng M7b | Móng | 0 | 0 | 0 | 0
| d15 | 1 |  | 04.3801 | Đà cản BTCT 1,5m | cái | 0
| b22550 | 1 |  |  | Boulon 22x550/100+ 2 long đền vuông D24-50x50x3/Zn | bộ | 0
| D2X4 | 0.155 |  | 0 | Đá 2x4 | m3 | 0
| MDD3 | 1.77 |  | 03.1013 | Đào hố móng đất cấp 3 sâu >1m DT<5m2 | m3
| MDAP3 | 2.01 |  | 03.4113 | Đắp đất hố móng, độ chặt k=0,95 | m3
| bocdc | 0.1 |  | 02.1123 | Bốc dỡ đà cản, đế néo | tấn
| da | 0.1 |  | 02.1451 | V/c đà cản vào vị trí (cự ly <=100m) | tấn
| daDAM | 0.155 |  | 02.1241 | V/c đá dăm ( cự ly <=100m) | m3
| dctc | 0.2 |  | 02.1482 | V/c dụng cụ thi công vào vị trí (cự ly <=100m) | tấn
M7aa | M7aa |  |  |  | Móng M7aa | Móng | 0 | 0 | 0 | 0
| d12 | 2 |  | 04.4001 | Đà cản BTCT 1,2m | cái | 0
| b22550 | 2 |  |  | Boulon 22x550/100+ 2 long đền vuông D24-50x50x3/Zn | bộ | 0
| MDD3 | 3.65 |  | 03.1013 | Đào hố móng đất cấp 3 sâu >1m DT<5m2 | m3
| MDAP3 | 4.41 |  | 03.4113 | Đắp đất hố móng, độ chặt k=0,95 | m3
| bocdc | 0.2 |  | 02.1123 | Bốc dỡ đà cản, đế néo | tấn
| da | 0.2 |  | 02.1451 | V/c đà cản vào vị trí (cự ly <=100m) | tấn
| dctc | 0.2 |  | 02.1482 | V/c dụng cụ thi công vào vị trí (cự ly <=100m) | tấn
M7ba | M7ba |  |  |  | Móng M7ba | Móng | 0 | 0 | 0 | 0
| d12 | 2 |  | 04.4001 | Đà cản BTCT 1,2m | cái | 0
| b22550 | 2 |  |  | Boulon 22x550/100+ 2 long đền vuông D24-50x50x3/Zn | bộ | 0
| MDD3 | 3.81 |  | 03.1013 | Đào hố móng đất cấp 3 sâu >1m DT<5m2 | m3
| MDAP3 | 4.63 |  | 03.4113 | Đắp đất hố móng, độ chặt k=0,95 | m3
| bocdc | 0.2 |  | 02.1123 | Bốc dỡ đà cản, đế néo | tấn
| da | 0.2 |  | 02.1451 | V/c đà cản vào vị trí (cự ly <=100m) | tấn
| dctc | 0.2 |  | 02.1482 | V/c dụng cụ thi công vào vị trí (cự ly <=100m) | tấn
M7-2a | M7-2a |  |  |  | Móng M7-2a | Móng | 0 | 0 | 0 | 0
| d12 | 2 |  | 04.4001 | Đà cản BTCT 1,2m | cái | 0
| b22750 | 2 |  |  | Boulon 22x750+ 2 long đền vuông D24-50x50x3/Zn | bộ | 0
| D2X4 | 0.155 |  | 0 | Đá 2x4 | m3 | 0
| MDD3 | 1.9 |  | 03.1013 | Đào hố móng đất cấp 3 sâu >1m DT<5m2 | m3
| MDAP3 | 2.4 |  | 03.4113 | Đắp đất hố móng, độ chặt k=0,95 | m3
| bocdc | 0.2 |  | 02.1123 | Bốc dỡ đà cản, đế néo | tấn
| da | 0.2 |  | 02.1451 | V/c đà cản vào vị trí (cự ly <=100m) | tấn
| daDAM | 0.155 |  | 02.1241 | V/c đá dăm ( cự ly <=100m) | m3
| dctc | 0.2 |  | 02.1482 | V/c dụng cụ thi công vào vị trí (cự ly <=100m) | tấn
M8 | M8 |  |  |  | Móng M8 | Móng | 0 | 0 | 0 | 0
| MDD3 | 0.135 |  | 03.1013 | Đào hố móng đất cấp 3 sâu >1m DT<5m2 | m3 | 0 | 0
| MDAP3 | 0.135 |  | 03.4113 | Đắp đất hố móng, độ chặt k=0,95 | m3 | 0 | 0
| dctc |  |  | 02.1482 | V/c dụng cụ thi công vào vị trí (cự ly <=100m) | tấn
M8a | M8a |  |  |  | Móng M8a | Móng | 0 | 0 | 0 | 0
| d12 | 1 |  | 04.4001 | Đà cản BTCT 1,2m | cái
| b22550 | 1 |  |  | Boulon 22x550/100+ 2 long đền vuông D24-50x50x3/Zn | bộ
| MDD3 | 0.73 |  | 03.1013 | Đào hố móng đất cấp 3 sâu >1m DT<5m2 | m3
| MDAP3 | 0.73 |  | 03.4113 | Đắp đất hố móng, độ chặt k=0,95 | m3
| bocdc |  |  | 02.1123 | Bốc dỡ đà cản, đế néo | tấn
| da |  |  | 02.1451 | V/c đà cản vào vị trí (cự ly <=100m) | tấn
| dctc |  |  | 02.1482 | V/c dụng cụ thi công vào vị trí (cự ly <=100m) | tấn
M8BT Đơn | M8BT Đơn |  |  |  | Móng bê tông trụ đơn 8,4m | Móng | 0 | 0 | 0 | 0
| XM | 116 |  | 0 | Ximăng | kg | 0
| cat | 0.186 |  | 0 | Cát vàng | m3 | 0
| D1X2 | 0.344 |  | 0 | Đá 1x2 | m3 | 0
| SO8 |  |  | 0 | Sắt Ø8 | kg | 0
| KEM |  |  | 0 | Kẽm | kg | 0
| MDD3 | 0.462 |  | 03.1013 | Đào hố móng đất cấp 3 sâu >1m DT<5m2 | m3
| MDAP3 |  |  | 03.4113 | Đắp đất hố móng, độ chặt k=0,95 | m3
| BOCXI |  |  | 02.1101 | Bốc dỡ xi măng | tấn
| BOCCAT |  |  | 02.1103 | Bốc dỡ cát | m3
| BOCDA |  |  | 02.1104 | Bốc dỡ đá dăm | m3
| LCT10 |  |  | 04.5101 | Gia công và lắp dựng cốt thép D<=10 | kg
| VCXM1 |  |  | 02.1211 | V/c xi măng ( cự ly <=100m) | tấn
| VCCAT1 |  |  | 02.1231 | V/c cát vàng cự ly <=100m | m3
| VCLD1 |  |  | 02.1241 | V/c đá dăm ( cự ly <=100m) | m3
| VCDC1 |  |  | 02.1482 | V/c dụng cụ thi công ( cự ly <=100m) | tấn
| DBT20012 | 0.39 |  | 04.1203c | Đổ bê tông móng trụ <=250cm-M200 đá 1x2 | m3
M7BT Đôi | M7BT Đôi |  |  |  | Móng bê tông trụ đôi 8,5m | Móng | 0 | 0 | 0 | 0
| XM | 162 |  | 0 | Ximăng | kg | 0 | 0
| cat | 0.43 |  | 0 | Cát vàng | m3 | 0 | 0
| D1X2 | 0.79 |  | 0 | Đá 1x2 | m3 | 0 | 0
| SO10 |  |  | 0 | Sắt Ø10 | kg | 0
| KEM |  |  | 0 | Kẽm | kg | 0
| MDD3 | 1.02 |  | 03.1013 | Đào hố móng đất cấp 3 sâu >1m DT<5m2 | m3 | 0 | 0
| MDAP3 | 0.47 |  | 03.4113 | Đắp đất hố móng, độ chặt k=0,95 | m3 | 0 | 0
| BOCXI |  |  | 02.1101 | Bốc dỡ xi măng | tấn | 0
| BOCCAT |  |  | 02.1103 | Bốc dỡ cát | m3 | 0
| BOCDA |  |  | 02.1104 | Bốc dỡ đá dăm | m3 | 0
| LCT10 | 0 |  | 04.5101 | Gia công và lắp dựng cốt thép D<=10 | kg | 0
| VCXM1 |  |  | 02.1211 | V/c xi măng ( cự ly <=100m) | tấn | 0
| VCCAT1 |  |  | 02.1231 | V/c cát vàng cự ly <=100m | m3 | 0
| VCLD1 |  |  | 02.1241 | V/c đá dăm ( cự ly <=100m) | m3 | 0
| VCDC1 |  |  | 02.1482 | V/c dụng cụ thi công ( cự ly <=100m) | tấn | 0
| DBT20012 | 0.55 |  | 04.1203c | Đổ bê tông móng trụ <=250cm-M200 đá 1x2 | m3 | 0 | 0
M8b | M8b |  |  |  | Móng M8b | Móng | 0 | 0 | 0 | 0
| d15 | 1 |  | 04.3801 | Đà cản BTCT 1,5m | cái | 0
| b22550 | 1 |  |  | Boulon 22x550/100+ 2 long đền vuông D24-50x50x3/Zn | bộ | 0
| MDD3 | 1.17 |  | 03.1013 | Đào hố móng đất cấp 3 sâu >1m DT<5m2 | m3
| MDAP3 | 2.01 |  | 03.4113 | Đắp đất hố móng, độ chặt k=0,95 | m3
| bocdc | 0.255 |  | 02.1123 | Bốc dỡ đà cản, đế néo | tấn
| da | 0.255 |  | 02.1451 | V/c đà cản vào vị trí (cự ly <=100m) | tấn
| dctc | 0.2 |  | 02.1482 | V/c dụng cụ thi công vào vị trí (cự ly <=100m) | tấn
M8aa | M8aa |  |  |  | Móng M8aa | Móng | 0 | 0 | 0 | 0
| d12 | 2 |  | 04.4001 | Đà cản BTCT 1,2m | cái | 0
| b22550 | 2 |  |  | Boulon 22x550/100+ 2 long đền vuông D24-50x50x3/Zn | bộ | 0
| MDD3 | 3.65 |  | 03.1013 | Đào hố móng đất cấp 3 sâu >1m DT<5m2 | m3
| MDAP3 | 4.41 |  | 03.4113 | Đắp đất hố móng, độ chặt k=0,95 | m3
| bocdc | 0.2 |  | 02.1123 | Bốc dỡ đà cản, đế néo | tấn
| da | 0.2 |  | 02.1451 | V/c đà cản vào vị trí (cự ly <=100m) | tấn
| dctc | 0.2 |  | 02.1482 | V/c dụng cụ thi công vào vị trí (cự ly <=100m) | tấn
M8ba | M8ba |  |  |  | Móng M8ba | Móng | 0 | 0 | 0 | 0
| d15 | 1 |  | 04.3801 | Đà cản BTCT 1,5m | cái | 0
| d12 | 1 |  | 04.4001 | Đà cản BTCT 1,2m | cái | 0
| b22550 | 2 |  |  | Boulon 22x550/100+ 2 long đền vuông D24-50x50x3/Zn | bộ | 0
| MDD3 | 3.81 |  | 03.1013 | Đào hố móng đất cấp 3 sâu >1m DT<5m2 | m3
| MDAP3 | 4.63 |  | 03.4113 | Đắp đất hố móng, độ chặt k=0,95 | m3
| bocdc | 0.355 |  | 02.1123 | Bốc dỡ đà cản, đế néo | tấn
| da | 0.355 |  | 02.1451 | V/c đà cản vào vị trí (cự ly <=100m) | tấn
| dctc | 0.2 |  | 02.1482 | V/c dụng cụ thi công vào vị trí (cự ly <=100m) | tấn
M8bb | M8bb |  |  |  | Móng M8bb | Móng | 0 | 0 | 0 | 0
| d15 | 2 |  | 04.3801 | Đà cản BTCT 1,5m | cái | 0
| b22550 | 2 |  |  | Boulon 22x550/100+ 2 long đền vuông D24-50x50x3/Zn | bộ | 0
| MDD3 | 2.8 |  | 03.1013 | Đào hố móng đất cấp 3 sâu >1m DT<5m2 | m3
| MDAP3 | 3.25 |  | 03.4113 | Đắp đất hố móng, độ chặt k=0,95 | m3
| bocdc | 0.51 |  | 02.1123 | Bốc dỡ đà cản, đế néo | tấn
| da | 0.51 |  | 02.1451 | V/c đà cản vào vị trí (cự ly <=100m) | tấn
| dctc | 0.51 |  | 02.1482 | V/c dụng cụ thi công vào vị trí (cự ly <=100m) | tấn
M8-2a | M8-2a |  |  |  | Móng M8-2a | Móng | 0 | 0 | 0 | 0
| d12 | 2 |  | 04.4001 | Đà cản BTCT 1,2m | cái | 0
| b22750 | 1 |  |  | Boulon 22x750+ 2 long đền vuông D24-50x50x3/Zn | bộ | 0
| D2X4 | 0.155 |  | 0 | Đá 2x4 | m3 | 0
| MDD3 | 2.8 |  | 03.1013 | Đào hố móng đất cấp 3 sâu >1m DT<5m2 | m3
| MDAP3 | 3.25 |  | 03.4113 | Đắp đất hố móng, độ chặt k=0,95 | m3
| bocdc | 0.2 |  | 02.1123 | Bốc dỡ đà cản, đế néo | tấn
| da | 0.2 |  | 02.1451 | V/c đà cản vào vị trí (cự ly <=100m) | tấn
| daDAM | 0.155 |  | 02.1241 | V/c đá dăm ( cự ly <=100m) | m3
| dctc | 0.2 |  | 02.1482 | V/c dụng cụ thi công vào vị trí (cự ly <=100m) | tấn
M10 | M10 |  |  |  | Móng M10 | Móng | 0 | 0 | 0 | 0
| MDD3 | 0.201 |  |  | Đào hố móng đất cấp 3 sâu >1m DT<5m2 | m3 | 0
| MDAP3 | 0.182 |  | 03.4113 | Đắp đất hố móng, độ chặt k=0,95 | m3 | 0
| dctc |  |  | 02.1482 | V/c dụng cụ thi công vào vị trí (cự ly <=100m) | tấn
M10a | M10a |  |  |  | Móng M10a | Móng | 0 | 0 | 0 | 0
| d12 | 1 |  | 04.4001 | Đà cản BTCT 1,2m | cái | 0
| b22650 | 1 |  |  | Boulon 22x650+ 2 long đền vuông D24-50x50x3/Zn | bộ | 0
| MDD3 | 0.78 |  | 03.1013 | Đào hố móng đất cấp 3 sâu >1m DT<5m2 | m3
| MDAP3 | 0.78 |  | 03.4113 | Đắp đất hố móng, độ chặt k=0,95 | m3
| bocdc |  |  | 02.1123 | Bốc dỡ đà cản, đế néo | tấn
| da |  |  | 02.1451 | V/c đà cản vào vị trí (cự ly <=100m) | tấn
| dctc |  |  | 02.1482 | V/c dụng cụ thi công vào vị trí (cự ly <=100m) | tấn
M10b | M10b |  |  |  | Móng M10b | Móng | 0 | 0 | 0 | 0
| d15 | 1 |  | 04.3801 | Đà cản BTCT 1,5m | cái | 0
| b22650 | 1 |  |  | Boulon 22x650+ 2 long đền vuông D24-50x50x3/Zn | bộ | 0
| D2X4 | 0.2 |  | 0 | Đá 2x4 | m3 | 0
| MDD3 | 1.77 |  | 03.1013 | Đào hố móng đất cấp 3 sâu >1m DT<5m2 | m3
| MDAP3 | 1.932 |  | 03.4113 | Đắp đất hố móng, độ chặt k=0,95 | m3
| bocdc | 0.255 |  | 02.1123 | Bốc dỡ đà cản, đế néo | tấn
| da |  |  | 02.1451 | V/c đà cản vào vị trí (cự ly <=100m) | tấn
| daDAM |  |  | 02.1241 | V/c đá dăm ( cự ly <=100m) | m3
| dctc |  |  | 02.1482 | V/c dụng cụ thi công vào vị trí (cự ly <=100m) | tấn
M10BT ĐƠN | M10BT ĐƠN |  |  |  | Móng bê tông trụ đơn 10.5m | Móng | 0 | 0 | 0 | 0
| XM | 4.6 |  | 0 | Ximăng | kg | 0
| cat | 0.008 |  | 0 | Cát vàng | m3 | 0
| D1X2 | 0.013 |  | 0 | Đá 1x2 | m3 | 0
| SO10 | 30 |  | 0 | Sắt Ø10 | kg | 0
| KEM | 0.65 |  | 0 | Kẽm | kg | 0
| AH2120 | 0.025 |  | 03.1113 | Khoan cắt BT bằng máy khoan cằm tay | m3
| MDD3 | 0.294 |  | 03.1013 | Đào hố móng đất cấp 3 sâu >1m DT<5m2 | m3
| MDAP3 | 0.15 |  | 03.4113 | Đắp đất hố móng, độ chặt k=0,95 | m3
| BOCXI |  |  | 02.1101 | Bốc dỡ xi măng | tấn
| BOCCAT |  |  | 02.1103 | Bốc dỡ cát | m3
| BOCDA |  |  | 02.1104 | Bốc dỡ đá dăm | m3
| LCT10 | 30 |  | 04.5101 | Gia công và lắp dựng cốt thép D<=10 | kg
| DBT15012 | 0.015 |  | 04.1203b | Đổ bê tông mác M150 đá 1x2: Taùi laäp laïi neàn | m3
M10aa | M10aa |  |  |  | Móng M10aa | Móng | 0 | 0 | 0 | 0
| d12 | 2 |  | 04.4001 | Đà cản BTCT 1,2m | cái | 0
| b22650 | 2 |  |  | Boulon 22x650+ 2 long đền vuông D24-50x50x3/Zn | bộ | 0
| MDD3 | 5.39 |  | 03.1013 | Đào hố móng đất cấp 3 sâu >1m DT<5m2 | m3
| MDAP3 | 6.37 |  | 03.4113 | Đắp đất hố móng, độ chặt k=0,95 | m3
| bocdc |  |  | 02.1123 | Bốc dỡ đà cản, đế néo | tấn
| da |  |  | 02.1451 | V/c đà cản vào vị trí (cự ly <=100m) | tấn
| dctc |  |  | 02.1482 | V/c dụng cụ thi công vào vị trí (cự ly <=100m) | tấn
M10ba | M10ba |  |  |  | Móng M10ba | Móng | 0 | 0 | 0 | 0
| d12 | 1 |  | 04.4001 | Đà cản BTCT 1,2m | cái | 0
| d15 | 1 |  | 04.3801 | Đà cản BTCT 1,5m | cái | 0
| b22650 | 2 |  |  | Boulon 22x650+ 2 long đền vuông D24-50x50x3/Zn | bộ | 0
| MDD3 | 5.56 |  | 03.1013 | Đào hố móng đất cấp 3 sâu >1m DT<5m2 | m3
| MDAP3 | 6.54 |  | 03.4113 | Đắp đất hố móng, độ chặt k=0,95 | m3
| BOCDC |  |  | 02.1123 | Bốc dỡ đà cản, đế néo | tấn
| da |  |  | 02.1451 | V/c đà cản vào vị trí (cự ly <=100m) | tấn
| dctc |  |  | 02.1482 | V/c dụng cụ thi công vào vị trí (cự ly <=100m) | tấn
M10bb | M10bb |  |  |  | Móng M10bb | Móng | 0 | 0 | 0 | 0
| d15 | 2 |  | 04.3801 | Đà cản BTCT 1,5m | cái | 0
| b22650 | 2 |  |  | Boulon 22x650+ 2 long đền vuông D24-50x50x3/Zn | bộ | 0
| MDD3 | 7.4 |  | 03.1013 | Đào hố móng đất cấp 3 sâu >1m DT<5m2 | m3
| MDAP3 | 8.67 |  | 03.4113 | Đắp đất hố móng, độ chặt k=0,95 | m3
| BOCDC |  |  | 02.1123 | Bốc dỡ đà cản, đế néo | tấn
| da |  |  | 02.1451 | V/c đà cản vào vị trí (cự ly <=100m) | tấn
| dctc |  |  | 02.1482 | V/c dụng cụ thi công vào vị trí (cự ly <=100m) | tấn
M10-2bn | M10-2bn |  |  |  | Móng M10-2bn | Móng | 0 | 0 | 0 | 0
| ct5 | 42 |  | 04.5142 | Cừ tràm 5m | cây | 0
| d15 | 2 |  | 04.3801 | Đà cản BTCT 1,5m | cái | 0
| b22800 | 1 |  |  | Boulon 22x800+ 2 long đền vuông D24-50x50x3/Zn | bộ | 0
| MDD3 | 2.253 |  | 03.1013 | Đào hố móng đất cấp 3 sâu >1m DT<5m2 | m3
| MDAP3 | 2.48 |  | 03.4113 | Đắp đất hố móng, độ chặt k=0,95 | m3
| BOCDC | 0.51 |  | 02.1123 | Bốc dỡ đà cản, đế néo | tấn
| BOCCT5 | 42 |  | 02.1119 | Bốc dỡ cừ tràm 5m | cây
| da | 0.51 |  | 02.1451 | V/c đà cản vào vị trí (cự ly <=100m) | tấn
| ctram | 42 |  | 02.1411 | V/c cừ tràm 5m ( cự ly <=100m) | cây
| dctc | 0.2 |  | 02.1482 | V/c dụng cụ thi công vào vị trí (cự ly <=100m) | tấn
M10-2a | M10-2a |  |  |  | Móng M10-2a | Móng | 0 | 0 | 0 | 0
| d12 | 2 |  | 04.4001 | Đà cản BTCT 1,2m | cái | 0
| b22800 | 1 |  |  | Boulon 22x800+ 2 long đền vuông D24-50x50x3/Zn | bộ | 0
| D2X4 | 0.2 |  | 0 | Đá 2x4 | m3 | 0
| MDD3 | 1.76 |  | 03.1013 | Đào hố móng đất cấp 3 sâu >1m DT<5m2 | m3
| MDAP3 | 1.94 |  | 03.4113 | Đắp đất hố móng, độ chặt k=0,95 | m3
| bocdc | 0.2 |  | 02.1123 | Bốc dỡ đà cản, đế néo | tấn
| da | 0.2 |  | 02.1451 | V/c đà cản vào vị trí (cự ly <=100m) | tấn
| daDAM | 0.2 |  | 02.1241 | V/c đá dăm ( cự ly <=100m) | m3
| dctc | 0.2 |  | 02.1482 | V/c dụng cụ thi công vào vị trí (cự ly <=100m) | tấn
M10-2b | M10-2b |  |  |  | Móng M10-2b | Móng | 0 | 0 | 0 | 0
| d15 | 2 |  | 04.3801 | Đà cản BTCT 1,5m | cái | 0
| b22800 | 1 |  |  | Boulon 22x800+ 2 long đền vuông D24-50x50x3/Zn | bộ | 0
| D2X4 | 0.2 |  | 0 | Đá 2x4 | m3 | 0
| MDD3 | 2.253 |  | 03.1013 | Đào hố móng đất cấp 3 sâu >1m DT<5m2 | m3
| MDAP3 | 2.48 |  | 03.4113 | Đắp đất hố móng, độ chặt k=0,95 | m3
| bocdc | 0.2 |  | 02.1123 | Bốc dỡ đà cản, đế néo | tấn
| da | 0.2 |  | 02.1451 | V/c đà cản vào vị trí (cự ly <=100m) | tấn
| daDAM | 0.2 |  | 02.1241 | V/c đá dăm ( cự ly <=100m) | m3
| dctc | 0.2 |  | 02.1482 | V/c dụng cụ thi công vào vị trí (cự ly <=100m) | tấn
M12 | M12 |  |  |  | Móng M12 | Móng | 0 | 0 | 0 | 0
| MDD3 | 0.226 |  |  | Đào hố móng đất cấp 3 sâu >1m DT<5m2 | m3 | 0 | 0 | 0 | 0
| MDAP3 | 0.226 |  | 03.4113 | Đắp đất hố móng, độ chặt k=0,95 | m3 | 0 | 0 | 0 | 0
| dctc |  |  | 02.1482 | V/c dụng cụ thi công vào vị trí (cự ly <=100m) | tấn
M12a | M12a |  |  |  | Móng M12a | Móng | 0 | 0 | 0 | 0
| d12 | 1 |  | 04.4001 | Đà cản BTCT 1,2m | cái | 0 | 0
| b22600 | 1 |  |  | Boulon 22x600+ 2 long đền vuông D24-50x50x3/Zn | bộ | 0 | 0
| MDD3 | 0.87 |  | 03.1013 | Đào hố móng đất cấp 3 sâu >1m DT<5m2 | m3 | 0 | 0
| MDAP3 | 0.79 |  | 03.4113 | Đắp đất hố móng, độ chặt k=0,95 | m3 | 0 | 0
| bocdc | 0 |  | 02.1123 | Bốc dỡ đà cản, đế néo | tấn
| da | 0 |  | 02.1451 | V/c đà cản vào vị trí (cự ly <=100m) | tấn
| dctc | 0 |  | 02.1482 | V/c dụng cụ thi công vào vị trí (cự ly <=100m) | tấn
M12b | M12b |  |  |  | Móng M12b | Móng | 0 | 0 | 0 | 0
| d15 | 1 |  | 04.3801 | Đà cản BTCT 1,5m | cái | 0
| b22650 | 1 |  |  | Boulon 22x650+ 2 long đền vuông D24-50x50x3/Zn | bộ | 0
| D2X4 | 0.232 |  | 0 | Đá 2x4 | m3 | 0
| MDD3 | 3.103 |  | 03.1013 | Đào hố móng đất cấp 3 sâu >1m DT<5m2 | m3
| MDAP3 | 3.472 |  | 03.4113 | Đắp đất hố móng, độ chặt k=0,95 | m3
| bocdc | 0.255 |  | 02.1123 | Bốc dỡ đà cản, đế néo | tấn
| da | 0.255 |  | 02.1451 | V/c đà cản vào vị trí (cự ly <=100m) | tấn
| daDAM | 0.232 |  | 02.1241 | V/c đá dăm ( cự ly <=100m) | m3
| dctc | 0.2 |  | 02.1482 | V/c dụng cụ thi công vào vị trí (cự ly <=100m) | tấn
M12aa | M12aa |  |  |  | Móng M12aa | Móng | 0 | 0 | 0 | 0
| d12 | 2 |  | 04.4001 | Đà cản BTCT 1,2m | cái | 0
| b22800 | 3 |  |  | Boulon 22x800+ 2 long đền vuông D24-50x50x3/Zn | bộ | 0
| MDD3 | 3.03 |  | 03.1013 | Đào hố móng đất cấp 3 sâu >1m DT<5m2 | m3
| MDAP3 | 3.02 |  | 03.4113 | Đắp đất hố móng, độ chặt k=0,95 | m3
| bocdc |  |  | 02.1123 | Bốc dỡ đà cản, đế néo | tấn
| da |  |  | 02.1451 | V/c đà cản vào vị trí (cự ly <=100m) | tấn
| dctc |  |  | 02.1482 | V/c dụng cụ thi công vào vị trí (cự ly <=100m) | tấn
M12ba | M12ba |  |  |  | Móng M12ba | Móng | 0 | 0 | 0 | 0
| d15 | 1 |  | 04.3801 | Đà cản BTCT 1,5m | cái | 0
| d12 | 1 |  | 04.4001 | Đà cản BTCT 1,2m | cái | 0
| b22650 | 2 |  |  | Boulon 22x650+ 2 long đền vuông D24-50x50x3/Zn | bộ | 0
| MDD3 | 7.3 |  | 03.1013 | Đào hố móng đất cấp 3 sâu >1m DT<5m2 | m3
| MDAP3 | 8.51 |  | 03.4113 | Đắp đất hố móng, độ chặt k=0,95 | m3
| bocdc | 0.355 |  | 02.1123 | Bốc dỡ đà cản, đế néo | tấn
| da | 0.355 |  | 02.1451 | V/c đà cản vào vị trí (cự ly <=100m) | tấn
| dctc | 0.2 |  | 02.1482 | V/c dụng cụ thi công vào vị trí (cự ly <=100m) | tấn
M12bb | M12bb |  |  |  | Móng M12bb | Móng | 0 | 0 | 0 | 0
| d15 | 2 |  | 04.3801 | Đà cản BTCT 1,5m | cái | 0
| b22650 | 2 |  |  | Boulon 22x650+ 2 long đền vuông D24-50x50x3/Zn | bộ | 0
| MDD3 | 9.48 |  | 03.1013 | Đào hố móng đất cấp 3 sâu >1m DT<5m2 | m3
| MDAP3 | 10.94 |  | 03.4113 | Đắp đất hố móng, độ chặt k=0,95 | m3
| bocdc | 0.51 |  | 02.1123 | Bốc dỡ đà cản, đế néo | tấn
| da | 0.51 |  | 02.1451 | V/c đà cản vào vị trí (cự ly <=100m) | tấn
| dctc | 0.2 |  | 02.1482 | V/c dụng cụ thi công vào vị trí (cự ly <=100m) | tấn
M12-2bn | M12-2bn |  |  |  | Móng M12-2bn | Móng | 0 | 0 | 0 | 0
| ct5 | 42 |  | 04.5142 | Cừ tràm 5m | cây | 0
| d15 | 2 |  | 04.3801 | Đà cản BTCT 1,5m | cái | 0
| b22850 | 1 |  |  | Boulon 22x850+ 2 long đền vuông D24-50x50x3/Zn | bộ | 0
| MDD3 | 3.88 |  | 03.1013 | Đào hố móng đất cấp 3 sâu >1m DT<5m2 | m3
| MDAP3 | 4.34 |  | 03.4113 | Đắp đất hố móng, độ chặt k=0,95 | m3
| bocdc | 0.51 |  | 02.1123 | Bốc dỡ đà cản, đế néo | tấn
| BOCCT5 | 42 |  | 02.1119 | Bốc dỡ cừ tràm 5m | cây
| ctram | 42 |  | 02.1411 | V/c cừ tràm 5m ( cự ly <=100m) | cây
| da | 0.51 |  | 02.1451 | V/c đà cản vào vị trí (cự ly <=100m) | tấn
| dctc | 0.2 |  | 02.1482 | V/c dụng cụ thi công vào vị trí (cự ly <=100m) | tấn
M12-2a | M12-2a |  |  |  | Móng M12-2a | Móng | 0 | 0 | 0 | 0
| d12 | 2 |  | 04.4001 | Đà cản BTCT 1,2m | cái | 0
| b22850 | 1 |  |  | Boulon 22x850+ 2 long đền vuông D24-50x50x3/Zn | bộ | 0
| MDD3 | 1.09 |  | 03.1013 | Đào hố móng đất cấp 3 sâu >1m DT<5m2 | m3
| MDAP3 | 1.02 |  | 03.4113 | Đắp đất hố móng, độ chặt k=0,95 | m3
M12-2b | M12-2b |  |  |  | Móng M12-2b | Móng | 0 | 0 | 0 | 0
| d15 | 2 |  | 04.3801 | Đà cản BTCT 1,5m | cái | 0
| b22850 | 1 |  |  | Boulon 22x850+ 2 long đền vuông D24-50x50x3/Zn | bộ | 0
| D2X4 | 0.232 |  | 0 | Đá 2x4 | m3 | 0
| MDD3 | 3.88 |  | 03.1013 | Đào hố móng đất cấp 3 sâu >1m DT<5m2 | m3
| MDAP3 | 4.34 |  | 03.4113 | Đắp đất hố móng, độ chặt k=0,95 | m3
| bocdc | 0.51 |  | 02.1123 | Bốc dỡ đà cản, đế néo | tấn
| da | 0.51 |  | 02.1451 | V/c đà cản vào vị trí (cự ly <=100m) | tấn
| daDAM | 0.232 |  | 02.1241 | V/c đá dăm ( cự ly <=100m) | m3
| dctc | 0.2 |  | 02.1482 | V/c dụng cụ thi công vào vị trí (cự ly <=100m) | tấn
M12b-aa(hh) | M12b-aa(hh) |  |  |  | Móng M12b-aa(hh) | Móng | 0 | 0 | 0 | 0
| d15 | 1 |  | 04.3801 | Đà cản BTCT 1,5m | cái | 0
| d12 | 2 |  | 04.4001 | Đà cản BTCT 1,2m hieän höõu | cái | 0
| b22700 | 1 |  |  | Boulon 22x700+ 2 long đền vuông D24-50x50x3/Zn | bộ | 0
| MDD3 | 2.17 |  | 03.1013 | Đào hố móng đất cấp 3 sâu >1m DT<5m2 | m3
| MDAP3 | 2.32 |  | 03.4113 | Đắp đất hố móng, độ chặt k=0,95 | m3
| bocdc | 0.255 |  | 02.1123 | Bốc dỡ đà cản, đế néo | tấn
| da | 0.255 |  | 02.1451 | V/c đà cản vào vị trí (cự ly <=100m) | tấn
| dctc | 0.2 |  | 02.1482 | V/c dụng cụ thi công vào vị trí (cự ly <=100m) | tấn
M12b-2a(hh) | M12b-2a(hh) |  |  |  | Móng M12b-2a(hh) | Móng | 0 | 0 | 0 | 0
| d15 | 1 |  | 04.3801 | Đà cản BTCT 1,5m | cái | 0
| d12 | 2 |  | 04.4001 | Đà cản BTCT 1,2m hieän höõu | cái | 0
| b22700 | 2 |  |  | Boulon 22x700+ 2 long đền vuông D24-50x50x3/Zn | bộ | 0
| MDD3 | 4.63 |  | 03.1013 | Đào hố móng đất cấp 3 sâu >1m DT<5m2 | m3
| MDAP3 | 4.95 |  | 03.4113 | Đắp đất hố móng, độ chặt k=0,95 | m3
| bocdc | 0.1 |  | 02.1123 | Bốc dỡ đà cản, đế néo | tấn
| da | 0.1 |  | 02.1451 | V/c đà cản vào vị trí (cự ly <=100m) | tấn
| dctc | 0.2 |  | 02.1482 | V/c dụng cụ thi công vào vị trí (cự ly <=100m) | tấn
M12 PĐ | M12 PĐ |  |  |  | Móng M12 phá đá | Móng | 0 | 0 | 0 | 0
| MDD31 | 0.33 |  | 03.1103 | Đào hố móng đất cấp 3 sâu <=1m | m3
| MDDA1 | 1.65 |  | 03.8133 | Phá đá chân hố móng, đá cấp I | m3
| MDAP4 | 2.05 |  | 03.2203 | Đắp đất hố móng, đất cấp 4 | m3
M12BT ĐƠN | M12BT ĐƠN |  | x |  | Móng bê tông trụ đơn 12m | Móng | 1 | 1 | 0 | 0
| XM | 352 | x | 0 | Ximăng | kg | 352 | 352
| cat | 0.565 | x | 0 | Cát vàng | m3 | 0.565 | 0.565
| D1X2 | 1.049 | x | 0 | Đá 1x2 | m3 | 1.049 | 1.049
| so10 |  |  | 0 | Sắt Ø10 | kg | 0 | 0
| kem |  |  | 0 | Kẽm | kg | 0 | 0
| MDD3 | 1.28 | x | 03.1013 | Đào hố móng đất cấp 3 sâu >1m DT<5m2 | m3 | 1.28 | 1.28
| MDAP3 | 0 |  | 03.4113 | Đắp đất hố móng, độ chặt k=0,95 | m3 | 0 | 0
| BOCXI |  |  | 02.1101 | Bốc dỡ xi măng | tấn | 0 | 0
| BOCCAT |  |  | 02.1103 | Bốc dỡ cát | m3 | 0 | 0
| BOCDA |  |  | 02.1104 | Bốc dỡ đá dăm | m3 | 0 | 0
| VCXM1 |  |  | 02.1211 | V/c xi măng ( cự ly <=100m) | tấn | 0 | 0
| VCCAT1 |  |  | 02.1231 | V/c cát vàng cự ly <=100m | m3 | 0 | 0
| VCLD1 |  |  | 02.1241 | V/c đá dăm ( cự ly <=100m) | m3 | 0 | 0
| VCDC1 |  |  | 02.1482 | V/c dụng cụ thi công ( cự ly <=100m) | tấn | 0 | 0
| lct10 | 0 |  | 04.5101 | Gia công và lắp dựng cốt thép D<=10 | kg | 0 | 0
| DBT15012 | 1.19 | x | 04.1203b | Đổ bê tông mác M150 đá 1x2 | m3 | 1.19 | 1.19
M12BT ĐÔI | M12BT ĐÔI |  |  |  | Móng bê tông trụ đôi 12m | Móng | 0 | 0 | 0 | 0
| XM | 504 |  | 0 | Ximăng | kg | 0 | 0 | 0
| Cat | 0.809 |  | 0 | Cát vàng | m3 | 0 | 0 | 0
| D1X2 | 1.501 |  | 0 | Đá 1x2 | m3 | 0 | 0 | 0
| so10 |  |  | 0 | Sắt Ø10 | kg | 0 | 0
| kem |  |  | 0 | Kẽm | kg | 0 | 0
| MDD3 | 1.93 |  | 03.1013 | Đào hố móng đất cấp 3 sâu >1m DT<5m2 | m3 | 0 | 0 | 0
| MDAP3 | 0 |  | 03.4113 | Đắp đất hố móng, độ chặt k=0,95 | m3 | 0 | 0
| BOCXI |  |  | 02.1101 | Bốc dỡ xi măng | tấn | 0 | 0
| BOCCAT |  |  | 02.1103 | Bốc dỡ cát | m3 | 0 | 0
| BOCDA |  |  | 02.1104 | Bốc dỡ đá dăm | m3 | 0 | 0
| VCXM1 |  |  | 02.1211 | V/c xi măng ( cự ly <=100m) | tấn | 0 | 0
| VCCAT1 |  |  | 02.1231 | V/c cát vàng cự ly <=100m | m3 | 0 | 0
| VCLD1 |  |  | 02.1241 | V/c đá dăm ( cự ly <=100m) | m3 | 0 | 0
| VCDC1 |  |  | 02.1482 | V/c dụng cụ thi công ( cự ly <=100m) | tấn | 0 | 0
| lct10 | 0 |  | 04.5101 | Gia công và lắp dựng cốt thép D<=10 | kg | 0 | 0
| DBT15012 | 1.704 |  | 04.1203b | Đổ bê tông mác M150 đá 1x2 | m3 | 0 | 0
M12 CN | M12 CN |  |  |  | Móng chống ngập nước | Móng | 0 | 0 | 0 | 0
| XM | 838 |  | 0 | Ximăng | kg | 0
| cat | 0.801 |  | 0 | Cát vàng | m3 | 0
| D1X2 | 1.656 |  | 0 | Đá 1x2 | m3 | 0
| so16 | 53.24 |  | 0 | Sắt Ø16 | kg | 0
| so10 | 4.44 |  | 0 | Sắt Ø10 | kg | 0
| so8 | 13.36 |  | 0 | Sắt Ø8 | kg | 0
| kem |  |  | 0 | Kẽm | kg | 0
| cong 1 | 2 |  |  | Cong D1000x1000mm | cái | 0
| cong 2 | 1 |  |  | Cong D1000x400mm | cái | 0
| MDD3 | 1.93 |  | 03.1013 | Đào hố móng đất cấp 3 sâu >1m DT<5m2 | m3 | 0
| BOCXI |  |  | 02.1101 | cống D1000x400mm | tấn | 0
| BOCCAT |  |  | 02.1103 | Bốc dỡ cát | m3 | 0
| BOCDA |  |  | 02.1104 | Bốc dỡ đá dăm | m3 | 0
| VCXM1 |  |  | 02.1211 | V/c xi măng ( cự ly <=100m) | tấn | 0
| VCCAT1 |  |  | 02.1231 | V/c cát vàng cự ly <=100m | m3 | 0
| VCLD1 |  |  | 02.1241 | V/c đá dăm ( cự ly <=100m) | m3 | 0
| VCDC1 |  |  | 02.1482 | V/c dụng cụ thi công ( cự ly <=100m) | tấn | 0
| lct10 | 53.24 |  | 04.5101 | Gia công và lắp dựng cốt thép D<=10 | kg | 0
| DBT15012 | 1.93 |  | 04.1203b | Đổ bê tông mác M150 đá 1x2 | m3 | 0
M12BT P500 | M12BT P500 |  |  |  | Móng bê tông trụ đôi 12m tim 500 | Móng | 0 | 0 | 0 | 0
| XM | 510 |  | 0 | Ximăng | kg | 0
| cat | 0.895 |  | 0 | Cát vàng | m3 | 0
| D1X2 | 1.617 |  | 0 | Đá 1x2 | m3 | 0
| MDD4 | 2.09 |  | 03.1114 | Đào hố móng đất cấp 4 sâu >1m | m3
| MDAP4 | 0 |  | 03.2203 | Đắp đất hố móng, đất cấp 4 | m3
| BOCXI | 510 |  | 02.1101 | Bốc dỡ xi măng | tấn
| BOCCAT | 0.000895 |  | 02.1103 | Bốc dỡ cát | m3
| BOCDA | 510 |  | 02.1104 | Bốc dỡ đá dăm | m3
| VCXM1 | 0.000895 |  | 02.1211 | V/c xi măng ( cự ly <=100m) | tấn
| VCCAT1 | 510 |  | 02.1231 | V/c cát vàng cự ly <=100m | m3
| VCLD1 | 0.00209 |  | 02.1241 | V/c đá dăm ( cự ly <=100m) | m3
| VCDC1 | 0.02 |  | 02.1482 | V/c dụng cụ thi công ( cự ly <=100m) | tấn
M14 | M14 |  |  |  | Móng M14 | Móng | 0 | 0 | 0 | 0
| MDD3 | 0.4 |  |  | Đào hố móng đất cấp 3 sâu >1m DT<5m2 | m3 | 0
| MDAP3 | 0.4 |  | 03.4113 | Đắp đất hố móng, độ chặt k=0,95 | m3 | 0
| dctc | 0.2 |  | 02.1482 | V/c dụng cụ thi công vào vị trí (cự ly <=100m) | tấn | 0
M14a | M14a |  |  |  | Móng M14a | Móng | 0 | 0 | 0 | 0
| d12 | 1 |  | 04.4001 | Đà cản BTCT 1,2m | cái | 0
| b22650 | 1 |  |  | Boulon 22x650+ 2 long đền vuông D24-50x50x3/Zn | bộ | 0
| MDD3 | 1.64 |  | 03.1013 | Đào hố móng đất cấp 3 sâu >1m DT<5m2 | m3
| MDAP3 | 1.42 |  | 03.4113 | Đắp đất hố móng, độ chặt k=0,95 | m3
| bocdc |  |  | 02.1123 | Bốc dỡ đà cản, đế néo | tấn
| da |  |  | 02.1451 | V/c đà cản vào vị trí (cự ly <=100m) | tấn
| dctc |  |  | 02.1482 | V/c dụng cụ thi công vào vị trí (cự ly <=100m) | tấn
M14b | M14b |  |  |  | Móng M14b | Móng | 0 | 0 | 0 | 0
| d15 | 1 |  | 04.3801 | Đà cản BTCT 1,5m | cái | 0
| b22650 | 1 |  |  | Boulon 22x650+ 2 long đền vuông D24-50x50x3/Zn | bộ | 0
| D2X4 | 0.421 |  | 0 | Đá 2x4 | m3 | 0
| MDD3 | 3.3 |  | 03.1013 | Đào hố móng đất cấp 3 sâu >1m DT<5m2 | m3
| MDAP3 | 3.49 |  | 03.4113 | Đắp đất hố móng, độ chặt k=0,95 | m3
| bocdc | 0.255 |  | 02.1123 | Bốc dỡ đà cản, đế néo | tấn
| da | 0.255 |  | 02.1451 | V/c đà cản vào vị trí (cự ly <=100m) | tấn
| daDAM | 0.421 |  | 02.1241 | V/c đá dăm ( cự ly <=100m) | m3
| dctc | 0.2 |  | 02.1482 | V/c dụng cụ thi công vào vị trí (cự ly <=100m) | tấn
M14BT ĐƠN | M14BT ĐƠN |  |  |  | Móng bê tông trụ đơn 14m | Móng | 0 | 0 | 0 | 0
| XM | 336 |  | 0 | Ximăng | kg | 0
| cat | 0.539 |  | 0 | Cát vàng | m3 | 0
| D1X2 | 0.999 |  | 0 | Đá 1x2 | m3 | 0
| so10 | 31.1 |  | 0 | Sắt Ø10 | kg | 0
| kem | 0.67 |  | 0 | Kẽm | kg | 0
| MDD3 | 1.36 |  | 03.1013 | Đào hố móng đất cấp 3 sâu >1m DT<5m2 | m3 | 0
| MDAP3 | 0 |  | 03.4113 | Đắp đất hố móng, độ chặt k=0,95 | m3 | 0
| BOCXI |  |  | 02.1101 | Bốc dỡ xi măng | tấn | 0
| BOCCAT |  |  | 02.1103 | Bốc dỡ cát | m3 | 0
| BOCDA |  |  | 02.1104 | Bốc dỡ đá dăm | m3 | 0
| VCXM1 |  |  | 02.1211 | V/c xi măng ( cự ly <=100m) | tấn | 0
| VCCAT1 |  |  | 02.1231 | V/c cát vàng cự ly <=100m | m3 | 0
| VCLD1 |  |  | 02.1241 | V/c đá dăm ( cự ly <=100m) | m3 | 0
| VCDC1 |  |  | 02.1482 | V/c dụng cụ thi công ( cự ly <=100m) | tấn | 0
| lct10 | 31.1 |  | 04.5101 | Gia công và lắp dựng cốt thép D<=10 | kg | 0
| DBT15012 | 1.134 |  | 04.1203b | Đổ bê tông mác M150 đá 1x2 | m3 | 0
M14aa | M14aa |  |  |  | Móng M14aa | Móng | 0 | 0 | 0 | 0
| d12 | 2 |  | 04.4001 | Đà cản BTCT 1,2m | cái | 0
| b22650 | 2 |  |  | Boulon 22x650+ 2 long đền vuông D24-50x50x3/Zn | bộ | 0
| MDD3 | 10.33 |  | 03.1013 | Đào hố móng đất cấp 3 sâu >1m DT<5m2 | m3
| MDAP3 | 11.93 |  | 03.4113 | Đắp đất hố móng, độ chặt k=0,95 | m3
| bocdc | 0.2 |  | 02.1123 | Bốc dỡ đà cản, đế néo | tấn
| da | 0.2 |  | 02.1451 | V/c đà cản vào vị trí (cự ly <=100m) | tấn
| dctc | 0.2 |  | 02.1482 | V/c dụng cụ thi công vào vị trí (cự ly <=100m) | tấn
M14ba | M14ba |  |  |  | Móng M14ba | Móng | 0 | 0 | 0 | 0
| d15 | 1 |  | 04.3801 | Đà cản BTCT 1,5m | cái | 0
| d12 | 1 |  | 04.4001 | Đà cản BTCT 1,2m | cái | 0
| b22650 | 2 |  |  | Boulon 22x650+ 2 long đền vuông D24-50x50x3/Zn | bộ | 0
| MDD3 | 10.63 |  | 03.1013 | Đào hố móng đất cấp 3 sâu >1m DT<5m2 | m3
| MDAP3 | 12.23 |  | 03.4113 | Đắp đất hố móng, độ chặt k=0,95 | m3
| bocdc | 0.355 |  | 02.1123 | Bốc dỡ đà cản, đế néo | tấn
| da | 0.355 |  | 02.1451 | V/c đà cản vào vị trí (cự ly <=100m) | tấn
| dctc | 0.2 |  | 02.1482 | V/c dụng cụ thi công vào vị trí (cự ly <=100m) | tấn
M14bb | M14bb |  |  |  | Móng M14bb | Móng | 0 | 0 | 0 | 0
| d15 | 2 |  | 04.3801 | Đà cản BTCT 1,5m | cái | 0
| b22650 | 2 |  |  | Boulon 22x650+ 2 long đền vuông D24-50x50x3/Zn | bộ | 0
| MDD3 | 13.55 |  | 03.1013 | Đào hố móng đất cấp 3 sâu >1m DT<5m2 | m3
| MDAP3 | 15.44 |  | 03.4113 | Đắp đất hố móng, độ chặt k=0,95 | m3
| bocdc | 0.51 |  | 02.1123 | Bốc dỡ đà cản, đế néo | tấn
| da | 0.51 |  | 02.1451 | V/c đà cản vào vị trí (cự ly <=100m) | tấn
| dctc | 0.2 |  | 02.1482 | V/c dụng cụ thi công vào vị trí (cự ly <=100m) | tấn
M14-2bn | M14-2bn |  |  |  | Móng M14-2bn | Móng | 0 | 0 | 0 | 0
| ct5 | 28 |  | 04.5142 | Cừ tràm 5m | cây | 0
| d15 | 2 |  | 04.3801 | Đà cản BTCT 1,5m | cái | 0
| b22850 | 1 |  |  | Boulon 22x850+ 2 long đền vuông D24-50x50x3/Zn | bộ | 0
| b22650 | 2 |  |  | Boulon 22x650+ 2 long đền vuông D24-50x50x3/Zn | bộ | 0
| MDD3 | 4.03 |  | 03.1013 | Đào hố móng đất cấp 3 sâu >1m DT<5m2 | m3
| MDAP3 | 4.314 |  | 03.4113 | Đắp đất hố móng, độ chặt k=0,95 | m3
| bocdc | 0.51 |  | 02.1123 | Bốc dỡ đà cản, đế néo | tấn
| BOCCT5 | 28 |  | 02.1119 | Bốc dỡ cừ tràm 5m | cây
| ctram | 28 |  | 02.1411 | V/c cừ tràm 5m ( cự ly <=100m) | cây
| da | 0.51 |  | 02.1451 | V/c đà cản vào vị trí (cự ly <=100m) | tấn
| dctc | 0.2 |  | 02.1482 | V/c dụng cụ thi công vào vị trí (cự ly <=100m) | tấn
M14-2a | M14-2a |  |  |  | Móng M14-2a | Móng | 0 | 0 | 0 | 0
| d12 | 2 |  | 04.4001 | Đà cản BTCT 1,2m | cái | 0
| b22700 | 1 |  |  | Boulon 22x700+ 2 long đền vuông D24-50x50x3/Zn | bộ | 0
| D2X4 | 0.421 |  | 0 | Đá 2x4 | m3 | 0
| MDD3 | 3.25 |  | 03.1013 | Đào hố móng đất cấp 3 sâu >1m DT<5m2 | m3
| MDAP3 | 3.44 |  | 03.4113 | Đắp đất hố móng, độ chặt k=0,95 | m3
| bocdc | 0.2 |  | 02.1123 | Bốc dỡ đà cản, đế néo | tấn
| da | 0.2 |  | 02.1451 | V/c đà cản vào vị trí (cự ly <=100m) | tấn
| daDAM | 0.421 |  | 02.1241 | V/c đá dăm ( cự ly <=100m) | m3
| dctc | 0.2 |  | 02.1482 | V/c dụng cụ thi công vào vị trí (cự ly <=100m) | tấn
M14-2b | M14-2b |  |  |  | Móng M14-2b | Móng | 0 | 0 | 0 | 0
| d15 | 2 |  | 04.3801 | Đà cản BTCT 1,5m | cái | 0
| b22800 | 1 |  |  | Boulon 22x800+ 2 long đền vuông D24-50x50x3/Zn | bộ | 0
| D2X4 | 0.421 |  | 0 | Đá 2x4 | m3 | 0
| MDD3 | 4.03 |  | 03.1013 | Đào hố móng đất cấp 3 sâu >1m DT<5m2 | m3
| MDAP3 | 4.314 |  | 03.4113 | Đắp đất hố móng, độ chặt k=0,95 | m3
| bocdc | 0.51 |  | 02.1123 | Bốc dỡ đà cản, đế néo | tấn
| da | 0.51 |  | 02.1451 | V/c đà cản vào vị trí (cự ly <=100m) | tấn
| daDAM | 0.421 |  | 02.1241 | V/c đá dăm ( cự ly <=100m) | m3
| dctc | 0.2 |  | 02.1482 | V/c dụng cụ thi công vào vị trí (cự ly <=100m) | tấn
M14-4b | M14-4b |  |  |  | Móng M14-4b | Móng | 0 | 0 | 0 | 0
| d15 | 4 |  | 04.3801 | Đà cản BTCT 1,5m | cái | 0
| b22650 | 4 |  |  | Boulon 22x650+ 2 long đền vuông D24-50x50x3/Zn | bộ | 0
| MDD3 | 10.63 |  | 03.1013 | Đào hố móng đất cấp 3 sâu >1m DT<5m2 | m3
| MDAP3 | 10.63 |  | 03.4113 | Đắp đất hố móng, độ chặt k=0,95 | m3
| bocdc | 1.02 |  | 02.1123 | Bốc dỡ đà cản, đế néo | tấn
| da | 1.02 |  | 02.1451 | V/c đà cản vào vị trí (cự ly <=100m) | tấn
| dctc | 0.2 |  | 02.1482 | V/c dụng cụ thi công vào vị trí (cự ly <=100m) | tấn
BTCL-14-500 | BTCL-14-500 |  |  |  | Móng BTCL-14-500 | Móng | 0 | 0 | 0 | 0
| DBT20012 | 2.014 |  | 04.1203c | Đổ bê tông móng trụ <=250cm-M200 đá 1x2 | m3 | 0
| DBT10046 | 0.204 |  | 04.3112 | Đổ bê tông mác M100 đá 4x6 | m3 | 0
| cat | 0.24 |  |  | Cát vàng | m3 | 0
| SO6 | 193.05 |  |  | Sắt Ø6 | kg | 0
| MDD3 | 5.304 |  | 03.1013 | Đào hố móng đất cấp 3 sâu >1m DT<5m2 | m3
| MDAP3 | 2.845 |  | 03.4113 | Đắp đất hố móng, độ chặt k=0,95 | m3
| dcat | 0.24 |  | 03.7000 | Đắp cát san phaúng ñaàu cöø | m3
| LCT10 | 193.05 |  | 04.5101 | Gia công và lắp dựng cốt thép D<=10 | kg
| LDVANK | 8 |  | 04.2001 | Gia công và lắp dựng ván khuôn | m2
| THEP | 0.19305 |  | 02.1351 | V/c cốt thép ( cự ly <=100m) | tấn
| CAT | 0.24 |  | 0 | Cát vàng | m3
| dctc | 0.2 |  | 02.1482 | V/c dụng cụ thi công vào vị trí (cự ly <=100m) | tấn
M20-4b | M20-4b |  |  |  | Móng M20-4b | Móng | 0 | 0 | 0 | 0
| d15 | 4 |  | 04.3801 | Đà cản BTCT 1,5m | cái | 0
| b22800 | 4 |  |  | Boulon 22x800+ 2 long đền vuông D24-50x50x3/Zn | bộ | 0
| MDD3 | 21.8 |  | 03.1013 | Đào hố móng đất cấp 3 sâu >1m DT<5m2 | m3
| MDAP3 | 23.1 |  | 03.4113 | Đắp đất hố móng, độ chặt k=0,95 | m3
| bocdc | 1.02 |  | 02.1123 | Bốc dỡ đà cản, đế néo | tấn
| da | 1.02 |  | 02.1451 | V/c đà cản vào vị trí (cự ly <=100m) | tấn
| dctc | 0.2 |  | 02.1482 | V/c dụng cụ thi công vào vị trí (cự ly <=100m) | tấn
MTUPP | MTUPP |  |  |  | Móng tủ phân phối hạ thế | móng | 0 | 0 | 0 | 0
| XM | 0 |  |  | Ximăng | kg | 0
| cat | 0 |  |  | Cát vàng | m3 | 0
| D1X2 | 0 |  | 02.1104 | Đá 1x2 | m3 | 0
| D4X6 | 0 |  | 02.1104 | Đá 4x6 | m3
| SO6 | 4.74 |  | 02.1104 | Sắt Ø6 | kg
| GO | 0 |  | 02.1104 | Gỗ ván khuôn | m3
| thepB | 0.1 |  | 02.1104 | Dây thép buộc A70 | kg
| MDD3 | 0.296 |  | 03.1113 | Đào hố móng đất cấp 3 sâu >1m DT<5m2 | m3 | 0
| MDAP3 | 0.218 |  | 03.2203 | Đắp đất hố móng, độ chặt k=0,95 | m3 | 0
| VCXM1 | 0 |  | 02.1211 | V/c xi măng ( cự ly <=100m) | tấn
| VCCAT1 | 0 |  | 02.1231 | V/c cát vàng cự ly <=100m | m3
| VCLD1 | 0 |  | 02.1241 | V/c đá dăm ( cự ly <=100m) | m3
| LCT10 | 4.74 |  | 04.5101 | Gia công và lắp dựng cốt thép D<=10 | kg
| DBT10046 | 0.035 |  | 04.3112 | Đổ bê tông mác M100 đá 4x6 | m3
| DBT20012 | 0.0505 |  | 04.1203c | Đổ bê tông móng trụ <=250cm-M200 đá 1x2 | m3
MTUCS | MTUCS |  |  |  | Móng tủ điều khiển chiếu sáng | móng | 0 | 0 | 0 | 0
| XM | 0 |  |  | Ximăng | kg | 0
| cat | 0 |  |  | Cát vàng | m3 | 0
| D1X2 | 0 |  | 02.1104 | Đá 1x2 | m3 | 0
| D4X6 | 0 |  | 02.1104 | Đá 4x6 | m3 | 0
| SO6 | 4.74 |  | 02.1104 | Sắt Ø6 | kg
| GO | 0 |  | 02.1104 | Gỗ ván khuôn | m3 | 0
| thepB | 0.1 |  | 02.1104 | Dây thép buộc A70 | kg
| MDD3 | 0.296 |  | 03.1113 | Đào hố móng đất cấp 3 sâu >1m DT<5m2 | m3 | 0
| MDAP3 | 0.218 |  | 03.2203 | Đắp đất hố móng, độ chặt k=0,95 | m3 | 0
| VCXM1 | 0 |  | 02.1211 | V/c xi măng ( cự ly <=100m) | tấn
| VCCAT1 | 0 |  | 02.1231 | V/c cát vàng cự ly <=100m | m3
| VCLD1 | 0 |  | 02.1241 | V/c đá dăm ( cự ly <=100m) | m3
| LCT10 | 4.74 |  | 04.5101 | Gia công và lắp dựng cốt thép D<=10 | kg
| DBT10046 | 0.035 |  | 04.3112 | Đổ bê tông mác M100 đá 4x6 | m3
| DBT20012 | 0.0505 |  | 04.1203c | Đổ bê tông móng trụ <=250cm-M200 đá 1x2 | m3
TD75 | TD75 |  |  |  | Tiếp địa lặp lại (trụ 7.5m) | Bộ | 0 | 0 | 0 | 0
| m25 | 3.36 |  |  | Cáp đồng trần M25mm2 | kg | 0 | 0
| CTD+K | 1 |  |  | Cọc tiếp đất Ø 16- 2,4m + kẹp cọc | bộ | 0 | 0
| GIP70-35 | 0 |  |  | Ghíp nối IPC 70-35 | cái | 0
| KTD | 3.36 |  | 05.7001 | Kéo dây tiếp địa | mét | 0 | 0
| DCTD3 | 1 |  | 05.8103 | Đóng cọc tiếp địa đất cấp 3 | cọc | 0 | 0
| bocpk |  |  | 02.1120 | Bốc dỡ phụ kiện | tấn
| TD |  |  | 02.1351 | V/c tiếp địa vào vị trí ( cự ly <=100m) | tấn
TD85 | TD85 |  |  |  | Tiếp địa lặp lại (trụ 8.4m) | Bộ | 0 | 0 | 0 | 0
| m25 | 2.016 |  |  | Cáp đồng trần M25mm2 : 9m | kg | 0
| CTD+K | 1 |  |  | Cọc tiếp đất Ø 16- 2,4m + kẹp cọc | bộ | 0
| Ke50 | 2 |  |  | Kẹp ép WR cỡ dây 50mm2 | cái | 0
| cos25 | 2 |  |  | Đầu cosse ép Cu 25mm2 | cái
| b1240 | 1 |  |  | Boulon 12x40+ 2 long đền vuông D14-50x50x3/Zn | bộ
| KTD | 2.016 |  | 05.7001 | Kéo dây tiếp địa | mét
| DCTD3 | 1 |  | 05.8103 | Đóng cọc tiếp địa đất cấp 3 | cọc
| bocpk |  |  | 02.1120 | Bốc dỡ phụ kiện | tấn
| TD |  |  | 02.1351 | V/c tiếp địa vào vị trí ( cự ly <=100m) | tấn
TD85ABC | TD85ABC |  |  |  | Tiếp địa lặp lại trụ 8.5m cáp ABC | Bộ | 0 | 0 | 0 | 0
| m25 | 1.792 |  |  | Cáp đồng trần M25mm2 : 8m | kg | 0 | 0
| CTD+K | 1 |  |  | Cọc tiếp đất Ø 16- 2,4m + kẹp cọc | bộ | 0 | 0
| GIP70-35 | 1 |  |  | Ghíp nối IPC 70-35 | cái | 0 | 0
| cos25 | 2 |  |  | Đầu cosse ép Cu 25mm2 | cái | 0 | 0
| b1240 | 2 |  |  | Boulon 12x40+ 2 long đền vuông D14-50x50x3/Zn | bộ | 0 | 0
| KTD | 8 |  | 05.7001 | Kéo dây tiếp địa | mét | 0 | 0
| DCTD3 | 1 |  | 05.8103 | Đóng cọc tiếp địa đất cấp 3 | cọc | 0 | 0
| bocpk |  |  | 02.1120 | Bốc dỡ phụ kiện | tấn
| TD |  |  | 02.1351 | V/c tiếp địa vào vị trí ( cự ly <=100m) | tấn
TDTUPP | TDTUPP |  |  |  | Tiếp địa tủ phân phối hạ thế | Bộ | 0 | 0 | 0 | 0
| m25 | 0.672 |  |  | Cáp đồng trần M25mm2 : 3m | kg | 0
| CTD+K | 1 |  |  | Cọc tiếp đất Ø 16- 2,4m + kẹp cọc | bộ | 0
| GIP50-35 | 1 |  |  | Ghíp nối IPC 50-35 | cái | 0
| KTD | 0.672 |  | 05.7001 | Kéo dây tiếp địa | mét
| DCTD3 | 1 |  | 05.8103 | Đóng cọc tiếp địa đất cấp 3 | cọc
| bocpk |  |  | 02.1120 | Bốc dỡ phụ kiện | tấn
| TD |  |  | 02.1351 | V/c tiếp địa vào vị trí ( cự ly <=100m) | tấn
TDTT105 | TDTT105 |  |  |  | Tiếp địa lặp lại (trụ 10.5m) | Bộ | 0 | 0 | 0 | 0
| m25 | 2.24 |  |  | Cáp đồng trần M25mm2 : 10m | kg | 0
| CTD+K | 1 |  |  | Cọc tiếp đất Ø 16- 2,4m + kẹp cọc | bộ | 0
| KCUAL | 2 |  |  | Kẹp nối đồng-nhôm | cái | 0
| cos25 | 2 |  |  | Đầu cosse ép Cu 25mm2 | cái | 0
| b1240 | 1 |  |  | Boulon 12x40+ 2 long đền vuông D14-50x50x3/Zn | bộ | 0
| KTD | 2.24 |  | 05.7001 | Kéo dây tiếp địa | mét | 0
| DCTD3 | 1 |  | 05.8103 | Đóng cọc tiếp địa đất cấp 3 | cọc | 0
| bocpk |  |  | 02.1120 | Bốc dỡ phụ kiện | tấn | 0
| TD |  |  | 02.1351 | V/c tiếp địa vào vị trí ( cự ly <=100m) | tấn | 0
TDTT12 | TDTT12 |  |  |  | Tiếp địa lặp lại (trụ 12m) | Bộ | 0 | 0 | 0 | 0
| m25 | 2.016 |  | 9m | Cáp đồng trần M25mm2 | kg | 0 | 0
| CTD+K | 1 |  |  | Cọc tiếp đất Ø 16- 2,4m + kẹp cọc | bộ | 0 | 0
| KE50 | 2 |  |  | Kẹp ép WR cỡ dây 50mm2 | cái | 0 | 0
| pvc21 | 0 |  |  | Ống PVC D21x1,6mm | m | 0
| b1240 | 0 |  |  | Boulon 12x40+ 2 long đền vuông D14-50x50x3/Zn | bộ | 0
| KTD | 2.016 |  | 05.7001 | Kéo dây tiếp địa | mét | 0 | 0
| DCTD3 | 1 |  | 05.8103 | Đóng cọc tiếp địa đất cấp 3 | cọc | 0 | 0
| bocpk | 0 |  | 02.1120 | Bốc dỡ phụ kiện | tấn | 0
| TD |  |  | 02.1351 | V/c tiếp địa vào vị trí ( cự ly <=100m) | tấn | 0
TDLL12 | TDLL12 |  | x |  | Tiếp địa lặp lại trụ 12m | Bộ | 1 | 1 | 0 | 0
| m25 | 2.688 | x |  | Cáp đồng trần M25mm2 | kg | 2.688 | 2.688 | 0 | 0
| CTD+K | 1 | x |  | Cọc tiếp đất Ø 16- 2,4m + kẹp cọc | bộ | 1 | 1 | 0 | 0
| Ke50 | 1 | x |  | Kẹp ép WR cỡ dây 50mm2 | cái | 1 | 1 | 0 | 0
| cos25 |  |  |  | Đầu cosse ép Cu 25mm2 | cái | 0 | 0 | 0 | 0
| b1240 |  |  |  | Boulon 12x40+ 2 long đền vuông D14-50x50x3/Zn | bộ | 0 | 0 | 0 | 0
| KTD | 2.688 | x | 05.7001 | Kéo dây tiếp địa | mét | 2.688 | 2.688 | 0 | 0
| DCTD3 | 1 | x | 05.8103 | Đóng cọc tiếp địa đất cấp 3 | cọc | 1 | 1 | 0 | 0
| DTD3 | 0.24 | x | 03.3123 | Đào rãnh tiếp địa đất cấp 3 | m3 | 0.24 | 0.24 | 0 | 0
| bocpk |  |  | 02.1120 | Bốc dỡ phụ kiện | tấn | 0 | 0 | 0 | 0
| TD |  |  | 02.1351 | V/c tiếp địa vào vị trí ( cự ly <=100m) | tấn | 0 | 0 | 0 | 0
TDDD12 | TDDD12 |  |  |  | Tiếp địa trụ recloser và TBA 1 pha | Bộ | 0 | 0 | 0 | 0
| m25 | 5.6 |  |  | Cáp đồng trần M25mm2 : 25m | kg | 0
| CTD+K | 4 |  |  | Cọc tiếp đất Ø 16- 2,4m + kẹp cọc | bộ | 0
| KCUAL | 5 |  |  | Kẹp nối đồng-nhôm | cái | 0
| cos25 | 2 |  |  | Đầu cosse ép Cu 25mm2 | cái | 0
| b1240 | 1 |  |  | Boulon 12x40+ 2 long đền vuông D14-50x50x3/Zn | bộ | 0
| KTD | 5.6 |  | 05.7001 | Kéo dây tiếp địa | mét | 0
| DCTD3 | 4 |  | 05.8103 | Đóng cọc tiếp địa đất cấp 3 | cọc | 0
| bocpk | 0.008 |  | 02.1120 | Bốc dỡ phụ kiện | tấn | 0
| TD | 0.008 |  | 02.1351 | V/c tiếp địa vào vị trí ( cự ly <=100m) | tấn | 0
TDTT14 | TDTT14 |  |  |  | Tiếp địa lặp lại (trụ 14m) | Bộ | 0 | 0 | 0 | 0
| m25 | 3.136 |  |  | Cáp đồng trần M25mm2 (14m) | kg | 0
| CTD+K | 1 |  |  | Cọc tiếp đất Ø 16- 2,4m + kẹp cọc | bộ | 0
| KCUAL | 2 |  |  | Kẹp nối đồng-nhôm | cái | 0
| cos25 | 2 |  |  | Đầu cosse ép Cu 25mm2 | cái | 0
| b1240 | 1 |  |  | Boulon 12x40+ 2 long đền vuông D14-50x50x3/Zn | bộ | 0
| KTD | 3.136 |  | 05.7001 | Kéo dây tiếp địa | mét | 0
| DCTD3 | 1 |  | 05.8103 | Đóng cọc tiếp địa đất cấp 3 | cọc | 0
| bocpk |  |  | 02.1120 | Bốc dỡ phụ kiện | tấn | 0
| TD |  |  | 02.1351 | V/c tiếp địa vào vị trí ( cự ly <=100m) | tấn | 0
TDTT20 | TDTT20 |  |  |  | Tiếp địa lặp lại (trụ 20m) | Bộ | 0 | 0 | 0 | 0
| m25 | 4.928 |  |  | Cáp đồng trần M25mm2 (22m) | kg | 0
| CTD+K | 1 |  |  | Cọc tiếp đất Ø 16- 2,4m + kẹp cọc | bộ | 0
| KCUAL | 2 |  |  | Kẹp nối đồng-nhôm | cái | 0
| KTD | 4.928 |  | 05.7001 | Kéo dây tiếp địa | mét
| DCTD3 | 1 |  | 05.8103 | Đóng cọc tiếp địa đất cấp 3 | cọc
| bocpk | 0.008 |  | 02.1120 | Bốc dỡ phụ kiện | tấn
| TD | 0.008 |  | 02.1351 | V/c tiếp địa vào vị trí ( cự ly <=100m) | tấn
TDMT | TDMT |  |  |  | Tiếp địa mái tole | Bộ | 0 | 0 | 0 | 0
| M25 | 1.344 |  |  | Cáp đồng trần M25mm2 (6m) | kg | 0
| DTD3 | 0.09 |  |  | Đào rãnh tiếp địa đất cấp 3: 0,3x0,3x1 | m3 | 0
| DATD3 | 0.09 |  |  | Đắp đất rãnh tiếp độ chặt k=0,95: 0,3x0,3x1 | m3 | 0
| COS25 | 1 |  |  | Đầu cosse ép Cu 25mm2 | cái | 0
| B1240 | 1 |  |  | Boulon 12x40+ 2 long đền vuông D14-50x50x3/Zn | bộ | 0
| PVC21 | 3 |  |  | Ống PVC D21x1,6mm | m | 0
| KTD | 1 |  | 05.7001 | Kéo dây tiếp địa | mét
| KE25 | 1 |  | 0 | Kẹp ép cỡ dây 25mm2 | cái
TDDD | TDDD |  |  |  | Tiếp địa trụ đo đếm | Bộ | 0 | 0 | 0 | 0
| m25 | 11.872 |  |  | Cáp đồng trần M25mm2 (53m) | kg | 0
| CTD+K | 9 |  |  | Cọc tiếp đất Ø 16- 2,4m + kẹp cọc | bộ | 0
| ke50 | 2 |  |  | Kẹp ép WR cỡ dây 50mm2 | cái | 0
| ke25 | 11 |  |  | Kẹp ép cỡ dây 25mm2 | cái | 0
| pvc21 | 6 |  |  | Ống PVC D21x1,6mm | m | 0
| cd21 | 3 |  |  | Cổ dê kẹp ống PVC 21 | bộ | 0
| cos25 | 2 |  |  | Đầu cosse ép Cu 25mm2 | cái | 0
| b1240 | 1 |  |  | Boulon 12x40+ 2 long đền vuông D14-50x50x3/Zn | bộ | 0
| KTD | 11.872 |  | 05.7001 | Kéo dây tiếp địa | mét
| DCTD3 | 9 |  | 05.8103 | Đóng cọc tiếp địa đất cấp 3 | cọc
| dtd3 | 13.2 |  | 03.3123 | Đào rãnh tiếp địa đất cấp 3 | m3
| datd3 | 13.2 |  | 03.4123 | Đắp đất rãnh tiếp độ chặt k=0,95 | m3
| bocpk |  |  | 02.1120 | Bốc dỡ phụ kiện | tấn
| TD |  |  | 02.1351 | V/c tiếp địa vào vị trí ( cự ly <=100m) | tấn
| 0 | 0 |  | II | Phần trụ |  | 0 | 0 | 0 | 0
TRUTHEP | TRUTHEP |  |  |  | Trụ thép bát giác cao 6m | Trụ | 0 | 0 | 0 | 0
| TRTHEP6 | 1 |  |  | Trụ thép tròn cao 6 mét | trụ | 0
| G | 1 |  |  | Vật liệu dựng trụ | trụ | 0
| ltruden | 1 |  | CS3.01.013 | Lắp trụ thép ≤ 8m bằng thủ công | trụ
| boctr | 0.2 |  | 02.1124 | Bốc dỡ trụ | tấn
| COT | 0.2 |  | 02.1461 | V/c cột vào vị trí (cự ly <=100m) | tấn
| dctc | 0.25 |  | 02.1482 | V/c dụng cụ thi công vào vị trí (cự ly <=100m) | tấn
BTLT 7.5 | BTLT 7.5 |  |  |  | Trụ bê tông ly tâm 7.5m | Trụ | 0 | 0 | 0 | 0
| T75 | 1 |  |  | Trụ BTLT 7,5m F200 dự ứng lực | trụ | 0 | 0
| G | 1 |  |  | Vật liệu dựng trụ | trụ | 0 | 0
| C8m | 1 |  | 05.5202 | Dựng trụ BTLT <8m thủ công +cơ giới | trụ | 0 | 0
| boctr |  |  | 02.1124 | Bốc dỡ trụ | tấn
| COT |  |  | 02.1461 | V/c cột vào vị trí (cự ly <=100m) | tấn
| dctc |  |  | 02.1482 | V/c dụng cụ thi công vào vị trí (cự ly <=100m) | tấn
BTLT 8.5 | BTLT 8.5 |  |  |  | Trụ bê tông ly tâm 8.4m | Trụ | 0 | 0 | 0 | 0
| T84 | 1 |  |  | Trụ BTLT 8,4m F200 dự ứng lực | trụ | 0 | 0
| G | 1 |  |  | Vật liệu dựng trụ | trụ | 0 | 0
| C10m | 1 |  | 05.5302 | Dựng trụ BTLT <10m thủ công +cơ giới | trụ | 0 | 0
| boctr |  |  | 02.1124 | Bốc dỡ trụ | tấn
| COT |  |  | 02.1461 | V/c cột vào vị trí (cự ly <=100m) | tấn
| dctc |  |  | 02.1482 | V/c dụng cụ thi công vào vị trí (cự ly <=100m) | tấn
BTLT 8.4TD | BTLT 8.4TD |  |  |  | Trụ bê tông ly tâm 8.4m có dây tiếp địa | Trụ | 0 | 0 | 0 | 0
| T84td | 1 |  |  | Trụ BTLT 8,4m F200 dự ứng lực có dây tiếp địa | trụ | 0
| G | 1 |  |  | Vật liệu dựng trụ | trụ | 0
| C10m | 1 |  | 05.5302 | Dựng trụ BTLT <10m thủ công +cơ giới | trụ | 0
| boctr |  |  | 02.1124 | Bốc dỡ trụ | tấn
| COT |  |  | 02.1461 | V/c cột vào vị trí (cự ly <=100m) | tấn
| dctc |  |  | 02.1482 | V/c dụng cụ thi công vào vị trí (cự ly <=100m) | tấn
N-BTLT 8.4 | N-BTLT 8.4 |  |  |  | Nhổ trụ 8,4m | Trụ | 0 | 0 | 0 | 0
| G | 1 |  |  | Vật liệu nhổ trụ | trụ | 0
| C10m | 1 |  | 05.5302 | Nhổ trụ BTLT <10m thủ công +cơ giới | trụ
| dctc | 0.25 |  | 02.1482 | V/c dụng cụ thi công vào vị trí (cự ly <=100m) | tấn
N-T-BTLT 8.4 | N-T-BTLT 8.4 |  |  |  | Nhổ và trồng trụ 8,4m | Trụ | 0 | 0 | 0 | 0
| G | 1 |  |  | Vật liệu nhổ trụ | trụ | 0
| C10m | 1 |  | 05.5302 | Nhổ trụ BTLT <10m thủ công +cơ giới | trụ | 0
| G | 1 |  | 0 | Vật liệu dựng trụ | trụ | 0
| C10m | 1 |  | 05.5302 | Dựng trụ BTLT <10m thủ công +cơ giới | trụ | 0
| dctc |  |  | 02.1482 | V/c dụng cụ thi công vào vị trí (cự ly <=100m) | tấn
BTLT 10.5 | BTLT 10.5 |  |  |  | Trụ bê tông ly tâm 10.5m | Trụ | 0 | 0 | 0 | 0
| T105 | 1 |  |  | Trụ BTLT 10,5m F350 dự ứng lực | trụ | 0
| G | 1 |  |  | Vật liệu dựng trụ | trụ | 0
| C105m | 1 |  | 05.5402 | Dựng trụ BTLT 10,5m thủ công + cơ giới | trụ
| boctr |  |  | 02.1124 | Bốc dỡ trụ | tấn
| COT |  |  | 02.1461 | V/c cột vào vị trí (cự ly <=100m) | tấn
| dctc |  |  | 02.1482 | V/c dụng cụ thi công vào vị trí (cự ly <=100m) | tấn
N-BTLT 10.5 | N-BTLT 10.5 |  |  |  | Nhổ trụ bê tông ly tâm 10.5m | Trụ | 0 | 0 | 0 | 0
| C105m | 1 |  | 05.5402 | Nhổ trụ BTLT 10,5m thủ công + cơ giới | trụ
BTLT 12 TC | BTLT 12 TC |  |  |  | Trụ bê tông ly tâm 12m trồng thủ công | Trụ | 0 | 0 | 0 | 0
| T12 | 1 |  |  | Trụ BTLT 12m F350 dự ứng lực | trụ | 0
| G | 1 |  |  | Vật liệu dựng trụ | trụ | 0
| C12 | 1 |  | 05.5213 | Dựng trụ BTLT 12m bằng thủ công | trụ
| boctr | 0 |  | 02.1124 | Bốc dỡ trụ | tấn
| COT | 0 |  | 02.1461 | V/c cột vào vị trí (cự ly <=100m) | tấn
| dctc | 0 |  | 02.1482 | V/c dụng cụ thi công vào vị trí (cự ly <=100m) | tấn
BTLT 12 | BTLT 12 |  |  |  | Trụ bê tông ly tâm 12m trồng thủ công+cơ giới | Trụ | 0 | 0 | 0 | 0
| T12 | 1 |  |  | Trụ BTLT 12m F350 dự ứng lực | trụ | 0 | 0 | 0
| G | 1 |  |  | Vật liệu dựng trụ | trụ | 0 | 0 | 0
| C12m | 1 |  | 05.5402 | Dựng trụ BTLT 12m thủ công + cơ giới | trụ | 0 | 0 | 0
| boctr | 0 |  | 02.1124 | Bốc dỡ trụ | tấn
| COT | 0 |  | 02.1461 | V/c cột vào vị trí (cự ly <=100m) | tấn
| dctc | 0 |  | 02.1482 | V/c dụng cụ thi công vào vị trí (cự ly <=100m) | tấn
BTLT 12 TĐ | BTLT 12 TĐ |  |  |  | Trụ bê tông ly tâm 12m (tiếp địa có sẵn) trồng thủ công+cơ giới | Trụ | 0 | 0 | 0 | 0
| T12TĐ | 1 |  |  | Trụ BTLT 12m F350 dự ứng lực (tiếp địa có sẵn) | trụ | 0
| G | 1 |  |  | Vật liệu dựng trụ | trụ | 0
| C12m | 1 |  | 05.5402 | Dựng trụ BTLT 12m thủ công + cơ giới | trụ
BTLT 14 | BTLT 14 |  |  |  | Trụ bê tông ly tâm 14m | Trụ | 0 | 0 | 0 | 0
| T14 | 1 |  |  | Trụ BTLT 14m F650 dự ứng lực | trụ | 0
| G | 1 |  |  | Vật liệu dựng trụ | trụ | 0
| C14m | 1 |  | 05.5224 | Dựng trụ BTLT 14m thủ công + cơ giới | trụ
| boctr |  |  | 02.1124 | Bốc dỡ trụ | tấn
| COT |  |  | 02.1461 | V/c cột vào vị trí (cự ly <=100m) | tấn
| dctc |  |  | 02.1482 | V/c dụng cụ thi công vào vị trí (cự ly <=100m) | tấn
BTLT 20 | BTLT 20 |  |  |  | Trụ bê tông ly tâm 20m | Trụ | 0 | 0 | 0 | 0
| T20 | 1 |  |  | Trụ BTLT 20m F1000 dự ứng lực | trụ | 0
| G | 1 |  |  | Vật liệu dựng trụ | trụ | 0
| C20m | 1 |  | 05.5227 | Dựng trụ BTLT 20m thủ công + cơ giới | trụ
| boctr | 2.72 |  | 02.1124 | Bốc dỡ trụ | tấn
| COT | 2.72 |  | 02.1461 | V/c cột vào vị trí (cự ly <=100m) | tấn
| dctc | 0.25 |  | 02.1482 | V/c dụng cụ thi công vào vị trí (cự ly <=100m) | tấn
| 0 | 0 |  | III | Phần xà, néo |  | 0 | 0 | 0 | 0
X-1,66Đ | X-1,66Đ |  |  |  | Bộ xà đơn L75x75x8 dài 1,66m: X-1,66Đ | Bộ | 0 | 0 | 0 | 0
| SL75 | 16.236 |  |  | Sắt góc L75 x75 x8 | kg | 0
| SL50 | 6.1074 |  |  | Sắt góc L50 x50 x5 | kg | 0
| CSDI | 1 |  |  | Chân sứ đỉnh thẳng dài 870mm | cái | 0
| B16250 | 4 |  |  | Boulon 16x250+ 2 long đền vuông D18-50x50x3/Zn | bộ | 0
| B1650 | 2 |  |  | Boulon 16x50+ 2 long đền vuông D18-50x50x3/Zn | bộ | 0
| LXIT | 1 |  | 05.6401 | Lắp xà đỡ ≤ 25kg | bộ
| bocx |  |  | 02.1115 | Bốc dỡ xà, thép thanh | tấn
| XA |  |  | 02.1361 | V/c xà vào vị trí (cư ly <=100m) | tấn
| dctc |  |  | 02.1482 | V/c dụng cụ thi công vào vị trí (cự ly <=100m) | tấn
X-1,66K | X-1,66K |  |  |  | Bộ xà kép L75x75x8 dài 1,66m: X-1,66K | Bộ | 0 | 0 | 0 | 0
| SL75 | 32.472 |  |  | Sắt góc L75 x75 x8 | kg | 0
| SL50 | 12.2148 |  |  | Sắt góc L50 x50 x5 | kg | 0
| B16250 | 4 |  |  | Boulon 16x250+ 2 long đền vuông D18-50x50x3/Zn | bộ | 0
| B16250v | 2 |  |  | Boulon 16x250VRS+ 4 long đền vuông D18-50x50x3/Zn | bộ | 0
| B1650 | 4 |  |  | Boulon 16x50+ 2 long đền vuông D18-50x50x3/Zn | bộ | 0
| LXIn | 1 |  | 05.6202 | Lắp xà néo ≤ 50kg | bộ
| bocx |  |  | 02.1115 | Bốc dỡ xà, thép thanh | tấn
| XA |  |  | 02.1361 | V/c xà vào vị trí (cư ly <=100m) | tấn
| dctc |  |  | 02.1482 | V/c dụng cụ thi công vào vị trí (cự ly <=100m) | tấn
X-22K-Đ | X-22K-Đ |  |  |  | Bộ xà kép L75x75x8 dài 2.2m: X-22K-Đ - C810 (lắp trụ đơn) | Bộ | 0 | 0 | 0 | 0
| SL75 | 44.7392 |  |  | Sắt góc L75 x75 x8 | kg | 0 | 0 | 0 | 0
| SL50 | 12.2148 |  |  | Sắt góc L50 x50 x5: thanh chống 810 | kg | 0 | 0 | 0 | 0
| B16250 | 1 |  |  | Boulon 16x250+ 2 long đền vuông D18-50x50x3/Zn | bộ | 0 | 0 | 0 | 0
| B16300 | 1 |  |  | Boulon 16x300+ 2 long đền vuông D18-50x50x3/Zn | bộ | 0 | 0 | 0 | 0
| B16300v | 2 |  |  | Boulon 16x300VRS+ 4 long đền vuông D18-50x50x3/Zn | bộ | 0 | 0 | 0 | 0
| B1650 | 4 |  |  | Boulon 16x50+ 2 long đền vuông D18-50x50x3/Zn | bộ | 0 | 0 | 0 | 0
| LXINL | 1 |  | 05.6203 | Lắp xà néo ≤ 100kg | bộ | 0 | 0 | 0 | 0
| bocx | 0 |  | 02.1115 | Bốc dỡ xà, thép thanh | tấn |  |  |  | 0
| XA | 0 |  | 02.1361 | V/c xà vào vị trí (cư ly <=100m) | tấn |  |  |  | 0
| dctc | 0 |  | 02.1482 | V/c dụng cụ thi công vào vị trí (cự ly <=100m) | tấn |  |  |  | 0
X-20Đ | X-20Đ |  |  |  | Bộ xà đơn L75x75x8 dài 2m: X-20Đ | Bộ | 0 | 0 | 0 | 0
| SL75 | 19.844 |  |  | Sắt góc L75 x75 x8 | kg | 0
| SL50 | 5.4288 |  |  | Sắt góc L50 x50 x5 | kg | 0
| B16250 | 2 |  |  | Boulon 16x250+ 2 long đền vuông D18-50x50x3/Zn | bộ | 0
| B1650 | 1 |  |  | Boulon 16x50+ 2 long đền vuông D18-50x50x3/Zn | bộ | 0
| LXIT | 1 |  | 05.6401 | Lắp xà đỡ ≤ 25kg | bộ
| bocx |  |  | 02.1115 | Bốc dỡ xà, thép thanh | tấn
| XA |  |  | 02.1361 | V/c xà vào vị trí (cư ly <=100m) | tấn
| dctc |  |  | 02.1482 | V/c dụng cụ thi công vào vị trí (cự ly <=100m) | tấn
X-20K | X-20K |  |  |  | Bộ xà kép L75x75x8 dài 2m: X-20K | Bộ | 0 | 0 | 0 | 0
| SL75 | 39.688 |  |  | Sắt góc L75 x75 x8 | kg | 0
| SL50 | 10.8576 |  |  | Sắt góc L50 x50 x5 | kg | 0
| B1650 | 4 |  |  | Boulon 16x50+ 2 long đền vuông D18-50x50x3/Zn | bộ | 0
| B16250 | 1 |  |  | Boulon 16x250+ 2 long đền vuông D18-50x50x3/Zn | bộ | 0
| B16300 | 1 |  |  | Boulon 16x300+ 2 long đền vuông D18-50x50x3/Zn | bộ | 0
| B16300v | 2 |  |  | Boulon 16x300VRS+ 4 long đền vuông D18-50x50x3/Zn | bộ | 0
| LXIN | 1 |  | 05.6202 | Lắp xà néo ≤ 50kg | bộ
| bocx |  |  | 02.1115 | Bốc dỡ xà, thép thanh | tấn
| XA |  |  | 02.1361 | V/c xà vào vị trí (cư ly <=100m) | tấn
| dctc |  |  | 02.1482 | V/c dụng cụ thi công vào vị trí (cự ly <=100m) | tấn
X-22Đ | X-22Đ |  |  |  | Bộ xà đơn L75x75x8 dài 2.2m: X-22Đ - C810 | Bộ | 0 | 0 | 0 | 0
| SL75 | 22.3696 |  |  | Sắt góc L75 x75 x8 | kg | 0 | 0 | 0
| SL50 | 6.1074 |  |  | Sắt góc L50 x50 x5: thanh chống 810 | kg | 0 | 0 | 0
| CD bắt xà |  |  |  | Cổ dê bắt xà + bulon: thanh chống 810 | bộ
| CDXA |  |  |  | Cổ dê chống lắc 8x80x800 : thanh chống 810 | bộ
| B16250 | 2 |  |  | Boulon 16x250+ 2 long đền vuông D18-50x50x3/Zn | bộ | 0 | 0 | 0
| B1650 | 2 |  |  | Boulon 16x50+ 2 long đền vuông D18-50x50x3/Zn | bộ | 0 | 0 | 0
| LXITL | 1 |  | 05.6102 | Lắp xà đỡ ≤ 50kg | bộ | 0 | 0 | 0
| bocx | 0 |  | 02.1115 | Bốc dỡ xà, thép thanh | tấn
| XA | 0 |  | 02.1361 | V/c xà vào vị trí (cư ly <=100m) | tấn
| dctc | 0 |  | 02.1482 | V/c dụng cụ thi công vào vị trí (cự ly <=100m) | tấn
X-22Đ - C920 | X-22Đ - C920 |  |  |  | Bộ xà đơn L75x75x8 dài 2.2m: X-22Đ - C920 | Bộ | 0 | 0 | 0 | 0
| SL75 | 22.3696 |  |  | Sắt góc L75 x75 x8 | kg | 0
| SL50 | 6.9368 |  |  | Sắt góc L50 x50 x5 thanh chống 920 | kg | 0
| B16250 | 2 |  |  | Boulon 16x250+ 2 long đền vuông D18-50x50x3/Zn | bộ | 0
| B1650 | 2 |  |  | Boulon 16x50+ 2 long đền vuông D18-50x50x3/Zn | bộ | 0
| LXITL | 1 |  | 05.6102 | Lắp xà đỡ ≤ 50kg | bộ | 0
| bocx | 0 |  | 02.1115 | Bốc dỡ xà, thép thanh | tấn | 0
| XA | 0 |  | 02.1361 | V/c xà vào vị trí (cư ly <=100m) | tấn | 0
| dctc | 0 |  | 02.1482 | V/c dụng cụ thi công vào vị trí (cự ly <=100m) | tấn | 0
TL X-21K | TL X-21K |  |  |  | Tháo và lắp bộ xà kép L75x75x8 dài 2.1m: X-21K | Bộ | 0 | 0 | 0 | 0
| LXID | 1 |  |  | Lắp xà trụ ghép ≤ 140kg | bộ | 0 | 0 | 0 | 0
| bocx | 0.06 |  |  | Bốc dỡ xà, thép thanh | tấn | 0 | 0 | 0 | 0
| XA | 0.06 |  | 02.1361 | V/c xà vào vị trí (cư ly <=100m) | tấn | 0 | 0 | 0 | 0
| dctc | 0.05 |  | 02.1482 | V/c dụng cụ thi công vào vị trí (cự ly <=100m) | tấn | 0 | 0 | 0 | 0
X-22K-K | X-22K-K |  |  |  | Bộ xà kép L75x75x8 dài 2.2m: X-22K-K - C810 (lắp theo hướng trụ ghép) | Bộ | 0 | 0 | 0 | 0
| SL75 | 44.7392 |  |  | Sắt góc L75 x75 x8 | kg | 0 | 0 | 0
| SL50 | 12.2148 |  |  | Sắt góc L50 x50 x5: thanh chống 810 | kg | 0 | 0 | 0
| B16500 | 1 |  |  | Boulon 16x500+ 2 long đền vuông D18-50x50x3/Zn | bộ | 0 | 0 | 0
| B16600 | 1 |  |  | Boulon 16x600+ 2 long đền vuông D18-50x50x3/Zn | bộ | 0 | 0 | 0
| B16550v | 4 |  |  | Boulon 16x550VRS+ 4 long đền vuông D18-50x50x3/Zn | bộ | 0 | 0 | 0
| B1650 | 4 |  |  | Boulon 16x50+ 2 long đền vuông D18-50x50x3/Zn | bộ | 0 | 0 | 0
| LXINL | 1 |  | 05.6203 | Lắp xà néo ≤ 100kg | bộ |  | 0 | 0
| bocx | 0 |  | 02.1115 | Bốc dỡ xà, thép thanh | tấn
| XA | 0 |  | 02.1361 | V/c xà vào vị trí (cư ly <=100m) | tấn
| dctc | 0 |  | 02.1482 | V/c dụng cụ thi công vào vị trí (cự ly <=100m) | tấn
X-22K - C920 | X-22K - C920 |  |  |  | Bộ xà kép L75x75x8 dài 2.2m: X-22K - C920 | Bộ | 0 | 0 | 0 | 0
| SL75 | 44.7392 |  |  | Sắt góc L75 x75 x8 | kg | 0
| SL50 | 13.8736 |  |  | Sắt góc L50 x50 x5: thanh chống 920 | kg | 0
| B16250 | 1 |  |  | Boulon 16x250+ 2 long đền vuông D18-50x50x3/Zn | bộ | 0
| B16300 | 1 |  |  | Boulon 16x300+ 2 long đền vuông D18-50x50x3/Zn | bộ | 0
| B16300v | 4 |  |  | Boulon 16x300VRS+ 4 long đền vuông D18-50x50x3/Zn | bộ | 0
| B1650 | 4 |  |  | Boulon 16x50+ 2 long đền vuông D18-50x50x3/Zn | bộ | 0
| LXINl | 1 |  | 05.6203 | Lắp xà néo ≤ 100kg | bộ
| bocx | 0 |  | 02.1115 | Bốc dỡ xà, thép thanh | tấn
| XA | 0 |  | 02.1361 | V/c xà vào vị trí (cư ly <=100m) | tấn
| dctc | 0 |  | 02.1482 | V/c dụng cụ thi công vào vị trí (cự ly <=100m) | tấn
X-24Đ | X-24Đ |  |  |  | Bộ xà đơn L75x75x8 dài 2.4m: X-24Đ | Bộ | 0 | 0 | 0 | 0
| SL75 | 24.1736 |  |  | Sắt góc L75 x75 x8 | kg | 0
| SL50 | 6.9368 |  |  | Sắt góc L50 x50 x5 (chống 920) | kg | 0
| B16300 | 2 |  |  | Boulon 16x300+ 2 long đền vuông D18-50x50x3/Zn | bộ | 0
| B1650 | 2 |  |  | Boulon 16x50+ 2 long đền vuông D18-50x50x3/Zn | bộ | 0
| LXITL | 1 |  | 05.6102 | Lắp xà đỡ ≤ 50kg | bộ
| bocx |  |  | 02.1115 | Bốc dỡ xà, thép thanh | tấn
| XA |  |  | 02.1361 | V/c xà vào vị trí (cư ly <=100m) | tấn
| dctc |  |  | 02.1482 | V/c dụng cụ thi công vào vị trí (cự ly <=100m) | tấn
X-24K | X-24K |  |  |  | Bộ xà kép L75x75x8 dài 2.4m: X-24K | Bộ | 0 | 0 | 0 | 0
| SL75 | 48.3472 |  |  | Sắt góc L75 x75 x8 | kg | 0
| SL50 | 13.8736 |  |  | Sắt góc L50 x50 x5 (chống 920) | kg | 0
| B16250 | 1 |  |  | Boulon 16x250+ 2 long đền vuông D18-50x50x3/Zn | bộ | 0
| B16300 | 1 |  |  | Boulon 16x300+ 2 long đền vuông D18-50x50x3/Zn | bộ | 0
| B16300v | 4 |  |  | Boulon 16x300VRS+ 4 long đền vuông D18-50x50x3/Zn | bộ | 0
| LXINL | 1 |  | 05.6203 | Lắp xà néo ≤ 100kg | bộ
| bocx | 0 |  | 02.1115 | Bốc dỡ xà, thép thanh | tấn
| XA | 0 |  | 02.1361 | V/c xà vào vị trí (cư ly <=100m) | tấn
| dctc | 0 |  | 02.1482 | V/c dụng cụ thi công vào vị trí (cự ly <=100m) | tấn
TL X-26K | TL X-26K |  |  |  | Tháo và lắp bộ xà kép L75x75x8 dài 2.6m: X-26K_trụ PI | Bộ | 0 | 0 | 0 | 0
| LXINl | 1 |  | 05.6203 | Lắp xà néo ≤ 100kg | bộ
| bocx | 0.051 |  | 02.1115 | Bốc dỡ xà, thép thanh | tấn
| XA | 0.051 |  | 02.1361 | V/c xà vào vị trí (cư ly <=100m) | tấn
| dctc |  |  | 02.1482 | V/c dụng cụ thi công vào vị trí (cự ly <=100m) | tấn
X-8ĐL | X-8ĐL |  |  |  | Bộ xà lệch đơn L75x75x8 dài 0,8m: X-8ĐL | Bộ | 0 | 0 | 0 | 0
| SL75 | 8.1954 |  |  | Sắt góc L75 x75 x8 | kg | 0
| SL50 | 3.0537 |  |  | Sắt góc L50 x50 x5 | kg | 0
| B16250 | 2 |  |  | Boulon 16x250+ 2 long đền vuông D18-50x50x3/Zn | bộ | 0
| B1650 | 1 |  |  | Boulon 16x50+ 2 long đền vuông D18-50x50x3/Zn | bộ | 0
| LXIT | 1 |  | 05.6401 | Lắp xà đỡ ≤ 25kg | bộ
| bocx |  |  | 02.1115 | Bốc dỡ xà, thép thanh | tấn
| XA |  |  | 02.1361 | V/c xà vào vị trí (cư ly <=100m) | tấn
| dctc |  |  | 02.1482 | V/c dụng cụ thi công vào vị trí (cự ly <=100m) | tấn
X-8KL | X-8KL |  |  |  | Bộ xà lệch kép L75x75x8 dài 0,8m: X-8KL | Bộ | 0 | 0 | 0 | 0
| SL75 | 15.6948 |  |  | Sắt góc L75 x75 x8 | kg | 0
| SL50 | 6.1074 |  |  | Sắt góc L50 x50 x5 | kg | 0
| B16400 | 2 |  |  | Boulon 16x400+ 2 long đền vuông D18-50x50x3/Zn | bộ | 0
| B16400V | 1 |  |  | Boulon 16x400VRS+ 4 long đền vuông D18-50x50x3/Zn | bộ | 0
| B1650 | 2 |  |  | Boulon 16x50+ 2 long đền vuông D18-50x50x3/Zn | bộ | 0
| LXINN | 1 |  | 05.6201 | Lắp xà néo ≤ 25kg | bộ
| bocx |  |  | 02.1115 | Bốc dỡ xà, thép thanh | tấn
| XA |  |  | 02.1361 | V/c xà vào vị trí (cư ly <=100m) | tấn
| dctc |  |  | 02.1482 | V/c dụng cụ thi công vào vị trí (cự ly <=100m) | tấn
X-21ĐL | X-21ĐL |  |  |  | Bộ xà lệch đơn L75x75x8 dài 2,1m: X-21ĐL | Bộ | 0 | 0 | 0 | 0
| SL75 | 20.8362 |  |  | Sắt góc L75 x75 x8 | kg | 0
| SL50 | 7.5023 |  |  | Sắt góc L50 x50 x5 | kg | 0
| S50 | 0.7852 |  |  | Sắt dẹt 50 x 5 | kg | 0
| B16250 | 2 |  |  | Boulon 16x250+ 2 long đền vuông D18-50x50x3/Zn | bộ | 0
| B1650 | 1 |  |  | Boulon 16x50+ 2 long đền vuông D18-50x50x3/Zn | bộ | 0
| LXITl | 1 |  | 05.6102 | Lắp xà đỡ ≤ 50kg | bộ
| bocx |  |  | 02.1115 | Bốc dỡ xà, thép thanh | tấn
| XA |  |  | 02.1361 | V/c xà vào vị trí (cư ly <=100m) | tấn
| dctc |  |  | 02.1482 | V/c dụng cụ thi công vào vị trí (cự ly <=100m) | tấn
X-21KL | X-21KL |  |  |  | Bộ xà lệch kép L75x75x8 dài 2,1m: X-21KL | Bộ | 0 | 0 | 0 | 0
| SL75 | 41.6724 |  |  | Sắt góc L75 x75 x8 | kg | 0
| SL50 | 15.0046 |  |  | Sắt góc L50 x50 x5 | kg | 0
| S50 | 1.5704 |  |  | Sắt dẹt 50 x 5 | kg | 0
| B16300v | 3 |  |  | Boulon 16x300VRS+ 4 long đền vuông D18-50x50x3/Zn | bộ | 0
| B16300 | 1 |  |  | Boulon 16x300+ 2 long đền vuông D18-50x50x3/Zn | bộ | 0
| B16250 | 1 |  |  | Boulon 16x250+ 2 long đền vuông D18-50x50x3/Zn | bộ | 0
| LXINL | 1 |  | 05.6203 | Lắp xà néo ≤ 100kg | bộ
| bocx |  |  | 02.1115 | Bốc dỡ xà, thép thanh | tấn
| XA |  |  | 02.1361 | V/c xà vào vị trí (cư ly <=100m) | tấn
| dctc |  |  | 02.1482 | V/c dụng cụ thi công vào vị trí (cự ly <=100m) | tấn
X-20ĐL2/3 | X-20ĐL2/3 |  |  |  | Bộ xà lệch đơn L75x75x8 dài 2m: X-20ĐL2/3 | Bộ | 0 | 0 | 0 | 0
| SL75 | 19.9342 |  |  | Sắt góc L75 x75 x8 | kg | 0 | 0 | 0
| SL50 | 4.3355 |  |  | Sắt góc L50 x50 x5 :chống 1150 | kg | 0 | 0 | 0
| B16250 | 2 |  |  | Boulon 16x250+ 2 long đền vuông D18-50x50x3/Zn | bộ | 0 | 0 | 0
| B1650 | 1 |  |  | Boulon 16x50+ 2 long đền vuông D18-50x50x3/Zn | bộ | 0 | 0 | 0
| LXIT | 1 |  | 05.6401 | Lắp xà đỡ ≤ 25kg | bộ | 0 | 0 | 0
| bocx |  |  | 02.1115 | Bốc dỡ xà, thép thanh | tấn
| XA |  |  | 02.1361 | V/c xà vào vị trí (cư ly <=100m) | tấn
| dctc |  |  | 02.1482 | V/c dụng cụ thi công vào vị trí (cự ly <=100m) | tấn
X-20KL2/3 | X-20KL2/3 |  |  |  | Bộ xà lệch kép L75x75x8 dài 2m: X-20KL2/3 | Bộ | 0 | 0 | 0 | 0
| SL75 | 39.8684 |  |  | Sắt góc L75 x75 x8 | kg | 0 | 0
| SL50 | 8.671 |  |  | Sắt góc L50 x50 x5 | kg | 0 | 0
| B16300v | 1 |  |  | Boulon 16x300VRS+ 4 long đền vuông D18-50x50x3/Zn | bộ | 0 | 0
| B16300 | 1 |  |  | Boulon 16x300+ 2 long đền vuông D18-50x50x3/Zn | bộ | 0 | 0
| B16250 | 1 |  |  | Boulon 16x250+ 2 long đền vuông D18-50x50x3/Zn | bộ | 0 | 0
| B1650 | 2 |  |  | Boulon 16x50+ 2 long đền vuông D18-50x50x3/Zn | bộ | 0 | 0
| LXIN | 1 |  | 05.6202 | Lắp xà néo ≤ 50kg | bộ | 0 | 0
| bocx |  |  | 02.1115 | Bốc dỡ xà, thép thanh | tấn
| XA |  |  | 02.1361 | V/c xà vào vị trí (cư ly <=100m) | tấn
| dctc |  |  | 02.1482 | V/c dụng cụ thi công vào vị trí (cự ly <=100m) | tấn
X-24ĐP | X-24ĐP |  |  |  | Bộ xà đơn 2400 trụ Pi tim 1400: X-24ĐP | Bộ | 0 | 0 | 0 | 0
| SL75 | 23.5422 |  |  | Sắt góc L75 x75 x8 | kg | 0
| B16300 | 2 |  |  | Boulon 16x300+ 2 long đền vuông D18-50x50x3/Zn | bộ | 0
| LXHN1 | 1 |  |  | Lắp xà cột Pi loại ≤140kg/xà | bộ | 0
| bocx | 0.027 |  |  | Bốc dỡ xà, thép thanh | tấn | 0
| XA | 0.027 |  | 02.1361 | V/c xà vào vị trí (cư ly <=100m) | tấn
| dctc | 0.05 |  | 02.1482 | V/c dụng cụ thi công vào vị trí (cự ly <=100m) | tấn
X-24KP | X-24KP |  |  |  | Bộ xà kép 2400 trụ Pi tim 1400: X-24KP | Bộ | 0 | 0 | 0 | 0
| SL75 | 48.708 |  |  | Sắt góc L75 x75 x8 | kg | 0
| B16300 | 2 |  |  | Boulon 16x300+ 2 long đền vuông D18-50x50x3/Zn | bộ | 0
| B16300V | 4 |  |  | Boulon 16x300VRS+ 4 long đền vuông D18-50x50x3/Zn | bộ | 0
| LXHN1 | 1 |  |  | Lắp xà cột Pi loại ≤140kg/xà | bộ | 0
| bocx | 0 |  |  | Bốc dỡ xà, thép thanh | tấn | 0
| XA | 0 |  | 02.1361 | V/c xà vào vị trí (cư ly <=100m) | tấn
| dctc | 0 |  | 02.1482 | V/c dụng cụ thi công vào vị trí (cự ly <=100m) | tấn
X-26ĐP | X-26ĐP |  |  |  | Bộ xà đơn 2600 trụ Pi tim 2400: X-26ĐP | Bộ | 0 | 0 | 0 | 0
| SL75 | 25.3462 |  |  | Sắt góc L75 x75 x8 | kg | 0 | 0 |  | 0
| B16250 | 2 |  |  | Boulon 16x250+ long đền vuông | bộ | 0 | 0 |  | 0
| LXHN1 | 1 |  |  | Lắp xà cột Pi loại ≤140kg/xà | bộ | 0 | 0 |  | 0
| bocx | 0 |  |  | Bốc dỡ xà, thép thanh | tấn | 0 | 0 |  | 0
| XA |  |  | 02.1361 | V/c xà vào vị trí (cư ly <=100m) | tấn
| dctc |  |  | 02.1482 | V/c dụng cụ thi công ( cự ly <=100m) | tấn
X-26KP | X-26KP |  |  |  | Bộ xà kép 2600 trụ Pi tim 2400: X-26KP | Bộ | 0 | 0 | 0 | 0
| SL75 | 50.6924 |  |  | Sắt góc L75 x75 x8 | kg | 0 | 0 | 0 | 0
| B16250 | 2 |  |  | Boulon 16x250+ long đền vuông | bộ | 0 | 0 | 0 | 0
| B16300V | 2 |  |  | Boulon 16x300VRS+ long đền vuông | bộ | 0 | 0 | 0 | 0
| LXHN1 | 1 |  |  | Lắp xà cột Pi loại ≤140kg/xà | bộ | 0 | 0 | 0 | 0
| bocx |  |  |  | Bốc dỡ xà, thép thanh | tấn | 0 | 0 | 0 | 0
| XA |  |  | 02.1361 | V/c xà vào vị trí (cư ly <=100m) | tấn
| dctc |  |  | 02.1482 | V/c dụng cụ thi công ( cự ly <=100m) | tấn
X-28KP | X-28KP |  |  |  | Bộ xà kép 2800 trụ Pi tim 1400: X-28KP | Bộ | 0 | 0 | 0 | 0
| SL75 | 55.924 |  |  | Sắt góc L75 x75 x8 | kg | 0
| SL50 | 13.8736 |  |  | Sắt góc L50 x50 x5 | kg | 0
| SL50 | 5.4 |  |  | Giá nới + ty móc Þ16x50, ghép 2PL4x40x350 (2x0,45kg) | kg | 0
| B16300 | 4 |  |  | Boulon 16x300+ 2 long đền vuông D18-50x50x3/Zn | bộ | 0
| B16300V | 4 |  |  | Boulon 16x300VRS+ 4 long đền vuông D18-50x50x3/Zn | bộ | 0
| LXHN1 | 1 |  |  | Lắp xà cột Pi loại ≤140kg/xà | bộ
| bocx | 0.079 |  |  | Bốc dỡ xà, thép thanh | tấn
| XA | 0.079 |  | 02.1361 | V/c xà vào vị trí (cư ly <=100m) | tấn
| dctc | 0.05 |  | 02.1482 | V/c dụng cụ thi công vào vị trí (cự ly <=100m) | tấn
X-30KP | X-30KP |  |  |  | Bộ xà kép 3000 trụ Pi tim 1400: X-30KP | Bộ | 0 | 0 | 0 | 0
| SL75 | 59.532 |  |  | Sắt góc L75 x75 x8 | kg | 0
| S60 | 10.3997 |  |  | Sắt dẹt 60 x 6 | kg | 0
| B1650 | 4 |  |  | Boulon 16x50+ 2 long đền vuông D18-50x50x3/Zn | bộ | 0
| B16250 | 4 |  |  | Boulon 16x250+ 2 long đền vuông D18-50x50x3/Zn | bộ | 0
| B16300V | 4 |  |  | Boulon 16x300VRS+ 4 long đền vuông D18-50x50x3/Zn | bộ | 0
| LXHN1 | 1 |  |  | Lắp xà cột Pi loại ≤140kg/xà | bộ
| bocx | 0.073 |  |  | Bốc dỡ xà, thép thanh | tấn
| XA | 0.073 |  | 02.1361 | V/c xà vào vị trí (cư ly <=100m) | tấn
| dctc | 0.05 |  | 02.1482 | V/c dụng cụ thi công vào vị trí (cự ly <=100m) | tấn
X-38Đ | X-38Đ |  |  |  | Bộ xà đỡ đơn L75x75x8 dài 3,8m: X-38Đ | Bộ | 0 | 0 | 0 | 0
| SL75 | 39.688 |  |  | Sắt góc L75 x75 x8 | kg | 0
| SL50 | 15.457 |  |  | Sắt góc L50 x50 x5 | kg | 0
| S50 | 1.5704 |  |  | Sắt dẹt 50 x 5 | kg | 0
| B16250 | 2 |  |  | Boulon 16x250+ 2 long đền vuông D18-50x50x3/Zn | bộ | 0
| B1650 | 2 |  |  | Boulon 16x50+ 2 long đền vuông D18-50x50x3/Zn | bộ | 0
| LXIT | 1 |  | 05.6401 | Lắp xà đỡ ≤ 25kg | bộ
| bocx | 0.06 |  | 02.1115 | Bốc dỡ xà, thép thanh | tấn
| XA | 0.06 |  | 02.1361 | V/c xà vào vị trí (cư ly <=100m) | tấn
| dctc | 0.05 |  | 02.1482 | V/c dụng cụ thi công vào vị trí (cự ly <=100m) | tấn
X-42KP | X-42KP |  |  |  | Bộ xà kép 4200 trụ Pi tim 1700: X-42KP | Bộ | 0 | 0 | 0 | 0
| SL75 | 86.592 |  |  | Sắt góc L75 x75 x8 | kg | 0
| S60 | 20.7994 |  |  | Sắt dẹt 60 x 6 | kg | 0
| B16250 | 4 |  |  | Boulon 16x250+ 2 long đền vuông D18-50x50x3/Zn | bộ | 0
| B16300V | 6 |  |  | Boulon 16x300VRS+ 4 long đền vuông D18-50x50x3/Zn | bộ | 0
| LXHN1 | 1 |  |  | Lắp xà cột Pi loại ≤140kg/xà | bộ
| bocx | 0.113 |  |  | Bốc dỡ xà, thép thanh | tấn
| XA | 0.113 |  | 02.1361 | V/c xà vào vị trí (cư ly <=100m) | tấn
| dctc | 0.05 |  | 02.1482 | V/c dụng cụ thi công vào vị trí (cự ly <=100m) | tấn
X-24KP500 | X-24KP500 |  |  |  | Bộ xà kép 2400 trụ Pi tim 500: X-24KP500 | Bộ | 0 | 0 | 0 | 0
| SL75 | 50.512 |  |  | Sắt góc L75 x75 x8 | kg | 0
| Sl50 | 12.2148 |  |  | Sắt góc L50 x50 x5 | kg | 0
| B16250 | 4 |  |  | Boulon 16x250+ 2 long đền vuông D18-50x50x3/Zn | bộ | 0
| B16300V | 2 |  |  | Boulon 16x300VRS+ 4 long đền vuông D18-50x50x3/Zn | bộ | 0
| B1650 | 4 |  |  | Boulon 16x50+ 2 long đền vuông D18-50x50x3/Zn | bộ | 0
| LXHN1 | 1 |  |  | Lắp xà cột Pi loại ≤140kg/xà | bộ
| bocx |  |  |  | Bốc dỡ xà, thép thanh | tấn
| XA |  |  | 02.1361 | V/c xà vào vị trí (cư ly <=100m) | tấn
| dctc |  |  | 02.1482 | V/c dụng cụ thi công vào vị trí (cự ly <=100m) | tấn
G-20KP | G-20KP |  |  |  | Bộ thanh giằng trụ Pi tim 1400: G-20KP | Bộ | 0 | 0 | 0 | 0
| SL75 | 36.08 |  |  | Sắt góc L75 x75 x8 | kg | 0
| cd240 | 2 |  |  | Cổ dê Ø 240-Fe 8x100 | bộ | 0
| cd250 | 2 |  |  | Cổ dê Ø 250-Fe 8x100 | bộ | 0
| B1650 | 1 |  |  | Boulon 16x50+ 2 long đền vuông D18-50x50x3/Zn | bộ | 0
| B16100 | 8 |  |  | Boulon 16x100+ 2 long đền vuông D18-50x50x3/Zn | bộ | 0
| LXHN1 | 1 |  |  | Lắp xà cột Pi loại ≤140kg/xà | bộ
| bocx | 0.068 |  |  | Bốc dỡ xà, thép thanh | tấn
| XA | 0.068 |  | 02.1361 | V/c xà vào vị trí (cư ly <=100m) | tấn
| dctc | 0.05 |  | 02.1482 | V/c dụng cụ thi công vào vị trí (cự ly <=100m) | tấn
G-23KP | G-23KP |  |  |  | Bộ thanh giằng trụ Pi tim 1700: G-23KP | Bộ | 0 | 0 | 0 | 0
| SL75 | 41.492 |  |  | Sắt góc L75 x75 x8 | kg | 0
| eke300 | 3.5 |  |  | Ê KE 5x300x300\Zn | kg | 0
| cd250 | 4 |  |  | Cổ dê Ø 250-Fe 8x100 | bộ | 0
| B1650 | 5 |  |  | Boulon 16x50+ 2 long đền vuông D18-50x50x3/Zn | bộ | 0
| B16100 | 8 |  |  | Boulon 16x100+ 2 long đền vuông D18-50x50x3/Zn | bộ | 0
| LXHN1 | 1 |  |  | Lắp xà cột Pi loại ≤140kg/xà | bộ
| bocx | 0.0775 |  |  | Bốc dỡ xà, thép thanh | tấn
| XA | 0.0775 |  | 02.1361 | V/c xà vào vị trí (cư ly <=100m) | tấn
| dctc | 0.05 |  | 02.1482 | V/c dụng cụ thi công vào vị trí (cự ly <=100m) | tấn
G-720 | G-720 |  |  |  | Bộ thanh giằng trụ Pi tim 500: G-720 | Bộ | 0 | 0 | 0 | 0
| SL50 | 10.8576 |  |  | Sắt góc L50 x50 x5 | kg | 0
| B16350 | 4 |  |  | Boulon 16x350+ 2 long đền vuông D18-50x50x3/Zn | bộ | 0
| B1650 | 2 |  |  | Boulon 16x50+ 2 long đền vuông D18-50x50x3/Zn | bộ | 0
| LXIT | 1 |  |  | Lắp xà đỡ ≤ 25kg | bộ
| bocx |  |  |  | Bốc dỡ xà, thép thanh | tấn
| XA |  |  | 02.1361 | V/c xà vào vị trí (cư ly <=100m) | tấn
| dctc |  |  | 02.1482 | V/c dụng cụ thi công vào vị trí (cự ly <=100m) | tấn
CODE th-Þ240 | CODE th-Þ240 |  |  |  | Bộ CODE lắp néo trung hòa: CODE th-Þ240 | Bộ | 0 | 0 | 0 | 0
| cd240 | 2 |  |  | Cổ dê Ø 240-Fe 8x100 | bộ | 0
| B16100 | 2 |  |  | Boulon 16x100+ 2 long đền vuông D18-50x50x3/Zn | bộ | 0
| LXIT | 1 |  |  | Lắp xà đỡ ≤ 25kg | bộ
| bocx | 0.017 |  |  | Bốc dỡ xà, thép thanh | tấn
| XA | 0.017 |  | 02.1361 | V/c xà vào vị trí (cư ly <=100m) | tấn
| dctc | 0.02 |  | 02.1482 | V/c dụng cụ thi công vào vị trí (cự ly <=100m) | tấn
X-24COMPOSITE | X-24COMPOSITE |  |  |  | Bộ xà composite 2,4m bắt FCO | Bộ | 0 | 0 | 0 | 0
| COM110x800x5-2,4 | 2.4 |  |  | Xà composite 110x800x5 dài 2,4m | cái
| com110x800x5 | 0 |  |  | Xà composite 110x800x5 | m | 0
| com40x10x920 | 2 |  |  | Chống composite 40x10x920 | cái | 0 | 0
| B14150 | 2 |  |  | Boulon 14x150+ 2 long đền vuông D16-50x50x3/Zn | bộ | 0 | 0
| B16350 | 2 |  |  | Boulon 16x350+ 2 long đền vuông D18-50x50x3/Zn | bộ | 0 | 0
| LXIT | 1 |  |  | Lắp xà đỡ ≤ 25kg | bộ | 0 | 0
CX-ht | CX-ht |  |  |  | Bộ chằng xuống đơn cho trụ hạ thế: CX.ht | Bộ | 0 | 0 | 0 | 0
| BM16250 | 1 |  |  | Boulon mắt 16x250+ 2 long đền vuông D18-50x50x3/Zn | bộ | 0 | 0
| SN | 1 |  |  | Sứ chằng | cái | 0 | 0
| K3B | 4 |  |  | Kẹp cáp 3 boulon | cái | 0 | 0
| C3/8 | 5.53 |  |  | Cáp thép 3/8" | kg | 0 | 0
| YC | 2 |  |  | Yếm cáp dày 2mm | cái | 0 | 0
| MANG | 1 |  |  | Máng che dây chằng dày 1,6mm | cái | 0 | 0
| LDN | 1 |  | 06.3241 | Lắp bộ dây néo | bộ | 0 | 0
| PK |  |  | 02.1421 | V/c phụ kiện vào vị trí (cự ly <=100m) | tấn
T CL-ht | T CL-ht |  |  |  | Tháo bộ chằng lệch đơn cho trụ hạ thế: CL.ht | Bộ | 0 | 0 | 0 | 0
| LDN | 1 |  |  | Tháo bộ dây néo | bộ | 0
| LCL | 1 |  |  | Tháo bộ chống lệch | bộ | 0
| PK | 0.01 |  | 02.1421 | V/c phụ kiện vào vị trí (cự ly <=100m) | tấn | 0
CL-ht | CL-ht |  |  |  | Bộ chằng lệch đơn cho trụ hạ thế: CL.ht | Bộ | 0 | 0 | 0 | 0
| BM16250 | 1 |  |  | Boulon mắt 16x250+ 2 long đền vuông D18-50x50x3/Zn | bộ | 0
| SN | 1 |  |  | Sứ chằng | cái | 0
| K3B | 4 |  |  | Kẹp cáp 3 boulon | cái | 0
| C3/8 | 5.7 |  |  | Cáp thép 3/8" | kg | 0
| CLHT | 1 |  |  | Bộ chống chằng hẹp Ø60/50x1200+2BL12x40+BL16x200/50 | bộ | 0
| YC | 2 |  |  | Yếm cáp dày 2mm | cái | 0
| MANG | 1 |  |  | Máng che dây chằng dày 1,6mm | cái | 0
| LDN | 1 |  | 06.3241 | Lắp bộ dây néo | bộ
| LCL |  |  | 05.6011 | Lắp bộ chống lệch | bộ
| PK |  |  | 02.1421 | V/c phụ kiện vào vị trí (cự ly <=100m) | tấn
CX10-B | CX10-B |  |  |  | Bộ chằng xuống đơn cho trụ 10,5m: CX10-B | Bộ | 0 | 0 | 0 | 0
| BM16250 | 1 |  |  | Boulon mắt 16x250+ 2 long đền vuông D18-50x50x3/Zn | bộ | 0
| SN | 1 |  |  | Sứ chằng | cái | 0
| K3B | 8 |  |  | Kẹp cáp 3 boulon | cái | 0
| C3/8 | 16 |  |  | Cáp thép 3/8" | kg | 0
| YC | 2 |  |  | Yếm cáp dày 2mm | cái | 0
| MANG | 1 |  |  | Máng che dây chằng dày 1,6mm | cái | 0
| LDN | 1 |  | 06.3241 | Lắp bộ dây néo | bộ
| PK | 0.02 |  | 02.1421 | V/c phụ kiện vào vị trí (cự ly <=100m) | tấn
CL10-B | CL10-B |  |  |  | Bộ chằng lệch đơn cho trụ 10,5m: CL10-B | Bộ | 0 | 0 | 0 | 0
| BM16300 | 1 |  |  | Boulon mắt 16x300+ 2 long đền vuông D18-50x50x3/Zn | bộ | 0
| SN | 1 |  |  | Sứ chằng | cái | 0
| K3B | 8 |  |  | Kẹp cáp 3 boulon | cái | 0
| C3/8 | 11 |  |  | Cáp thép 3/8" | kg | 0
| CL | 1 |  |  | Bộ chống chằng hẹp Ø60/50x1500+2BL12x40+BL16x250/80 | bộ | 0
| YC | 2 |  |  | Yếm cáp dày 2mm | cái | 0
| MANG | 1 |  |  | Máng che dây chằng dày 1,6mm | cái | 0
| LDN | 1 |  | 06.3241 | Lắp bộ dây néo | bộ
| LCL | 1 |  | 05.6011 | Lắp bộ chống lệch | bộ
| PK | 0.02 |  | 02.1421 | V/c phụ kiện vào vị trí (cự ly <=100m) | tấn
CXX10-B | CXX10-B |  |  |  | Bộ chằng xuống kép cho trụ 10,5m: CXX10-B | Bộ | 0 | 0 | 0 | 0
| BM16250 | 2 |  |  | Boulon mắt 16x250+ 2 long đền vuông D18-50x50x3/Zn | bộ | 0
| SN | 2 |  |  | Sứ chằng | cái | 0
| K3B | 16 |  |  | Kẹp cáp 3 boulon | cái | 0
| C3/8 | 31 |  |  | Cáp thép 3/8" | kg | 0
| YC | 4 |  |  | Yếm cáp dày 2mm | cái | 0
| MANG | 2 |  |  | Máng che dây chằng dày 1,6mm | cái | 0
| LDN | 2 |  | 06.3241 | Lắp bộ dây néo | bộ
| PK | 0.02 |  | 02.1421 | V/c phụ kiện vào vị trí (cự ly <=100m) | tấn
T CX12-B | T CX12-B |  |  |  | Tháo bộ chằng xuống đơn cho trụ 12m: CX12-B | Bộ | 0 | 0 | 0 | 0
| LDN | 1 |  |  | Tháo bộ dây néo | bộ | 0
| PK | 0.02 |  | 02.1421 | V/c phụ kiện vào vị trí (cự ly <=100m) | tấn | 0
CX12-B | CX12-B |  | x |  | Bộ chằng xuống đơn cho trụ 12m: CX12-B | Bộ | 1 | 1 | 0 | 0
| BM16300 | 1 | x |  | Boulon mắt 16x300+ 2 long đền vuông D18-50x50x3/Zn | bộ | 1 | 1 |  | 0
| SN | 1 | x |  | Sứ chằng | cái | 1 | 1 |  | 0
| K3B | 8 | x |  | Kẹp cáp 3 boulon | cái | 8 | 8 |  | 0
| C5/8 | 5.54 | x |  | Cáp thép 5/8" | kg | 11 | 11 |  | 0
| C5/8 | 5.448 |  |  | Cáp thép 5/8" | mét |  |  |  | 0
| YC | 2 | x |  | Yếm cáp dày 2mm | cái | 2 | 2 |  | 0
| MANG | 1 | x |  | Máng che dây chằng dày 1,6mm | cái | 1 | 1 |  | 0
| LDN | 1 | x | 06.3241 | Lắp bộ dây néo | bộ | 1 | 1 |  | 0
| LDN | 2 |  | 06.3241 | Tháo lắp bộ chằng xuống | bộ |  |  |  | 0
T CL12-B | T CL12-B |  |  |  | Tháo bộ chằng lệch đơn cho trụ 12m: CL12-B | Bộ | 0 | 0 | 0 | 0
| LDN | 1 |  |  | Tháo bộ dây néo | bộ | 0
| LCL | 1 |  |  | Tháo bộ chống lệch | bộ | 0
| PK | 0.02 |  | 02.1421 | V/c phụ kiện vào vị trí (cự ly <=100m) | tấn | 0
CL12-B | CL12-B |  | x |  | Bộ chằng lệch đơn cho trụ 12m: CL12-B | Bộ | 1 | 1 | 0 | 0
| BM16300 | 1 | x |  | Boulon mắt 16x300+ 2 long đền vuông D18-50x50x3/Zn | bộ | 1 | 1 | 0
| SN | 1 | x |  | Sứ chằng | cái | 1 | 1 | 0
| K3B | 8 | x |  | Kẹp cáp 3 boulon | cái | 8 | 8 | 0
| C5/8 | 5 | x |  | Cáp thép 5/8" | kg | 9 | 9 | 0
| CL | 1 | x |  | Bộ chống chằng hẹp Ø60/50x1500+2BL12x40+BL16x250/80 | bộ | 1 | 1 | 0
| YC | 2 | x |  | Yếm cáp dày 2mm | cái | 2 | 2 | 0
| MANG | 1 | x |  | Máng che dây chằng dày 1,6mm | cái | 1 | 1 | 0
| LDN | 1 | x | 06.3241 | Lắp bộ dây néo | bộ | 1 | 1 | 0
| LCL | 1 |  | 05.6011 | Lắp bộ chống lệch | bộ |  |  | 0
| PK |  |  | 02.1421 | V/c phụ kiện vào vị trí (cự ly <=100m) | tấn
CXX12-B | CXX12-B |  |  |  | Bộ chằng xuống kép cho trụ 12m: CXX12-B | Bộ | 0 | 0 | 0 | 0
| BM16250 | 2 |  |  | Boulon mắt 16x250+ 2 long đền vuông D18-50x50x3/Zn | bộ | 0
| SN | 2 |  |  | Sứ chằng | cái | 0
| K3B | 16 |  |  | Kẹp cáp 3 boulon | cái | 0
| C5/8 | 35 |  |  | Cáp thép 5/8" | kg | 0
| YC | 4 |  |  | Yếm cáp dày 2mm | cái | 0
| MANG | 2 |  |  | Máng che dây chằng dày 1,6mm | cái | 0
| LDN | 2 |  | 06.3241 | Lắp bộ dây néo | bộ
| PK | 0.02 |  | 02.1421 | V/c phụ kiện vào vị trí (cự ly <=100m) | tấn
CX14-B | CX14-B |  |  |  | Bộ chằng xuống đơn cho trụ 14m: CX14-B | Bộ | 0 | 0 | 0 | 0
| BM16250 | 1 |  |  | Boulon mắt 16x250+ 2 long đền vuông D18-50x50x3/Zn | bộ | 0
| SN | 1 |  |  | Sứ chằng | cái | 0
| K3B | 8 |  |  | Kẹp cáp 3 boulon | cái | 0
| C3/8 | 20 |  |  | Cáp thép 3/8" | kg | 0
| YC | 2 |  |  | Yếm cáp dày 2mm | cái | 0
| MANG | 1 |  |  | Máng che dây chằng dày 1,6mm | cái | 0
| LDN | 1 |  | 06.3241 | Lắp bộ dây néo | bộ
| PK |  |  | 02.1421 | V/c phụ kiện vào vị trí (cự ly <=100m) | tấn
CL14-B | CL14-B |  |  |  | Bộ chằng lệch đơn cho trụ 14m: CL14-B | Bộ | 0 | 0 | 0 | 0
| BM16250 | 1 |  |  | Boulon mắt 16x250+ 2 long đền vuông D18-50x50x3/Zn | bộ | 0
| SN | 1 |  |  | Sứ chằng | cái | 0
| K3B | 8 |  |  | Kẹp cáp 3 boulon | cái | 0
| C3/8 | 15 |  |  | Cáp thép 3/8" | kg | 0
| CL | 1 |  |  | Bộ chống chằng hẹp Ø60/50x1500+2BL12x40+BL16x250/80 | bộ | 0
| YC | 2 |  |  | Yếm cáp dày 2mm | cái | 0
| MANG | 1 |  |  | Máng che dây chằng dày 1,6mm | cái | 0
| LDN | 1 |  | 06.3241 | Lắp bộ dây néo | bộ
| LCL | 1 |  | 05.6011 | Lắp bộ chống lệch | bộ
| PK | 0.02 |  | 02.1421 | V/c phụ kiện vào vị trí (cự ly <=100m) | tấn
CXX14-B | CXX14-B |  |  |  | Bộ chằng xuống kép cho trụ 14m: CXX14-B | Bộ | 0 | 0 | 0 | 0
| BM16250 | 2 |  |  | Boulon mắt 16x250+ 2 long đền vuông D18-50x50x3/Zn | bộ | 0
| SN | 2 |  |  | Sứ chằng | cái | 0
| K3B | 16 |  |  | Kẹp cáp 3 boulon | cái | 0
| C5/8 | 39 |  |  | Cáp thép 5/8" | kg | 0
| YC | 4 |  |  | Yếm cáp dày 2mm | cái | 0
| MANG | 2 |  |  | Máng che dây chằng dày 1,6mm | cái | 0
| LDN | 2 |  | 06.3241 | Lắp bộ dây néo | bộ
| PK | 0.02 |  | 02.1421 | V/c phụ kiện vào vị trí (cự ly <=100m) | tấn
CK-B | CK-B |  |  |  | Bộ chằng vượt đơn: CK-B | Bộ | 0 | 0 | 0 | 0
| BM16250 | 2 |  |  | Boulon mắt 16x250+ 2 long đền vuông D18-50x50x3/Zn | bộ | 0
| SN | 2 |  |  | Sứ chằng | cái | 0
| K3B | 12 |  |  | Kẹp cáp 3 boulon | cái | 0
| C5/8 | 12 |  |  | Cáp thép 5/8" | kg | 0
| YC | 2 |  |  | Yếm cáp dày 2mm | cái | 0
| LDN | 2 |  | 06.3241 | Lắp bộ dây néo | bộ
| PK | 0.02 |  | 02.1421 | V/c phụ kiện vào vị trí (cự ly <=100m) | tấn
CKK-B | CKK-B |  |  |  | Bộ chằng vượt kép: CKK-B | Bộ | 0 | 0 | 0 | 0
| BM16250 | 4 |  |  | Boulon mắt 16x250+ 2 long đền vuông D18-50x50x3/Zn | bộ | 0
| SN | 4 |  |  | Sứ chằng | cái | 0
| K3B | 24 |  |  | Kẹp cáp 3 boulon | cái | 0
| C5/8 | 12 |  |  | Cáp thép 5/8" | kg | 0
| YC | 4 |  |  | Yếm cáp dày 2mm | cái | 0
| LDN | 2 |  | 06.3241 | Lắp bộ dây néo | bộ
| PK | 0.02 |  | 02.1421 | V/c phụ kiện vào vị trí (cự ly <=100m) | tấn
CX10-C | CX10-C |  |  |  | Bộ chằng xuống đơn cho trụ 10,5m: CX10-C | Bộ | 0 | 0 | 0 | 0
| cd195 | 1 |  |  | Cổ dê Ø 195 nẹp trụ-Fe8x100 nhuùng keõm | bộ | 0
| SN | 1 |  |  | Sứ chằng | cái | 0
| K3B | 8 |  |  | Kẹp cáp 3 boulon | cái | 0
| KH4/0 | 15 |  |  | Kẹp hotline 4/0 | cái | 0
| S60 | 2 |  |  | Sắt dẹt 60 x 6 | kg | 0
| mt | 1 |  |  | Móc treo chữ U | cái | 0
| B16100V | 2 |  |  | Boulon 16x100VRS+ 4 long đền vuông D18-50x50x3/Zn | bộ | 0
| YC | 2 |  |  | Yếm cáp dày 2mm | cái | 0
| MANG | 1 |  |  | Máng che dây chằng dày 1,6mm | cái | 0
| LDN | 1 |  | 06.3241 | Lắp bộ dây néo | bộ
| XLCD | 1 |  | 06.2110 | Lắp cổ dề | cái
| PK | 0.02 |  | 02.1421 | V/c phụ kiện vào vị trí (cự ly <=100m) | tấn
CL10-C | CL10-C |  |  |  | Bộ chằng lệch đơn cho trụ 10,5m: CL10-C | Bộ | 0 | 0 | 0 | 0
| cd195 | 1 |  |  | Cổ dê Ø 195 nẹp trụ-Fe8x100 nhuùng keõm | bộ | 0
| SN | 1 |  |  | Sứ chằng | cái | 0
| K3B | 8 |  |  | Kẹp cáp 3 boulon | cái | 0
| KH4/0 | 11 |  |  | Kẹp hotline 4/0 | cái | 0
| CL | 1 |  |  | Bộ chống chằng hẹp Ø60/50x1500+2BL12x40+BL16x250/80 | bộ | 0
| S60 | 2 |  |  | Sắt dẹt 60 x 6 | kg | 0
| mt | 1 |  |  | Móc treo chữ U | cái | 0
| B16100V | 2 |  |  | Boulon 16x100VRS+ 4 long đền vuông D18-50x50x3/Zn | bộ | 0
| YC | 2 |  |  | Yếm cáp dày 2mm | cái | 0
| MANG | 1 |  |  | Máng che dây chằng dày 1,6mm | cái | 0
| LDN | 1 |  | 06.3241 | Lắp bộ dây néo | bộ
| XLCD | 1 |  | 06.2110 | Lắp cổ dề | cái
| LCL | 1 |  | 05.6011 | Lắp bộ chống lệch | bộ
| PK | 0.02 |  | 02.1421 | V/c phụ kiện vào vị trí (cự ly <=100m) | tấn
CXX10-C | CXX10-C |  |  |  | Bộ chằng xuống kép cho trụ 10,5m: CXX10-C | Bộ | 0 | 0 | 0 | 0
| cd195 | 1 |  |  | Cổ dê Ø 195 nẹp trụ-Fe8x100 nhuùng keõm | bộ | 0
| cd220 | 1 |  |  | Cổ dê Ø 220 nẹp trụ-Fe8x100 nhuùng keõm | bộ | 0
| SN | 2 |  |  | Sứ chằng | cái | 0
| K3B | 16 |  |  | Kẹp cáp 3 boulon | cái | 0
| KH4/0 | 26 |  |  | Kẹp hotline 4/0 | cái | 0
| S60 | 4 |  |  | Sắt dẹt 60 x 6 | kg | 0
| mt | 2 |  |  | Móc treo chữ U | cái | 0
| B16100V | 4 |  |  | Boulon 16x100VRS+ 4 long đền vuông D18-50x50x3/Zn | bộ | 0
| YC | 4 |  |  | Yếm cáp dày 2mm | cái | 0
| MANG | 2 |  |  | Máng che dây chằng dày 1,6mm | cái | 0
| LDN | 2 |  | 06.3241 | Lắp bộ dây néo | bộ
| XLCD | 2 |  | 06.2110 | Lắp cổ dề | cái
| PK | 0.02 |  | 02.1421 | V/c phụ kiện vào vị trí (cự ly <=100m) | tấn
CX12-C | CX12-C |  |  |  | Bộ chằng xuống đơn cho trụ 12m: CX12-C | Bộ | 0 | 0 | 0 | 0
| cd195 | 1 |  |  | Cổ dê Ø 195 nẹp trụ-Fe8x100 nhuùng keõm | bộ | 0
| SN | 1 |  |  | Sứ chằng | cái | 0
| K3B | 8 |  |  | Kẹp cáp 3 boulon | cái | 0
| KH4/0 | 17 |  |  | Kẹp hotline 4/0 | cái | 0
| S60 | 2 |  |  | Sắt dẹt 60 x 6 | kg | 0
| mt | 1 |  |  | Móc treo chữ U | cái | 0
| B16100V | 2 |  |  | Boulon 16x100VRS+ 4 long đền vuông D18-50x50x3/Zn | bộ | 0
| YC | 2 |  |  | Yếm cáp dày 2mm | cái | 0
| MANG | 1 |  |  | Máng che dây chằng dày 1,6mm | cái | 0
| LDN | 1 |  | 06.3241 | Lắp bộ dây néo | bộ
| XLCD | 1 |  | 06.2110 | Lắp cổ dề | cái
| PK | 0.02 |  | 02.1421 | V/c phụ kiện vào vị trí (cự ly <=100m) | tấn
CL12-C | CL12-C |  |  |  | Bộ chằng lệch đơn cho trụ 12m: CL12-C | Bộ | 0 | 0 | 0 | 0
| cd195 | 1 |  |  | Cổ dê Ø 195 nẹp trụ-Fe8x100 nhuùng keõm | bộ | 0
| SN | 1 |  |  | Sứ chằng | cái | 0
| K3B | 8 |  |  | Kẹp cáp 3 boulon | cái | 0
| KH4/0 | 13 |  |  | Kẹp hotline 4/0 | cái | 0
| CL | 1 |  |  | Bộ chống chằng hẹp Ø60/50x1500+2BL12x40+BL16x250/80 | bộ | 0
| S60 | 2 |  |  | Sắt dẹt 60 x 6 | kg | 0
| mt | 1 |  |  | Móc treo chữ U | cái | 0
| B16100V | 2 |  |  | Boulon 16x100VRS+ 4 long đền vuông D18-50x50x3/Zn | bộ | 0
| YC | 2 |  |  | Yếm cáp dày 2mm | cái | 0
| MANG | 1 |  |  | Máng che dây chằng dày 1,6mm | cái | 0
| LDN | 1 |  | 06.3241 | Lắp bộ dây néo | bộ
| XLCD | 1 |  | 06.2110 | Lắp cổ dề | cái
| LCL | 1 |  | 05.6011 | Lắp bộ chống lệch | bộ
| PK | 0.02 |  | 02.1421 | V/c phụ kiện vào vị trí (cự ly <=100m) | tấn
CXX12-C | CXX12-C |  |  |  | Bộ chằng xuống kép cho trụ 12m: CXX12-C | Bộ | 0 | 0 | 0 | 0
| cd195 | 1 |  |  | Cổ dê Ø 195 nẹp trụ-Fe8x100 nhuùng keõm | bộ | 0
| cd220 | 1 |  |  | Cổ dê Ø 220 nẹp trụ-Fe8x100 nhuùng keõm | bộ | 0
| SN | 2 |  |  | Sứ chằng | cái | 0
| K3B | 16 |  |  | Kẹp cáp 3 boulon | cái | 0
| KH4/0 | 30 |  |  | Kẹp hotline 4/0 | cái | 0
| S60 | 4 |  |  | Sắt dẹt 60 x 6 | kg | 0
| mt | 2 |  |  | Móc treo chữ U | cái | 0
| B16100V | 4 |  |  | Boulon 16x100VRS+ 4 long đền vuông D18-50x50x3/Zn | bộ | 0
| YC | 4 |  |  | Yếm cáp dày 2mm | cái | 0
| MANG | 2 |  |  | Máng che dây chằng dày 1,6mm | cái | 0
| LDN | 1 |  | 06.3241 | Lắp bộ dây néo | bộ
| XLCD | 2 |  | 06.2110 | Lắp cổ dề | cái
| PK | 0.02 |  | 02.1421 | V/c phụ kiện vào vị trí (cự ly <=100m) | tấn
CX14-C | CX14-C |  |  |  | Bộ chằng xuống đơn cho trụ 14m: CX14-C | Bộ | 0 | 0 | 0 | 0
| cd195 | 1 |  |  | Cổ dê Ø 195 nẹp trụ-Fe8x100 nhuùng keõm | bộ | 0
| SN | 2 |  |  | Sứ chằng | cái | 0
| K3B | 8 |  |  | Kẹp cáp 3 boulon | cái | 0
| KH4/0 | 19 |  |  | Kẹp hotline 4/0 | cái | 0
| S60 | 2 |  |  | Sắt dẹt 60 x 6 | kg | 0
| mt | 1 |  |  | Móc treo chữ U | cái | 0
| B16100V | 2 |  |  | Boulon 16x100VRS+ 4 long đền vuông D18-50x50x3/Zn | bộ | 0
| YC | 2 |  |  | Yếm cáp dày 2mm | cái | 0
| MANG | 1 |  |  | Máng che dây chằng dày 1,6mm | cái | 0
| LDN | 1 |  | 06.3241 | Lắp bộ dây néo | bộ
| XLCD | 1 |  | 06.2110 | Lắp cổ dề | cái
| PK | 0.02 |  | 02.1421 | V/c phụ kiện vào vị trí (cự ly <=100m) | tấn
CL14-C | CL14-C |  |  |  | Bộ chằng lệch đơn cho trụ 14m: CL14-C | Bộ | 0 | 0 | 0 | 0
| cd195 | 1 |  |  | Cổ dê Ø 195 nẹp trụ-Fe8x100 nhuùng keõm | bộ | 0
| SN | 1 |  |  | Sứ chằng | cái | 0
| K3B | 8 |  |  | Kẹp cáp 3 boulon | cái | 0
| KH4/0 | 15 |  |  | Kẹp hotline 4/0 | cái | 0
| CL | 1 |  |  | Bộ chống chằng hẹp Ø60/50x1500+2BL12x40+BL16x250/80 | bộ | 0
| S60 | 2 |  |  | Sắt dẹt 60 x 6 | kg | 0
| mt | 1 |  |  | Móc treo chữ U | cái | 0
| B16100V | 2 |  |  | Boulon 16x100VRS+ 4 long đền vuông D18-50x50x3/Zn | bộ | 0
| B16270 | 1 |  |  | Boulon 16x270/80+ 2 long đền vuông D18-50x50x3/Zn | bộ | 0
| YC | 2 |  |  | Yếm cáp dày 2mm | cái | 0
| MANG | 1 |  |  | Máng che dây chằng dày 1,6mm | cái | 0
| LDN | 1 |  | 06.3241 | Lắp bộ dây néo | bộ
| XLCD | 1 |  | 06.2110 | Lắp cổ dề | cái
| LCL | 1 |  | 05.6011 | Lắp bộ chống lệch | bộ
| PK | 0.02 |  | 02.1421 | V/c phụ kiện vào vị trí (cự ly <=100m) | tấn
CXX14-C | CXX14-C |  |  |  | Bộ chằng xuống kép cho trụ 14m: CXX14-C | Bộ | 0 | 0 | 0 | 0
| cd195 | 1 |  |  | Cổ dê Ø 195 nẹp trụ-Fe8x100 nhuùng keõm | bộ | 0
| cd220 | 1 |  |  | Cổ dê Ø 220 nẹp trụ-Fe8x100 nhuùng keõm | bộ | 0
| SN | 2 |  |  | Sứ chằng | cái | 0
| K3B | 16 |  |  | Kẹp cáp 3 boulon | cái | 0
| KH4/0 | 36 |  |  | Kẹp hotline 4/0 | cái | 0
| S60 | 4 |  |  | Sắt dẹt 60 x 6 | kg | 0
| mt | 2 |  |  | Móc treo chữ U | cái | 0
| B16100V | 4 |  |  | Boulon 16x100VRS+ 4 long đền vuông D18-50x50x3/Zn | bộ | 0
| YC | 4 |  |  | Yếm cáp dày 2mm | cái | 0
| MANG | 2 |  |  | Máng che dây chằng dày 1,6mm | cái | 0
| LDN | 1 |  | 06.3241 | Lắp bộ dây néo | bộ
| XLCD | 2 |  | 06.2110 | Lắp cổ dề | cái
| PK | 0.02 |  | 02.1421 | V/c phụ kiện vào vị trí (cự ly <=100m) | tấn
CX20-C | CX20-C |  |  |  | Bộ chằng xuống đơn cho trụ 20m: CX20-C | Bộ | 0 | 0 | 0 | 0
| cd195 | 1 |  |  | Cổ dê Ø 195 nẹp trụ-Fe8x100 nhuùng keõm | bộ | 0
| SN | 2 |  |  | Sứ chằng | cái | 0
| K3B | 8 |  |  | Kẹp cáp 3 boulon | cái | 0
| C5/8 | 19 |  |  | Cáp thép 5/8" | kg | 0
| S60 | 2 |  |  | Sắt dẹt 60 x 6 | kg | 0
| mt | 1 |  |  | Móc treo chữ U | cái | 0
| B16100V | 2 |  |  | Boulon 16x100VRS+ 4 long đền vuông D18-50x50x3/Zn | bộ | 0
| YC | 2 |  |  | Yếm cáp dày 2mm | cái | 0
| MANG | 1 |  |  | Máng che dây chằng dày 1,6mm | cái | 0
| LDN | 1 |  | 06.3241 | Lắp bộ dây néo | bộ
| XLCD | 1 |  | 06.2110 | Lắp cổ dề | cái
| PK | 0.02 |  | 02.1421 | V/c phụ kiện vào vị trí (cự ly <=100m) | tấn
CK-C | CK-C |  |  |  | Bộ chằng vượt đơn: CK-C | Bộ | 0 | 0 | 0 | 0
| cd195 | 1 |  |  | Cổ dê Ø 195 nẹp trụ-Fe8x100 nhuùng keõm | bộ | 0
| SN | 2 |  |  | Sứ chằng | cái | 0
| K3B | 12 |  |  | Kẹp cáp 3 boulon | cái | 0
| KH4/0 | 6 |  |  | Kẹp hotline 4/0 | cái | 0
| S60 | 2 |  |  | Sắt dẹt 60 x 6 | kg | 0
| mt | 2 |  |  | Móc treo chữ U | cái | 0
| B16100V | 2 |  |  | Boulon 16x100VRS+ 4 long đền vuông D18-50x50x3/Zn | bộ | 0
| YC | 2 |  |  | Yếm cáp dày 2mm | cái | 0
| LDN | 1 |  | 06.3241 | Lắp bộ dây néo | bộ
| XLCD | 1 |  | 06.2110 | Lắp cổ dề | cái
| PK | 0.02 |  | 02.1421 | V/c phụ kiện vào vị trí (cự ly <=100m) | tấn
CKK-C | CKK-C |  |  |  | Bộ chằng vượt kép: CKK-C | Bộ | 0 | 0 | 0 | 0
| cd195 | 2 |  |  | Cổ dê Ø 195 nẹp trụ-Fe8x100 nhuùng keõm | bộ | 0
| SN | 4 |  |  | Sứ chằng | cái | 0
| K3B | 24 |  |  | Kẹp cáp 3 boulon | cái | 0
| KH4/0 | 12 |  |  | Kẹp hotline 4/0 | cái | 0
| S60 | 8 |  |  | Sắt dẹt 60 x 6 | kg | 0
| mt | 6 |  |  | Móc treo chữ U | cái | 0
| B16100V | 4 |  |  | Boulon 16x100VRS+ 4 long đền vuông D18-50x50x3/Zn | bộ | 0
| YC | 4 |  |  | Yếm cáp dày 2mm | cái | 0
| LDN | 2 |  | 06.3241 | Lắp bộ dây néo | bộ
| XLCD | 2 |  | 06.2110 | Lắp cổ dề | cái
| PK | 0.02 |  | 02.1421 | V/c phụ kiện vào vị trí (cự ly <=100m) | tấn
NXX | NXX |  | x |  | Bộ móng neo xòe cho chằng xuống: NXX | Bộ | 1 | 1 | 0 | 0
| TN2224 | 1 | x |  | Ty neo Ø22x2400 | cái | 1 | 1 |  | 0
| NX | 1 | x | 04.4001 | Neo xòe 8 hướng (dày 3,2mm) | cái | 1 | 1 |  | 0
| MDD3 | 0.4 | x | 03.1013 | Đào hố móng đất cấp 3 sâu >1m DT<5m2 | m3 | 0.4 | 0.4 |  | 0
| MDAP3 | 0.4 | x | 03.4113 | Đắp đất hố móng, độ chặt k=0,95 | m3 | 0.4 | 0.4 |  | 0
| bocNX |  |  | 02.3111 | Bốc dỡ neo xèo | tấn
| NX |  |  | 04.4001 | Neo xòe 8 hướng (dày 3,2mm) | cái
| DCTC |  |  | 02.1482 | V/c dụng cụ thi công vào vị trí (cự ly <=100m) | tấn
NXL | NXL |  | x |  | Bộ móng neo xòe cho chằng lệch: NXL | Bộ | 1 | 1 | 0 | 0
| TN2224 | 1 | x |  | Ty neo Ø22x2400 | cái | 1 | 1 | 0
| NX | 1 | x | 04.4001 | Neo xòe 8 hướng (dày 3,2mm) | cái | 1 | 1 | 0
| MDD3 | 0.29 | x | 03.1013 | Đào hố móng đất cấp 3 sâu >1m DT<5m2 | m3 | 0.29 | 0.29 | 0
| MDAP3 | 0.29 | x | 03.4113 | Đắp đất hố móng, độ chặt k=0,95 | m3 | 0.29 | 0.29 | 0
| bocNX |  |  | 02.3111 | Bốc dỡ neo xèo | tấn
| NX |  |  | 04.4001 | Neo xòe 8 hướng (dày 3,2mm) | cái
| DCTC |  |  | 02.1482 | V/c dụng cụ thi công vào vị trí (cự ly <=100m) | tấn
MNX12-2 | MNX12-2 |  |  |  | Bộ móng neo 1200x200 cho chằng xuống: MNX12-2 | Bộ | 0 | 0 | 0 | 0
| TN30 | 1 |  |  | Ty neo Ø22x3000 | cái | 0
| DN0212 | 1 |  | 04.3801 | Đế neo BTCT 200x1200 | cái | 0
| BT | 1.34 |  | 04.9001 | Bitum | m2 | 0
| MDD3 | 2.71 |  | 03.1013 | Đào hố móng đất cấp 3 sâu >1m DT<5m2 | m3
| MDAP3 | 3.23 |  | 03.4113 | Đắp đất hố móng, độ chặt k=0,95 | m3
| bocdc | 0.087 |  | 02.1123 | Bốc dỡ đà cản, đế néo | tấn
| DN | 0.087 |  | 02.1451 | V/c đế néo vào vị trí (cự ly <=100m) | tấn
| DCTC | 0.05 |  | 02.1482 | V/c dụng cụ thi công vào vị trí (cự ly <=100m) | tấn
MNL12-2 | MNL12-2 |  |  |  | Bộ móng neo 1200x200 cho chằng lệch: MNL12-2 | Bộ | 0 | 0 | 0 | 0
| TN1618 | 1 |  |  | Ty neo Ø16x1800 | cái | 0
| DN0212 | 1 |  | 04.3801 | Đế neo BTCT 200x1200 | cái | 0
| BT | 1.34 |  | 04.9001 | Bitum | m2 | 0
| MDD3 | 2.69 |  | 03.1013 | Đào hố móng đất cấp 3 sâu >1m DT<5m2 | m3
| MDAP3 | 3.19 |  | 03.4113 | Đắp đất hố móng, độ chặt k=0,95 | m3
| bocdc | 0.087 |  | 02.1123 | Bốc dỡ đà cản, đế néo | tấn
| DN | 0.087 |  | 02.1451 | V/c đế néo vào vị trí (cự ly <=100m) | tấn
| DCTC | 0.05 |  | 02.1482 | V/c dụng cụ thi công vào vị trí (cự ly <=100m) | tấn
MNX12-4 | MNX12-4 |  |  |  | Bộ móng neo 1200x400 cho chằng xuống: MNX12-4 | Bộ | 0 | 0 | 0 | 0
| TN37 | 1 |  |  | Ty neo Ø22x3700 | cái | 0
| DN0412 | 1 |  | 04.3801 | Đế neo BTCT 400x1200 | cái | 0
| BT | 1.58 |  | 04.9001 | Bitum | m2 | 0
| MDD3 | 9.39 |  | 03.1013 | Đào hố móng đất cấp 3 sâu >1m DT<5m2 | m3
| MDAP3 | 10.7 |  | 03.4113 | Đắp đất hố móng, độ chặt k=0,95 | m3
| bocdc | 0.174 |  | 02.1123 | Bốc dỡ đà cản, đế néo | tấn
| DN | 0.174 |  | 02.1451 | V/c đế néo vào vị trí (cự ly <=100m) | tấn
| DCTC | 0.05 |  | 02.1482 | V/c dụng cụ thi công vào vị trí (cự ly <=100m) | tấn
MNL12-4 | MNL12-4 |  |  |  | Bộ móng neo 1200x400 cho chằng lệch: MNL12-4 | Bộ | 0 | 0 | 0 | 0
| TN30 | 1 |  |  | Ty neo Ø22x3000 | cái | 0
| DN0412 | 1 |  | 04.3801 | Đế neo BTCT 400x1200 | cái | 0
| BT | 1.58 |  | 04.9001 | Bitum | m2 | 0
| MDD3 | 8.23 |  | 03.1013 | Đào hố móng đất cấp 3 sâu >1m DT<5m2 | m3
| MDAP3 | 9.29 |  | 03.4113 | Đắp đất hố móng, độ chặt k=0,95 | m3
| bocdc | 0.174 |  | 02.1123 | Bốc dỡ đà cản, đế néo | tấn
| DN | 0.174 |  | 02.1451 | V/c đế néo vào vị trí (cự ly <=100m) | tấn
| DCTC | 0.05 |  | 02.1482 | V/c dụng cụ thi công vào vị trí (cự ly <=100m) | tấn
MNX15-4 | MNX15-4 |  |  |  | Bộ móng neo 1500x400 cho chằng xuống: MNX15-4 | Bộ | 0 | 0 | 0 | 0
| TN37 | 1 |  |  | Ty neo Ø22x3700 | cái | 0
| DN0415 | 1 |  | 04.3802 | Đế neo BTCT 400x1500 | cái | 0
| BT | 1.7 |  | 04.9001 | Bitum | m2 | 0
| MDD3 | 10.5 |  | 03.1013 | Đào hố móng đất cấp 3 sâu >1m DT<5m2 | m3
| MDAP3 | 11.95 |  | 03.4113 | Đắp đất hố móng, độ chặt k=0,95 | m3
| bocdc | 0.193 |  | 02.1123 | Bốc dỡ đà cản, đế néo | tấn
| DN | 0.193 |  | 02.1451 | V/c đế néo vào vị trí (cự ly <=100m) | tấn
| DCTC | 0.05 |  | 02.1482 | V/c dụng cụ thi công vào vị trí (cự ly <=100m) | tấn
MNL15-4 | MNL15-4 |  |  |  | Bộ móng neo 1500x400 cho chằng lệch: MNL15-4 | Bộ | 0 | 0 | 0 | 0
| TN30 | 1 |  |  | Ty neo Ø22x3000 | cái | 0
| DN0415 | 1 |  | 04.3802 | Đế neo BTCT 400x1500 | cái | 0
| BT | 1.7 |  | 04.9001 | Bitum | m2 | 0
| MDD3 | 9.28 |  | 03.1013 | Đào hố móng đất cấp 3 sâu >1m DT<5m2 | m3
| MDAP3 | 9.76 |  | 03.4113 | Đắp đất hố móng, độ chặt k=0,95 | m3
| bocdc | 0.193 |  | 02.1123 | Bốc dỡ đà cản, đế néo | tấn
| DN | 0.193 |  | 02.1451 | V/c đế néo vào vị trí (cự ly <=100m) | tấn
| DCTC | 0.05 |  | 02.1482 | V/c dụng cụ thi công vào vị trí (cự ly <=100m) | tấn
MNX15-6 | MNX15-6 |  |  |  | Bộ móng neo 1500x600 cho chằng xuống: MNX15-6 | Bộ | 0 | 0 | 0 | 0
| TN37 | 1 |  |  | Ty neo Ø22x3700 | cái | 0
| DN0615 | 1 |  | 04.3802 | Đế neo BTCT 600x1500 | cái | 0
| BT | 2 |  | 04.9001 | Bitum | m2 | 0
| MDD3 | 11.01 |  | 03.1013 | Đào hố móng đất cấp 3 sâu >1m DT<5m2 | m3
| MDAP3 | 12.48 |  | 03.4113 | Đắp đất hố móng, độ chặt k=0,95 | m3
| bocdc | 0.289 |  | 02.1123 | Bốc dỡ đà cản, đế néo | tấn
| DN | 0.289 |  | 02.1451 | V/c đế néo vào vị trí (cự ly <=100m) | tấn
| DCTC | 0.05 |  | 02.1482 | V/c dụng cụ thi công vào vị trí (cự ly <=100m) | tấn
MNL15-6 | MNL15-6 |  |  |  | Bộ móng neo 1500x600 cho chằng lệch: MNL15-6 | Bộ | 0 | 0 | 0 | 0
| TN30 | 1 |  |  | Ty neo Ø22x3000 | cái | 0
| DN0615 | 1 |  | 04.3802 | Đế neo BTCT 600x1500 | cái | 0
| BT | 2 |  | 04.9001 | Bitum | m2 | 0
| MDD3 | 10.56 |  | 03.1013 | Đào hố móng đất cấp 3 sâu >1m DT<5m2 | m3
| MDAP3 | 11.78 |  | 03.4113 | Đắp đất hố móng, độ chặt k=0,95 | m3
| bocdc | 0.289 |  | 02.1123 | Bốc dỡ đà cản, đế néo | tấn
| DN | 0.289 |  | 02.1451 | V/c đế néo vào vị trí (cự ly <=100m) | tấn
| DCTC | 0.05 |  | 02.1482 | V/c dụng cụ thi công vào vị trí (cự ly <=100m) | tấn
| 0 | 0 | X | IV | Phần dây, sứ và phụ kiện |  | 0 | 0 | 0 | 0
DDTT3P-ct | DDTT3P-ct | 0 |  | a | Phần trung thế cải tạo | Tbộ | 0 | 0 | 0 | 0
| AC240 | 0 |  | 0 | Cáp nhôm lõi thép AC-240/39 | kg | 0 | 0
| AC185 | 0 |  | 0 | Cáp nhôm lõi thép AC-185/29 | kg | 0 | 0
| AC150 | 0 |  | 0 | Cáp nhôm lõi thép AC-150/24 | kg | 0 | 0
| AC120 | 0 |  |  | Cáp nhôm lõi thép AC-120/19 | kg | 0 | 0
| AC95 | 0 |  | 0 | Cáp nhôm lõi thép AC-95/16 | kg | 0 | 0
| AC70 | 0 |  | 0 | Cáp nhôm lõi thép AC-70/11 | kg | 0 | 0
| AC50 | 0 |  |  | Cáp nhôm lõi thép AC-50/8 | kg | 0 | 0
| ACXV50 | 0 |  | 0 | Cáp 24KV AS/XLPE/PVC 50 mm2 | mét | 0 | 0
| XLPE240A | 0 |  | 0 | Cáp 24KV A/XLPE/PVC 240mm2 | mét | 0 | 0
| XLPE185A | 0 |  | 0 | Cáp 24KV A/XLPE/PVC 185mm2 | mét | 0 | 0
| XLPE150A | 0 |  | 0 | Cáp 24KV A/XLPE/PVC 150mm2 | mét | 0 | 0
| XLPE120A | 0 |  | 0 | Cáp 24KV A/XLPE/PVC 120mm2 | mét | 0 | 0
| XLPE95A | 0 |  | 0 | Cáp 24KV A/XLPE/PVC 95mm2 | mét | 0 | 0
| XLPE70A | 0 |  | 0 | Cáp 24KV A/XLPE/PVC 70mm2 | mét | 0 | 0
| Đth-U | 0 |  |  | Bộ Uclevis đỡ dây trung hòa: Đth-U | bộ | 0 | 0 | 0 | 0
| R1 | 0 |  |  | Uclevis + sứ ống chỉ | bộ | 0 | 0
| B16300 | 0 |  |  | Boulon 16x300+ 2 long đền vuông D18-50x50x3/Zn | bộ | 0 | 0
| Nth-U | 0 |  |  | Bộ Uclevis néo dây trung hòa vào trụ: Nth-U | bộ | 0 | 0 | 0 | 0
| R1 | 0 |  |  | Uclevis + sứ ống chỉ | bộ | 0 | 0
| B16300 | 0 |  |  | Boulon 16x300+ 2 long đền vuông D18-50x50x3/Zn | bộ | 0 | 0
| K50 | 0 |  |  | Kẹp 2 rãnh (APC) cỡ dây 50mm2 | cái | 0 | 0
| Nth-T | 0 |  |  | Bộ khóa néo dây trung hòa vào trụ: Nth-T | bộ | 0 | 0 | 0 | 0
| kn50 | 0 |  |  | Khóa néo dây cỡ dây 50 | cái | 0 | 0
| MT | 0 |  |  | Móc treo chữ U | cái | 0 | 0
| BM16300 | 0 |  |  | Boulon mắt 16x300+ 2 long đền vuông D18-50x50x3/Zn | bộ | 0 | 0
| KE50 | 0 |  |  | Kẹp ép WR cỡ dây 50mm2 | cái | 0 | 0
| Nth-X | 0 |  |  | Bộ khóa néo dây trung hòa vào xà: Nth-X | bộ | 0 | 0 | 0 | 0
| kn50 | 0 |  |  | Khóa néo dây cỡ dây 50 | cái | 0 | 0
| MT | 0 |  |  | Móc treo chữ U | cái | 0 | 0
| KE50 | 0 |  |  | Kẹp ép WR cỡ dây 50mm2 | cái | 0 | 0
| SĐU | 0 |  |  | Bộ cách điện đứng+ty sứ : SĐU | bộ | 0 | 0 | 0 | 0
| SD | 0 |  |  | Sứ đứng 24KV | cái | 0 | 0
| CSD | 0 |  |  | Chân sứ đứng D20 | cái | 0 | 0
| SĐI | 0 |  |  | Bộ cách điện đỉnh+ty sứ đơn : SĐI | bộ | 0 | 0 | 0 | 0
| SD | 0 |  |  | Sứ đứng 24KV | cái | 0 | 0
| CSDI | 0 |  |  | Chân sứ đỉnh thẳng dài 870mm | cái | 0 | 0
| B16300 | 0 |  |  | Boulon 16x300+ 2 long đền vuông D18-50x50x3/Zn | bộ | 0 | 0
| SĐG | 0 |  |  | Bộ cách điện đỉnh góc + ty sứ đơn : SĐG | bộ | 0 | 0 | 0 | 0
| SD | 0 |  |  | Sứ đứng 24KV | cái | 0 | 0
| CSDG | 0 |  |  | Chân sứ đỉnh đỡ góc dài 870mm | cái | 0 | 0
| B16300 | 0 |  |  | Boulon 16x300+ 2 long đền vuông D18-50x50x3/Zn | bộ | 0 | 0
| CĐT 2BAT-T |  |  |  | Chuỗi sứ treo 2bát 25kV lắp vào trụ : CĐT 2BAT-T | chuỗi | 0 | 0 | 0 | 0
| St | 0 |  |  | Sứ treo loại 70kN | bát | 0 | 0
| MT | 0 |  |  | Móc treo chữ U | cái | 0 | 0
| VT | 0 |  |  | Vòng treo đầu tròn | cái | 0 | 0
| MND | 0 |  |  | Mắt nối đơn | cái | 0 | 0
| Bm16300 | 0 |  |  | Boulon mắt 16x300+ 2 long đền vuông D18-50x50x3/Zn | bộ | 0 | 0
| CĐT 2BAT-X |  |  |  | Chuỗi sứ treo 2bát 24kV lắp vào xà : CĐT 2BAT-X | chuỗi | 0 | 0 | 0 | 0
| ST | 0 |  |  | Sứ treo loại 70kN | bát | 0 | 0
| MT | 0 |  |  | Móc treo chữ U | cái | 0 | 0
| VT | 0 |  |  | Vòng treo đầu tròn | cái | 0 | 0
| MND | 0 |  |  | Mắt nối đơn | cái | 0 | 0
| CĐT ply-X | 0 |  |  | Chuỗi sứ treo Polymer 25kV lắp vào xà : CĐT ply-X | chuỗi | 0 | 0 | 0 | 0
| Stply | 0 |  |  | Sứ treo polymer | chuỗi | 0 | 0
| MT | 0 |  |  | Móc treo chữ U | cái | 0 | 0
| kn50 | 0 |  |  | Khóa néo dây cỡ dây 50 | cái | 0 | 0
| VT |  |  |  | Vòng treo đầu tròn | cái | 0 | 0
| MND |  |  |  | Mắt nối đơn | cái | 0 | 0
[5 empty] | Bộ khóa néo, đỡ dây |  | 0 | 0
| KD240 |  |  |  | Khóa đỡ dây cỡ dây 240 | cái | 0 | 0
| KD185 |  |  |  | Khóa đỡ dây cỡ dây 185 | cái | 0 | 0
| KD150 |  |  |  | Khóa đỡ dây cỡ dây 150 | cái | 0 | 0
| KD120 |  |  |  | Khóa đỡ dây cỡ dây 120 | cái | 0 | 0
| KD95 |  |  |  | Khóa đỡ dây cỡ dây 95 | cái | 0 | 0
| KD70 |  |  |  | Khóa đỡ dây cỡ dây 70 | cái | 0 | 0
| KD50 |  |  |  | Khóa đỡ dây cỡ dây 50 | cái | 0 | 0
| KN240 |  |  |  | Khóa néo dây cỡ dây 240 | cái | 0 | 0
| KN185 |  |  |  | Khóa néo dây cỡ dây 185 | cái | 0 | 0
| KN150 |  |  |  | Khóa néo dây cỡ dây 150 | cái | 0 | 0
| KN120 |  |  |  | Khóa néo dây cỡ dây 120 | cái | 0 | 0
| KN95 |  |  |  | Khóa néo dây cỡ dây 95 | cái | 0 | 0
| KN70 |  |  |  | Khóa néo dây cỡ dây 70 | cái | 0 | 0
| KN50 |  |  |  | Khóa néo dây cỡ dây 50 | cái | 0 | 0
| k50 |  |  |  | Kẹp 2 rãnh (APC) cỡ dây 50mm2 | cái | 0 | 0
| k70 |  |  |  | Kẹp 2 rãnh (APC) cỡ dây 70mm2 | cái | 0 | 0
| k95 |  |  |  | Kẹp 2 rãnh (APC) cỡ dây 95mm2 | cái | 0 | 0
| KQ2/0 | 0 |  |  | Kẹp quai 2/0 | cái | 0 | 0
| KH2/0 | 0 |  |  | Kẹp hotline 2/0 | cái | 0 | 0
| ke50 | 0 |  |  | Kẹp ép WR cỡ dây 50mm2 | cái | 0 | 0
| ke95 | 0 |  |  | Kẹp ép WR cỡ dây 95mm2 | cái | 0 | 0
| kE150 | 0 |  |  | Kẹp ép WR cỡ dây 150mm2 | cái | 0 | 0
| ke185 |  |  |  | Kẹp ép WR cỡ dây 185mm2 | cái | 0 | 0
| kE240 | 0 |  |  | Kẹp ép WR cỡ dây 240mm2 | cái | 0 | 0
| cose70 | 0 |  | 03.4003 | Đầu cosse ép Cu-Al 70mm2 | cái | 0 | 0
| cose95 | 0 |  | 03.4004 | Đầu cosse ép Cu-Al 95mm2 | cái | 0 | 0
| cose120 | 0 |  | 03.4005 | Đầu cosse ép Cu-Al 120mm2 | cái | 0 | 0
| cose150 | 0 |  | 03.4006 | Đầu cosse ép Cu-Al 150mm2 | cái | 0 | 0
| cose185 |  |  | 03.4007 | Đầu cosse ép Cu-Al 185mm2 | cái | 0 | 0
| cose240 | 0 |  | 03.4008 | Đầu cosse ép Cu-Al 240mm2 | cái | 0 | 0
| B1230 | 0 |  | 0 | Boulon 12x30+ 2 long đền vuông D14-50x50x3/Zn | bộ | 0 | 0
| KQ2/0 |  |  | 04.3007 | Kẹp quai 2/0 | cái | 0 | 0
| KQ4/0 | 0 |  | 04.3007 | Kẹp quai 4/0 | cái | 0 | 0
| KH2/0 | 0 |  |  | Kẹp hotline 2/0 | cái | 0 | 0
| KH4/0 | 0 |  |  | Kẹp hotline 4/0 | cái | 0 | 0
| ON50 | 0 |  |  | Ống nối dây cỡ 50mm2 | cái | 0 | 0
| ON70 | 0 |  |  | Ống nối dây cỡ 70mm2 | cái | 0 | 0
| ON95 | 0 |  |  | Ống nối dây cỡ 95mm2 | cái | 0 | 0
| ON120 | 0 |  |  | Ống nối dây cỡ 120mm2 | cái | 0 | 0
| ON150 | 0 |  |  | Ống nối dây cỡ 150mm2 | cái | 0 | 0
| ON185 | 0 |  |  | Ống nối dây cỡ 185mm2 | cái | 0 | 0
| ON240 | 0 |  |  | Ống nối dây cỡ 240mm2 | cái | 0 | 0
| DAYA |  |  |  | Dây nhôm buộc | kg | 0 | 0
| bnh |  |  |  | Biển số - Bảng nguy hiểm | cái | 0 | 0
| KDAC50 |  |  | 06.6114 | Thu hồi dây nhôm lõi thép AC 50mm2 | km |  | 0
| KDAC70 | 0 |  | 06.6105 | Kéo dây nhôm lõi thép cỡ dây 70mm2 | km |  | 0
| KDAC95 | 0 |  | 06.6106 | Kéo dây nhôm lõi thép cỡ dây 95mm2 | km |  | 0
| KDAC120 | 0 |  | 06.6107 | Kéo dây nhôm lõi thép cỡ dây 120mm2 | km |  | 0
| KDAC150 | 0 |  | 06.6108 | Kéo dây nhôm lõi thép cỡ dây 150mm2 | km |  | 0
| KDACXV50 |  |  | 06.6114 | Kéo dây nhôm bọc cỡ dây 50mm2 | km | 0 | 0
| KDAC185 | 0 |  | 06.6109 | Kéo dây nhôm lõi thép cỡ dây 185mm2 | km |  | 0
| KDAC240 | 0 |  | 06.6110 | Kéo dây nhôm lõi thép cỡ dây 240mm2 | km |  | 0
| KDA70B | 0 |  | 06.6105 | Kéo dây nhôm bọc 70mm2 | km |  | 0
| KDA95B | 0 |  | 06.6106 | Kéo dây nhôm bọc 95mm2 | km |  | 0
| KDA120B | 0 |  | 06.6107 | Kéo dây nhôm bọc 120mm2 | km |  | 0
| KDA150B | 0 |  | 06.6108 | Kéo dây nhôm bọc 150mm2 | km |  | 0
| KDA185B | 0 |  | 06.6109 | Kéo dây nhôm bọc 185mm2 | km |  | 0
| KDA240B | 0 |  | 06.6110 | Kéo dây nhôm bọc 240mm2 | km |  | 0
| LCHSD | 0 |  | 06.1410 | Lắp chuỗi sứ đỡ 2 bát/chuỗi | chuỗi |  | 0
| LCHSN | 0 |  | 06.1511 | Lắp chuỗi sứ néo 2 bát/chuỗi | chuỗi |  | 0
| LCHSNply |  |  | 06.2201 | Tháo chuỗi sứ néo polymer | chuỗi |  | 0
| LCHSNply | 1 |  | 06.2201 | Lắp chuỗi sứ néo Polymer | chuỗi |  | 0
| lsd | 0 |  | 06.1115 | Lắp sứ đứng 24KV | bộ | 0 | 0
| LSOC |  |  | 06.1211 | tháo uclevis + sứ ống chỉ | bộ |  | 0
| LR3 |  |  | 06.1214 | Tháo R3 + sứ ống chỉ | bộ |  | 0
| LFCO |  |  | 02.3505 | Tháo FCO 24kV - 100A | cái |  | 0
| LFCO |  |  | 02.3505 | Lắp FCO 24KV | cái |  | 0
| LA18 |  |  | 02.5114 | Tháo LA 18kV 10kA | cái |  | 0
| LA18 |  |  | 02.5114 | Lắp LA 18kV 10kA | cái |  | 0
| LGFCO |  |  | 06.2110 | Tháo giá đỡ FCO | bộ |  | 0
| LGFCO |  |  | 06.2110 | Lắp giá đỡ FCO | bộ |  | 0
| KDQG2 | 0 |  | 06.5072 | Kéo dây qua vị trí bẻ góc dây | vị trí |  | 0
| KDQS | 0 |  | 06.5082 | Kéo dây qua sông ( S<=300) | vị trí |  | 0
| bocd |  |  | 02.1122 | Bốc dỡ dây | tấn | 0 | 0
| bocpk |  |  | 02.1120 | Bốc dỡ phụ kiện | tấn | 0 | 0
| PK |  |  | 02.1421 | V/c phụ kiện vào vị trí (cự ly <=100m) | tấn | 0 | 0
| DAY |  |  | 02.1441 | V/c dây vào vị trí (cự ly <=100m) | tấn | 0 | 0
| DCTC |  |  | 02.1482 | V/c dụng cụ thi công vào vị trí (cự ly <=100m) | tấn | 0 | 0
DDTT3P2m-m | DDTT3P2m-m |  |  | b | Phân trung thế 3 pha XD mới 2 mạch | Tbộ | 0 | 0 | 0 | 0
| AC50 | 0 |  | 0 | Cáp nhôm lõi thép AC-50/8 | kg | 0 | 0
| AC70 | 0 |  | 0 | Cáp nhôm lõi thép AC-70/11 | kg | 0 | 0
| AC95 | 0 |  | 0 | Cáp nhôm lõi thép AC-95/16 | kg | 0 | 0
| AC120 | 0 |  | 0 | Cáp nhôm lõi thép AC-120/19 | kg | 0 | 0
| AC150 | 0 |  | 0 | Cáp nhôm lõi thép AC-150/24 | kg | 0 | 0
| AC185 | 0 |  | 0 | Cáp nhôm lõi thép AC-185/29 | kg | 0 | 0
| AC240 | 0 |  | 0 | Cáp nhôm lõi thép AC-240/39 | kg | 0 | 0
| XLPE240A | 0 |  | 0 | Cáp 24KV A/XLPE/PVC 240mm2 | mét | 0 | 0
| XLPE185A | 0 |  |  | Cáp 24KV A/XLPE/PVC 185mm2 | mét | 0 | 0
| XLPE150A | 0 |  | 0 | Cáp 24KV A/XLPE/PVC 150mm2 | mét | 0 | 0
| XLPE120A | 0 |  | 0 | Cáp 24KV A/XLPE/PVC 120mm2 | mét | 0 | 0
| XLPE95A | 0 |  | 0 | Cáp 24KV A/XLPE/PVC 95mm2 | mét | 0 | 0
| XLPE70A | 0 |  | 0 | Cáp 24KV A/XLPE/PVC 70mm2 | mét | 0 | 0
| Đth-U | 0 |  |  | Bộ Uclevis đỡ dây trung hòa: Đth-U | bộ | 0 | 0 | 0 | 0
| R1 | 0 |  |  | Uclevis + sứ ống chỉ | bộ | 0 | 0
| B16300 | 0 |  |  | Boulon 16x300+ 2 long đền vuông D18-50x50x3/Zn | bộ | 0 | 0
| Nth-U | 0 |  |  | Bộ Uclevis néo dây trung hòa vào trụ: Nth-U | bộ | 0 | 0 | 0 | 0
| R1 | 0 |  |  | Uclevis + sứ ống chỉ | bộ | 0 | 0
| B16300 | 0 |  |  | Boulon 16x300+ 2 long đền vuông D18-50x50x3/Zn | bộ | 0 | 0
| K50 | 0 |  |  | Kẹp 2 rãnh (APC) cỡ dây 50mm2 | cái | 0 | 0
| Nth-T | 0 |  |  | Bộ khóa néo dây trung hòa vào trụ: Nth-T | bộ | 0 | 0 | 0 | 0
| kn120 | 0 |  |  | Khóa néo dây cỡ dây 120 | cái | 0 | 0
| MT | 0 |  |  | Móc treo chữ U | cái | 0 | 0
| BM16300 | 0 |  |  | Boulon mắt 16x300+ 2 long đền vuông D18-50x50x3/Zn | bộ | 0 | 0
| KE120 | 0 |  |  | Kẹp ép WR cỡ dây 120mm2 | cái | 0 | 0
| SĐU | 0 |  |  | Bộ cách điện đứng+ty sứ : SĐU | bộ | 0 | 0 | 0 | 0
| SD | 0 |  |  | Sứ đứng 24KV | cái | 0 | 0
| CSD | 0 |  |  | Chân sứ đứng D20 | cái | 0 | 0
| SĐI | 0 |  |  | Bộ cách điện đỉnh+ty sứ đơn : SĐI | bộ | 0 | 0 | 0 | 0
| SD | 0 |  |  | Sứ đứng 24KV | cái | 0 | 0
| CSDI | 0 |  |  | Chân sứ đỉnh thẳng dài 870mm | cái | 0 | 0
| B16300 | 0 |  |  | Boulon 16x300+ 2 long đền vuông D18-50x50x3/Zn | bộ | 0 | 0
| SĐG | 0 |  |  | Bộ cách điện đỉnh góc + ty sứ đơn : SĐG | bộ | 0 | 0 | 0 | 0
| SD | 0 |  |  | Sứ đứng 24KV | cái | 0 | 0
| CSDG | 0 |  |  | Chân sứ đỉnh đỡ góc dài 870mm | cái | 0 | 0
| B16300 | 0 |  |  | Boulon 16x300+ 2 long đền vuông D18-50x50x3/Zn | bộ | 0 | 0
| CĐT 2BAT-T |  |  |  | Chuỗi sứ đỡ 2bát 25kV lắp vào trụ : CĐT 2BAT-T | chuỗi | 0 | 0 | 0 | 0
| St | 0 |  |  | Sứ treo loại 70kN | bát | 0 | 0
| MT | 0 |  |  | Móc treo chữ U | cái | 0 | 0
| VT | 0 |  |  | Vòng treo đầu tròn | cái | 0 | 0
| MND | 0 |  |  | Mắt nối đơn | cái | 0 | 0
| Bm16300 | 0 |  |  | Boulon mắt 16x300+ 2 long đền vuông D18-50x50x3/Zn | bộ | 0 | 0
| CĐTply-T |  | x |  | Chuỗi sứ treo Polymer 25kV lắp vào xà : CĐT 2BAT-X | chuỗi | 2 | 2 | 0 | 0
| ST | 1 | x |  | Sứ treo loại 70kN | bát | 1 | 1
| MT | 1 | x |  | Móc treo chữ U | cái | 1 | 1
| CĐT 2BAT-X | 0 |  |  | Chuỗi sứ treo 2 bat 25kV lắp vào xà : CĐT ply-X | chuỗi | 0 | 0 | 0 | 0
| Stply | 0 |  |  | Sứ treo polymer | chuỗi | 0 | 0
| MT | 0 |  |  | Móc treo chữ U | cái | 0 | 0
| VT | 0 |  |  | Vòng treo đầu tròn | cái | 0 | 0
| MND | 0 |  |  | Mắt nối đơn | cái | 0 | 0
| GNIU | 0 |  |  | Giáp níu dừng dây bọc | cái | 0 | 0
| KD240 | 0 |  |  | Khóa đỡ dây cỡ dây 240 | cái | 0 | 0
| KD185 | 0 |  |  | Khóa đỡ dây cỡ dây 185 | cái | 0 | 0
| KD150 | 0 |  |  | Khóa đỡ dây cỡ dây 150 | cái | 0 | 0
| KD120 | 0 |  |  | Khóa đỡ dây cỡ dây 120 | cái | 0 | 0
| KD95 | 0 |  |  | Khóa đỡ dây cỡ dây 95 | cái | 0 | 0
| KD70 | 0 |  |  | Khóa đỡ dây cỡ dây 70 | cái | 0 | 0
| KD50 | 0 |  |  | Khóa đỡ dây cỡ dây 50 | cái | 0 | 0
| KN240 | 0 |  |  | Khóa néo dây cỡ dây 240 | cái | 0 | 0
| KN185 | 0 |  |  | Khóa néo dây cỡ dây 185 | cái | 0 | 0
| KN150 | 0 |  |  | Khóa néo dây cỡ dây 150 | cái | 0 | 0
| KN120 |  |  |  | Khóa néo dây cỡ dây 120 | cái | 0 | 0
| KN95 |  |  |  | Khóa néo dây cỡ dây 95 | cái | 0 | 0
| KN70 |  |  |  | Khóa néo dây cỡ dây 70 | cái | 0 | 0
| KN50 |  |  |  | Khóa néo dây cỡ dây 50 | cái | 0 | 0
| k50 | 0 |  |  | Kẹp 2 rãnh (APC) cỡ dây 50mm2 | cái | 0 | 0
| k70 | 0 |  |  | Kẹp 2 rãnh (APC) cỡ dây 70mm2 | cái | 0 | 0
| k95 | 0 |  |  | Kẹp 2 rãnh (APC) cỡ dây 95mm2 | cái | 0 | 0
| ke120 |  |  |  | Kẹp ép WR cỡ dây 120mm2 | cái | 0 | 0
| kE150 | 0 |  |  | Kẹp ép WR cỡ dây 150mm2 | cái | 0 | 0
| ke240 | 0 |  |  | Kẹp ép WR cỡ dây 240mm2 | cái | 0 | 0
| k240 | 0 |  |  | Kẹp 2 rãnh (APC) cỡ dây 240 mm2 | cái | 0 | 0
| cose70 |  |  | 03.4003 | Đầu cosse ép Cu-Al 70mm2 | cái | 0 | 0
| cose95 | 0 |  | 03.4004 | Đầu cosse ép Cu-Al 95mm2 | cái | 0 | 0
| cose120 | 0 |  | 03.4005 | Đầu cosse ép Cu-Al 120mm2 | cái | 0 | 0
| cose150 | 0 |  | 03.4006 | Đầu cosse ép Cu-Al 150mm2 | cái | 0 | 0
| cose185 |  |  | 03.4007 | Đầu cosse ép Cu-Al 185mm2 | cái | 0 | 0
| cose240 | 0 |  | 03.4008 | Đầu cosse ép Cu-Al 240mm2 | cái | 0 | 0
| B1230 | 0 |  | 0 | Boulon 12x30+ 2 long đền vuông D14-50x50x3/Zn | bộ | 0 | 0
| KQ2/0 | 0 |  | 04.3007 | Kẹp quai 2/0 | cái | 0 | 0
| KQ4/0 | 0 |  | 04.3007 | Kẹp quai 4/0 | cái | 0 | 0
| KH2/0 | 0 |  |  | Kẹp hotline 2/0 | cái | 0 | 0
| KH4/0 | 0 |  |  | Kẹp hotline 4/0 | cái | 0 | 0
| ON50 | 0 |  |  | Ống nối dây cỡ 50mm2 | cái | 0 | 0
| ON70 | 0 |  |  | Ống nối dây cỡ 70mm2 | cái | 0 | 0
| ON95 | 0 |  |  | Ống nối dây cỡ 95mm2 | cái | 0 | 0
| ON120 | 0 |  |  | Ống nối dây cỡ 120mm2 | cái | 0 | 0
| ON150 | 0 |  |  | Ống nối dây cỡ 150mm2 | cái | 0 | 0
| ON185 | 0 |  |  | Ống nối dây cỡ 185mm2 | cái | 0 | 0
| ON240 | 0 |  |  | Ống nối dây cỡ 240mm2 | cái | 0 | 0
| B16300 | 0 |  |  | Boulon 16x300+ 2 long đền vuông D18-50x50x3/Zn | bộ | 0 | 0
| DAYA | 0 |  |  | Dây nhôm buộc | kg | 0 | 0
| bnh | 0 |  |  | Biển số - Bảng nguy hiểm | cái | 0 | 0
| KDAC50 |  |  | 06.6114 | Kéo dây nhôm lõi thép cỡ dây 50mm2 | km |  | 0
| KDAC70 | 0 |  | 06.6105 | Kéo dây nhôm lõi thép cỡ dây 70mm2 | km |  | 0
| KDAC95 | 0 |  | 06.6106 | Kéo dây nhôm lõi thép cỡ dây 95mm2 | km |  | 0
| KDAC120 | 0 |  | 06.6107 | Kéo dây nhôm lõi thép cỡ dây 120mm2 | km |  | 0
| KDAC150 | 0 |  | 06.6108 | Kéo dây nhôm lõi thép cỡ dây 150mm2 | km |  | 0
| KDAC185 | 0 |  | 06.6109 | Kéo dây nhôm lõi thép cỡ dây 185mm2 | km |  | 0
| KDAC240 | 0 |  | 06.6110 | Kéo dây nhôm lõi thép cỡ dây 240mm2 | km |  | 0
| KDA70B | 0 |  | 06.6105 | Kéo dây nhôm bọc 70mm2 | km |  | 0
| KDA95B | 0 |  | 06.6106 | Kéo dây nhôm bọc 95mm2 | km |  | 0
| KDA120B | 0 |  | 06.6107 | Kéo dây nhôm bọc 120mm2 | km |  | 0
| KDA150B | 0 |  | 06.6108 | Kéo dây nhôm bọc 150mm2 | km |  | 0
| KDA185B | 0 |  | 06.6109 | Kéo dây nhôm bọc 185mm2 | km |  | 0
| KDA240B | 0 |  | 06.6110 | Kéo dây nhôm bọc 240mm2 | km |  | 0
| LSD | 0 |  | 06.1115 | Lắp sứ đứng 24KV | bộ |  | 0
| LCSD | 0 |  | 06.3231 | Lắp chân sứ đỉnh | cái |  | 0
| LCHSD | 0 |  | 06.1410 | Lắp chuỗi sứ đỡ 2 bát/chuỗi | chuỗi |  | 0
| LCHSN | 0 |  | 06.1511 | Lắp chuỗi sứ néo 2 bát/chuỗi | chuỗi |  | 0
| LCHSNply | 1 |  | 06.2201 | Lắp chuỗi sứ néo Polymer | chuỗi |  | 0
| LSOC | 0 |  | 06.1211 | Lắp rack sứ + sứ ống chỉ | bộ |  | 0
| KDQG2 | 0 |  | 06.5072 | Kéo dây qua vị trí bẻ góc dây | vị trí |  | 0
| KDQS | 0 |  | 06.5082 | Kéo dây qua sông ( S<=300) | vị trí |  | 0
| bocd | 0 |  | 02.1122 | Bốc dỡ dây | tấn |  | 0
| bocpk | 0 |  | 02.1120 | Bốc dỡ phụ kiện | tấn |  | 0
| PK |  |  | 02.1421 | V/c phụ kiện vào vị trí (cự ly <=100m) | tấn |  | 0
| DAY |  |  | 02.1441 | V/c dây vào vị trí (cự ly <=100m) | tấn |  | 0
| DCTC |  |  | 02.1482 | V/c dụng cụ thi công vào vị trí (cự ly <=100m) | tấn |  | 0
DDTT3P1m-m | DDTT3P1m-m | 1 | x | 1 | Phần trung thế xây dựng mới | Tbộ | 0 | 0 | 0 | 0
| AC240 | 0 |  |  | Cáp nhôm lõi thép AC-240/39 | kg | 0 | 0
| AC185 | 0 |  |  | Cáp nhôm lõi thép AC-185/29 | kg | 0 | 0
| AC150 | 0 |  |  | Cáp nhôm lõi thép AC-150/24 | kg | 0 | 0
| AC120 | 0 |  |  | Cáp nhôm lõi thép AC-120/19 | kg | 0 | 0
| AC95 | 0 |  |  | Cáp nhôm lõi thép AC-95/16 | kg | 0 | 0
| AC70 | 0 |  |  | Cáp nhôm lõi thép AC-70/11 | kg | 0 | 0
| AC50 | 1.99 | x | 10 | Cáp nhôm lõi thép AC-50/8 | kg | 1.99 | 1.99
| ACXV50 | 10.2 | x | 10 | Cáp 24KV AS/XLPE/PVC 50 mm2 | mét | 10.2 | 10.2
| XLPE240A | 0 |  |  | Cáp 24KV A/XLPE/PVC 240mm2 | mét | 0 | 0
| XLPE185A | 0 |  |  | Cáp 24KV A/XLPE/PVC 185mm2 | mét | 0 | 0
| XLPE150A | 0 |  |  | Cáp 24KV A/XLPE/PVC 150mm2 | mét | 0 | 0
| XLPE120A | 0 |  |  | Cáp 24KV A/XLPE/PVC 120mm2 | mét | 0 | 0
| XLPE95A | 0 |  |  | Cáp 24KV A/XLPE/PVC 95mm2 | mét | 0 | 0
| XLPE70A | 0 |  |  | Cáp 24KV A/XLPE/PVC 70mm2 | mét | 0 | 0
| XLPE50A | 0 |  |  | Cáp 24KV A/XLPE/PVC 50mm2 | mét | 0 | 0
| XLPE50A | 0 |  |  | Cáp 24KV A/XLPE/PVC 50mm2 | mét | 0 | 0
| XLPE50 | 0 |  |  | Cáp 24KV C/XLPE/PVC 50mm2 | mét | 0 | 0
| M25 | 0 |  |  | Cáp đồng trần M25mm2 | kg | 0 | 0
| M38 | 0 |  |  | Cáp đồng trần M38mm2 | kg | 0 | 0
| Đth-U | 0 |  |  | Bộ Uclevis đỡ dây trung hòa: Đth-U (trụ đơn) | bộ | 0 | 0 | 0 | 0
| R1 | 0 |  |  | Uclevis + sứ ống chỉ | bộ | 0 | 0
| B16300 | 0 |  |  | Boulon 16x300+ 2 long đền vuông D18-50x50x3/Zn | bộ | 0 | 0
| Đth-U-g |  |  |  | Bộ Uclevis đỡ dây trung hòa trụ ghép: Đth-U-g (trụ ghép) | bộ | 0 | 0 | 0 | 0
| R1 | 0 |  |  | Uclevis + sứ ống chỉ | bộ | 0 | 0
| B16600v | 0 |  |  | Boulon 16x600VRS+ 4 long đền vuông D18-50x50x3/Zn | bộ | 0 | 0
| Đth-X |  |  |  | Bộ Uclevis đỡ dây trung hòa vào xà: Đth-X | bộ | 0 | 0 | 0 | 0
| R1 | 0 |  |  | Uclevis + sứ ống chỉ | bộ | 0 | 0
| B16100 | 0 |  |  | Boulon 16x100+ 2 long đền vuông D18-50x50x3/Zn | bộ | 0 | 0
| Nth-U |  |  |  | Bộ Uclevis néo dây trung hòa vào trụ: Nth-U | bộ | 0 | 0 | 0 | 0
| R1 | 0 |  |  | Uclevis + sứ ống chỉ | bộ | 0 | 0
| B16300 | 0 |  |  | Boulon 16x300+ 2 long đền vuông D18-50x50x3/Zn | bộ | 0 | 0
| ke50 | 0 |  |  | Kẹp ép WR cỡ dây 50mm2 | cái | 0 | 0
| Nth-T | 2 |  |  | Bộ khóa néo dây trung hòa vào trụ: Nth-T | bộ | 0 | 0 | 0 | 0
| kn50 | 2 | x |  | Khóa néo dây cỡ dây 50 | cái | 2 | 2
| BM16300 | 2 | x |  | Boulon mắt 16x300+ 2 long đền vuông D18-50x50x3/Zn | bộ | 2 | 2
| ke50 | 0 |  |  | Kẹp ép WR cỡ dây 50mm2 | cái | 0 | 0
| Nth-T-g |  |  |  | Bộ khóa néo dây trung hòa vào trụ: Nth-T-g | bộ | 0 | 0 | 0 | 0
| kn50 | 0 |  |  | Khóa néo dây cỡ dây 50 | cái | 0 | 0
| BulonVRS + ĐO | 0 |  |  | Boulon 16x500VRS + đai ốc mắt + 2 long đền vuông D18-50x50x3/Zn | bộ | 0 | 0
| ke50 | 0 |  |  | Kẹp ép WR cỡ dây 50mm2 | cái | 0 | 0
| Nth-X |  |  |  | Bộ khóa néo dây trung hòa vào xa: Nth-X | bộ | 0 | 0 | 0 | 0
| kn50 | 0 |  |  | Khóa néo dây cỡ dây 50 | cái | 0 | 0
| MT | 0 |  |  | Móc treo chữ U | cái | 0 | 0
| KE50 | 0 |  |  | Kẹp ép WR cỡ dây 50mm2 | cái | 0 | 0
| SĐU | 0 |  |  | Bộ cách điện đứng+ty sứ : SĐU | bộ | 0 | 0 | 0 | 0
| SD | 0 |  |  | Sứ đứng 24KV | cái | 0 | 0
| CSD | 0 |  |  | Chân sứ đứng D20 | cái | 0 | 0
| SĐI | 0 |  |  | Bộ cách điện đỉnh+ty sứ đơn : SĐI | bộ | 0 | 0 | 0 | 0
| SD | 0 |  |  | Sứ đứng 24KV | cái | 0 | 0
| CSDI | 0 |  |  | Chân sứ đỉnh thẳng dài 870mm | cái | 0 | 0
| B16250 | 0 |  |  | Boulon 16x250+ 2 long đền vuông D18-50x50x3/Zn | bộ | 0 | 0
| SĐG |  |  |  | Bộ cách điện đỉnh góc + ty sứ đơn : SĐG | bộ | 0 | 0 | 0 | 0
| SD | 0 |  |  | Sứ đứng 24KV | cái | 0 | 0
| CSDG | 0 |  |  | Chân sứ đỉnh đỡ góc dài 870mm | cái | 0 | 0
| B16250 |  |  |  | Boulon 16x250+ 2 long đền vuông D18-50x50x3/Zn | bộ | 0 | 0
| CĐT 2BAT-T |  |  |  | Chuỗi sứ đỡ 2bát 25kV lắp vào trụ : CĐT 2BAT-T | chuỗi | 0 | 0 | 0 | 0
| St | 0 |  |  | Sứ treo loại 70kN | bát | 0 | 0
| MT | 0 |  |  | Móc treo chữ U | cái | 0 | 0
| VT | 0 |  |  | Vòng treo đầu tròn | cái | 0 | 0
| MND | 0 |  |  | Mắt nối đơn | cái | 0 | 0
| Bm16300 | 0 |  |  | Boulon mắt 16x300+ 2 long đền vuông D18-50x50x3/Zn | bộ | 0 | 0
| CĐT 2BAT-X |  |  |  | Chuỗi sứ treo 2bát 25kV lắp vào xà : CĐT 2BAT-X | chuỗi | 0 | 0 | 0 | 0
| ST |  |  |  | Sứ treo loại 70kN | bát | 0 | 0
| MT | 0 |  |  | Móc treo chữ U | cái | 0 | 0
| CĐTply-X | 0 |  |  | Chuỗi sứ treo Polymer 25kV lắp vào xà : CĐT ply-X | chuỗi | 0 | 0 | 0 | 0
| Stply | 1 |  |  | Sứ treo polymer | chuỗi | 0 | 0 | 0 | 0
| MT | 1 |  |  | Móc treo chữ U | cái | 0 | 0 | 0 | 0
| gniu | 1 |  |  | Giáp níu dừng dây bọc | cái | 0 | 0 | 0 | 0
| kn240 | 0 |  |  | Khóa néo dây cỡ dây 240 | cái | 0 | 0 | 0 | 0
| GNIU | 0 |  |  | Giáp níu dừng dây bọc | cái | 0 | 0 | 0 | 0
| CĐTply-T |  |  |  | Chuỗi sứ treo Polymer 25kV lắp vào trụ: CĐT ply-T | chuỗi | 0 | 0 | 0 | 0
| Stply | 1 |  |  | Sứ treo polymer | chuỗi | 0 | 0 | 0 | 0
| MT | 2 |  |  | Móc treo chữ U | cái | 0 | 0 | 0 | 0
| gniu | 1 |  |  | Giáp níu dừng dây bọc | cái | 0 | 0 | 0 | 0
| BM16300 | 1 |  |  | Boulon mắt 16x300+ 2 long đền vuông D18-50x50x3/Zn | bộ | 0 | 0 | 0 | 0
| CD bắt xà |  |  |  | Cổ dê bắt xà + bulon | bộ | 0 | 0 | 0 | 0
| cdtru140 |  |  |  | Cổ dê giữ ống D140 vào trụ + Bulon | bộ | 0 | 0 | 0 | 0
| CĐT 2BAT-X |  |  |  | Cổ dê băt xà | bộ | 0 | 0 | 0 | 0
| S50 | 0 |  |  | Sắt dẹt 50 x 5 | kg |  | 0
| B1040 | 0 |  |  | Boulon 10x40+ 2 long đền vuông D12-50x50x3/Zn | bộ |  | 0
[5 empty] | Phụ kiện đấu nối đầu đường dây |  | 0 | 0 | 0 | 0
| KD240 |  |  |  | Khóa đỡ dây cỡ dây 240 | cái | 0 | 0
| KD185 |  |  |  | Khóa đỡ dây cỡ dây 185 | cái | 0 | 0
| KD150 |  |  |  | Khóa đỡ dây cỡ dây 150 | cái | 0 | 0
| KD120 |  |  |  | Khóa đỡ dây cỡ dây 120 | cái | 0 | 0
| KD95 |  |  |  | Khóa đỡ dây cỡ dây 95 | cái | 0 | 0
| KD70 |  |  |  | Khóa đỡ dây cỡ dây 70 | cái | 0 | 0
| KD50 |  |  |  | Khóa đỡ dây cỡ dây 50 | cái | 0 | 0
| KN240 | 0 |  |  | Khóa néo dây cỡ dây 240 | cái | 0 | 0
| kn50 |  |  |  | Khóa néo dây cỡ dây 50 | cái | 0 | 0
| KN150 |  |  |  | Khóa néo dây cỡ dây 150 | cái | 0 | 0
| KN120 |  |  |  | Khóa néo dây cỡ dây 120 | cái | 0 | 0
| KN95 |  |  |  | Khóa néo dây cỡ dây 95 | cái | 0 | 0
| KN70 |  |  |  | Khóa néo dây cỡ dây 70 | cái | 0 | 0
| KN50 |  |  |  | Khóa néo dây cỡ dây 50 | cái | 0 | 0
| oxc25 |  |  |  | Ốc xiết cáp cỡ 25mm2 | cái | 0 | 0
| oxc50 |  |  |  | Ốc xiết cáp cỡ 50mm2 | cái | 0 | 0
| ke35 |  |  |  | Kẹp ép WR cỡ dây 35mm2 | cái | 0 | 0
| ke50 | 2 | x |  | Kẹp ép WR cỡ dây 50mm2 | cái | 2 | 2
| ke70 |  |  |  | Kẹp ép WR cỡ dây 70mm2 | cái | 0 | 0
| ke95 |  |  |  | Kẹp ép WR cỡ dây 95mm2 | cái | 0 | 0
| ke120 |  |  |  | Kẹp ép WR cỡ dây 120mm2 | cái | 0 | 0
| ke150 |  |  |  | Kẹp ép WR cỡ dây 150mm2 | cái | 0 | 0
| ke185 |  |  |  | Kẹp ép WR cỡ dây 185mm2 | cái | 0 | 0
| ke240 |  |  |  | Kẹp ép WR cỡ dây 240mm2 | cái | 0 | 0
| k50 |  |  |  | Kẹp 2 rãnh (APC) cỡ dây 50mm2 | cái | 0 | 0
| k70 |  |  |  | Kẹp 2 rãnh (APC) cỡ dây 70mm2 | cái | 0 | 0
| k95 |  |  |  | Kẹp 2 rãnh (APC) cỡ dây 95mm2 | cái | 0 | 0
| k150 |  |  |  | Kẹp 2 rãnh (APC) cỡ dây 150mm2 | cái | 0 | 0
| k185 |  |  |  | Kẹp 2 rãnh (APC) cỡ dây 185mm2 | cái | 0 | 0
| k50 |  |  |  | Kẹp 2 rãnh (APC) cỡ dây 50mm2 | cái | 0 | 0
| cose50 |  |  | 03.4002 | Đầu cosse ép Cu-Al 50mm2 | cái | 0 | 0
| cos95 |  |  | 03.4004 | Đầu cosse ép Cu 95mm2 | cái | 0 | 0
| cos120 |  |  | 03.4005 | Đầu cosse ép Cu 120mm2 | cái | 0 | 0
| cos150 |  |  | 03.4006 | Đầu cosse ép Cu 150mm2 | cái | 0 | 0
| cose185 |  |  | 03.4007 | Đầu cosse ép Cu-Al 185mm2 | cái | 0 | 0
| cose240 |  |  | 03.4008 | Đầu cosse ép Cu-Al 240mm2 | cái | 0 | 0
| B1230 |  |  | 0 | Boulon 12x30+ 2 long đền vuông D14-50x50x3/Zn | bộ | 0 | 0
| KQ2/0 | 1 | x | 04.3007 | Kẹp quai 2/0 + chụp cách điện | bộ | 1 | 1
| KQ4/0 |  |  | 04.3007 | Kẹp quai 4/0 | cái | 0 | 0
| KH2/0 | 1 | x | 04.3007 | Kẹp hotline 2/0 | cái | 1 | 1
| KH4/0 |  |  | 04.3007 | Kẹp hotline 4/0 | cái | 0 | 0
| k185 |  |  |  | Kẹp 2 rãnh (APC) cỡ dây 185mm2 | cái | 0 | 0
| XLPE25 |  |  |  | Cáp 24KV C/XLPE/PVC 25mm2 : đấu nối đầu nhánh | mét | 0 | 0
| XLPE25 | 1 | x |  | Cáp 24KV C/XLPE/PVC 25mm2 : đấu nối FCO | mét | 6 | 6
| CHQ-H |  |  |  | Nắp chụp kẹp quai + hotline | bộ | 0 | 0
| ON50 | 0 |  |  | Ống nối dây cỡ 50mm2 | cái | 0 | 0
| ON70 | 0 |  |  | Ống nối dây cỡ 70mm2 | cái | 0 | 0
| ON95 | 0 |  |  | Ống nối dây cỡ 95mm2 | cái | 0 | 0
| ON120 | 0 |  |  | Ống nối dây cỡ 120mm2 | cái | 0 | 0
| ON150 | 0 |  |  | Ống nối dây cỡ 150mm2 | cái | 0 | 0
| ON185 | 0 |  |  | Ống nối dây cỡ 185mm2 | cái | 0 | 0
| ON240 | 0 |  |  | Ống nối dây cỡ 240mm2 | cái | 0 | 0
| COM08-710 | 1 | x |  | Đà composite 0,8m + Thanh chống đà 710 | bộ | 1 | 1
| batli | 1 | x |  | Bass LI bắt FCO | Bộ | 1 | 1
| CDTRUDOI |  |  |  | Cổ dê trụ đôi bắt sứ treo | bộ | 0 | 0
| CDTRUDOI |  |  |  | Cổ dê trụ đôi bắt sứ treo | bộ | 0 | 0
| B16600v |  |  |  | Boulon 16x600VRS+ 4 long đền vuông D18-50x50x3/Zn: bắt xà trụ ghép | bộ | 0 | 0
| B16500V |  |  |  | Boulon 16x500VRS+ 4 long đền vuông D18-50x50x3/Zn: bắt trụ đôi | bộ | 0 | 0
| B16550v |  |  |  | Boulon 16x550VRS+ 4 long đền vuông D18-50x50x3/Zn: bắt trụ đôi | bộ | 0 | 0
| B16600v |  |  |  | Boulon 16x600VRS+ 4 long đền vuông D18-50x50x3/Zn: bắt trụ đôi | bộ | 0 | 0
| BM16250 |  |  |  | Boulon mắt 16x250+ 2 long đền vuông D18-50x50x3/Zn: baét söù treo Polymer truï TBA 11 | bộ | 0 | 0
| R2 |  |  |  | Rack 2 sứ + sứ ống chỉ + bulon | bộ | 0 | 0
| R3 |  |  |  | Rack 3 sứ + sứ ống chỉ + bulon | bộ | 0 | 0
| R4 |  |  |  | Rack 4 + bulon | cái | 0 | 0
| b16350 |  |  |  | Boulon 16x350+ 2 long đền vuông D18-50x50x3/Zn | bộ | 0 | 0
| batli |  |  |  | Bass LI bắt FCO | Bộ | 0 | 0
| batliA |  |  |  | Bass LI bắt LA | Bộ |  | 0
| DAYA70 | 0.04 | x |  | Cáp nhôm A-70: buộc cổ sứ | kg | 0.04 | 0.04
| CCĐfco | 0 |  |  | Chụp cách điện đầu cực FCO (trên + dưới) | bộ | 0 | 0
| bnh |  |  |  | Biển số - Bảng nguy hiểm | cái | 0 | 0
| KDAC50 | 0.01 | x | 06.6114 | Kéo dây nhôm lõi thép cỡ dây 50mm2 | km | 0.01 | 0.01
| KDAC70 | 0 |  | 06.6105 | Kéo dây nhôm lõi thép cỡ dây 70mm2 | km |  | 0
| KDAC95 | 0 |  | 06.6106 | Kéo dây nhôm lõi thép cỡ dây 95mm2 | km |  | 0
| KDAC120 | 0 |  | 06.6107 | Kéo dây nhôm lõi thép cỡ dây 120mm2 | km |  | 0
| KDAC150 | 0 |  | 06.6108 | Kéo dây nhôm lõi thép cỡ dây 150mm2 | km |  | 0
| KDAC185 | 0 |  | 06.6109 | Kéo dây nhôm lõi thép cỡ dây 185mm2 | km |  | 0
| KDAC240 | 0 |  | 06.6110 | Kéo dây nhôm lõi thép cỡ dây 240mm2 | km |  | 0
| KDACXV50 | 0.01 | x | 06.6114 | Kéo dây nhôm bọc cỡ dây 50mm2 | km | 0.01 | 0.01
| KDM25 | 0 |  | 06.6142 | Kéo dây đồng trần 25mm2 | km | 0 | 0
| KDM25b | 0 |  | 06.6142 | Kéo dây đồng bọc 25mm2 | km | 0 | 0
| KDM50b | 0 |  | 06.6144 | Kéo dây đồng bọc 50mm3 | km | 0 | 0
| KDA50B | 0 |  | 06.6124 | Kéo dây nhôm bọc 50mm2 | km | 0 | 0
| KDA70B | 0 |  | 06.6105 | Kéo dây nhôm bọc 70mm2 | km |  | 0
| KDA95B | 0 |  | 06.6106 | Kéo dây nhôm bọc 95mm2 | km |  | 0
| KDA120B | 0 |  | 06.6107 | Kéo dây nhôm bọc 120mm2 | km |  | 0
| KDA150B | 0 |  | 06.6108 | Kéo dây nhôm bọc 150mm2 | km |  | 0
| KDA185B | 0 |  | 06.6109 | Kéo dây nhôm bọc 185mm2 | km |  | 0
| KDA240B | 0 |  | 06.6110 | Kéo dây nhôm bọc 240mm2 | km |  | 0
| LCHSNply |  |  | 06.2201 | Tháo chuỗi sứ néo Polymer đường dây 1 pha | chuỗi |  | 0
| LSD |  |  | 06.1115 | Tháo sứ đứng | bộ |  | 0
| LSD | 0 |  | 06.1115 | Lắp sứ đứng 24KV | bộ | 0 | 0
| LSD_T | 0 |  | 06.1115 | Tháo sứ đứng 24KV | bộ |  | 0
| LCSD | 0 |  | 06.3231 | Lắp chân sứ đỉnh | cái |  | 0
| LCHSD | 0 |  | 06.1410 | Lắp chuỗi sứ đỡ 2 bát/chuỗi | chuỗi |  | 0
| LCHSN |  |  | 06.1511 | Tháo chuỗi sứ néo 2 bát/chuỗi hiện hữu: sử dụng lại | chuỗi |  | 0
| LCHSN |  |  | 06.1511 | Lắp chuỗi sứ néo 2 bát/chuỗi | chuỗi |  | 0
| LCHSNply | 1 | x | 06.2201 | Lắp chuỗi sứ néo Polymer | chuỗi | 1 | 1
| FCO100-22 |  |  | 02.3155 | Tháo FCO 24kV - 100A hiện hữu sử dụng lại | cái |  | 0
| la18 |  |  | 02.5114 | Thaùo LA 18kV 10kA | cái |  | 0
| FCO100-22 |  |  | 02.3155 | Lắp FCO 24kV - 100A | cái |  | 0
| la18 |  |  | 02.5114 | Lắp LA 18kV 10kA | cái |  | 0
| GIATFCO |  |  | 05.6001 | Tháo giá T hiện hữu đầu nhánh: trả điện lực Thống Nhất | Kg |  | 0
| GUFCO |  |  | 05.6100 | Lắp Giá U 80x600 lắp FCO | bộ |  | 0
| LCSD |  |  | 06.3231 | Tháo sứ đỉnh hiện hữu: sử dụng lại sứ, thu hồi ty sứ | cái |  | 0
| LCL |  |  | 05.6011 | Tháo lắp bộ chằng xuống (tháo + lắp) | bộ |  | 0
| LSOC |  |  | 06.1211 | Tháo rack sứ + sứ ống chỉ | bộ |  | 0
| LSOC |  |  | 06.1211 | Lắp rack sứ + sứ ống chỉ | bộ | 0 | 0
| Lr2 | 0 |  | 06.1213 | Lắp rack 2 sứ + sứ ống chỉ | bộ |  | 0
| lr3 |  |  | 06.1214 | Tháo rack 3 sứ + sứ ống chỉ | bộ |  | 0
| Lr3 |  |  | 06.1214 | Lắp rack 3 sứ + sứ ống chỉ | bộ |  | 0
| lr4 |  |  | 06.1215 | Tháo rack 4 sứ + sứ ống chỉ | bộ |  | 0
| Lr4 |  |  | 06.1215 | Lắp rack 4 sứ + sứ ống chỉ | bộ |  | 0
| KDQG2 |  |  | 06.5072 | Kéo dây qua vị trí bẻ góc dây | vị trí |  | 0
| KDQS |  |  | 06.5082 | Kéo dây qua sông ( S<=300) | vị trí |  | 0
| bocd |  |  | 02.1122 | Bốc dỡ dây | tấn |  | 0
| bocpk |  |  | 02.1120 | Bốc dỡ phụ kiện | tấn |  | 0
| PK |  |  | 02.1421 | V/c phụ kiện vào vị trí (cự ly <=100m) | tấn |  | 0
| DAY |  |  | 02.1441 | V/c dây vào vị trí (cự ly <=100m) | tấn |  | 0
| DCTC |  |  | 02.1482 | V/c dụng cụ thi công vào vị trí (cự ly <=100m) | tấn |  | 0
DDTT1P-m | DDTT1P-m | 0 |  | a | Phần trung thế 1 pha XD mới | Tbộ | 0 | 0 | 0 | 0
| AC70 | 0 |  | 0 | Cáp nhôm lõi thép AC-70/11 | kg | 0 | 0
| AC50 | 0 |  | 0 | Cáp nhôm lõi thép AC-50/8 | kg | 0 | 0
| ACXV50 | 0 |  | 0 | Cáp 24KV AS/XLPE/PVC 50 mm2 | mét | 0 | 0
| Đth-U | 0 |  |  | Bộ Uclevis đỡ dây trung hòa: Đth-U | bộ | 0 | 0 | 0 | 0
| R1 | 0 |  |  | Uclevis + sứ ống chỉ | bộ | 0 | 0
| B16300 | 0 |  |  | Boulon 16x300+ 2 long đền vuông D18-50x50x3/Zn | bộ | 0 | 0
| Nth-U | 0 |  |  | Bộ Uclevis néo dây trung hòa vào trụ: Nth-U | bộ | 0 | 0 | 0 | 0
| R1 | 0 |  |  | Uclevis + sứ ống chỉ | bộ | 0 | 0
| B16300 | 0 |  |  | Boulon 16x300+ 2 long đền vuông D18-50x50x3/Zn | bộ | 0 | 0
| K50 | 0 |  |  | Kẹp 2 rãnh (APC) cỡ dây 50mm2 | cái | 0 | 0
| Nth-T | 0 |  |  | Bộ khóa néo dây trung hòa vào trụ: Nth-T | bộ | 0 | 0 | 0 | 0
| kn50 | 0 |  |  | Khóa néo dây cỡ dây 50 | cái | 0 | 0
| MT | 0 |  |  | Móc treo chữ U | cái | 0 | 0
| BM16300 | 0 |  |  | Boulon mắt 16x300+ 2 long đền vuông D18-50x50x3/Zn | bộ | 0 | 0
| KE50 | 0 |  |  | Kẹp ép WR cỡ dây 50mm2 | cái | 0 | 0
| SĐU | 0 |  |  | Bộ cách điện đứng+ty sứ : SĐU | bộ | 0 | 0 | 0 | 0
| SD | 0 |  |  | Sứ đứng 24KV | cái | 0 | 0
| CSD | 0 |  |  | Chân sứ đứng D20 | cái | 0 | 0
| SĐI | 0 |  |  | Bộ cách điện đỉnh+ty sứ đơn : SĐI | bộ | 0 | 0 | 0 | 0
| SD | 0 |  |  | Sứ đứng 24KV | cái | 0 | 0
| CSDI | 0 |  |  | Chân sứ đỉnh thẳng dài 870mm | cái | 0 | 0
| B16300 | 0 |  |  | Boulon 16x300+ 2 long đền vuông D18-50x50x3/Zn | bộ | 0 | 0
| SĐG | 0 |  |  | Bộ cách điện đỉnh góc + ty sứ đơn : SĐG | bộ | 0 | 0 | 0 | 0
| SD | 0 |  |  | Sứ đứng 24KV | cái | 0 | 0
| CSDG | 0 |  |  | Chân sứ đỉnh đỡ góc dài 870mm | cái | 0 | 0
| B16300 | 0 |  |  | Boulon 16x300+ 2 long đền vuông D18-50x50x3/Zn | bộ | 0 | 0
| CĐT 2BAT-T | 0 |  |  | Chuỗi sứ treo 2bát 25kV lắp vào trụ : CĐT 2BAT-T | chuỗi | 0 | 0 | 0 | 0
| St | 0 |  |  | Sứ treo loại 70kN | bát | 0 | 0
| MT | 0 |  |  | Móc treo chữ U | cái | 0 | 0
| VT | 0 |  |  | Vòng treo đầu tròn | cái | 0 | 0
| MND | 0 |  |  | Mắt nối đơn | cái | 0 | 0
| Bm16300 | 0 |  |  | Boulon mắt 16x300+ 2 long đền vuông D18-50x50x3/Zn | bộ | 0 | 0
| CĐTply-X | 0 |  |  | Chuỗi sứ treo Polymer 25kV lắp vào xà : CĐT ply-X | chuỗi | 0 | 0 | 0 | 0
| Stply | 0 |  |  | Sứ treo polymer | chuỗi | 0 | 0
| MT | 0 |  |  | Móc treo chữ U | cái | 0 | 0
| kn185 | 0 |  |  | Khóa néo dây cỡ dây 185 | cái | 0 | 0
| CĐTply-T | 0 |  |  | Chuỗi sứ treo Polymer 25kV lắp vào trụ : CĐT ply-T | chuỗi |  |  | 0 | 0
| Stply | 0 |  |  | Sứ treo polymer | chuỗi | 0 | 0
| KN185 | 0 |  |  | Khóa néo dây cỡ dây 185 | chuỗi | 0 | 0
| MT | 0 |  |  | Móc treo chữ U | cái | 0 | 0
| KDPLY | 0 |  |  | Kháng bắt sứ kép polymer | cái | 0 | 0
| Bm16300 | 0 |  |  | Boulon mắt 16x300+ 2 long đền vuông D18-50x50x3/Zn | bộ | 0 | 0
| CĐT 2BAT-X | 0 |  |  | Chuỗi sứ đỡ 2bát 25kV lắp vào xà : CĐT 2BAT-X | chuỗi | 0 | 0 | 0 | 0
| ST | 0 |  |  | Sứ treo loại 70kN | bát | 0 | 0
| MT | 0 |  |  | Móc treo chữ U | cái | 0 | 0
| VT | 0 |  |  | Vòng treo đầu tròn | cái | 0 | 0
| MND | 0 |  |  | Mắt nối đơn | cái | 0 | 0
|  |  | x |  | Phụ kiện đấu nối đầu đường dây |  |  | 0
| KD50 | 0 |  |  | Khóa đỡ dây cỡ dây 50 | cái | 0 | 0
| KN50 | 0 |  |  | Khóa néo dây cỡ dây 50 | cái | 0 | 0
| kn70 |  |  |  | Khóa néo dây cỡ dây 70 | cái | 0 | 0
| kE50 | 0 |  |  | Kẹp ép WR cỡ dây 50mm2 | cái | 0 | 0
| ke70 | 0 |  |  | Kẹp ép WR cỡ dây 70mm2 | cái | 0 | 0
| ke95 | 0 |  |  | Kẹp ép WR cỡ dây 95mm2 | cái | 0 | 0
| ke120 | 0 |  |  | Kẹp ép WR cỡ dây 120mm2 | cái | 0 | 0
| ke150 | 0 |  |  | Kẹp ép WR cỡ dây 150mm2 | cái | 0 | 0
| ke185 | 0 |  |  | Kẹp ép WR cỡ dây 185mm2 | cái | 0 | 0
| ke240 | 0 |  |  | Kẹp ép WR cỡ dây 240mm2 | cái | 0 | 0
| cose70 | 0 |  | 03.4003 | Đầu cosse ép Cu-Al 70mm2 | cái | 0 | 0
| cose95 | 0 |  | 03.4004 | Đầu cosse ép Cu-Al 95mm2 | cái | 0 | 0
| cose120 | 0 |  | 03.4005 | Đầu cosse ép Cu-Al 120mm2 | cái | 0 | 0
| cose150 | 0 |  | 03.4006 | Đầu cosse ép Cu-Al 150mm2 | cái | 0 | 0
| cose185 | 0 |  | 03.4007 | Đầu cosse ép Cu-Al 185mm2 | cái | 0 | 0
| cose240 | 0 |  | 03.4008 | Đầu cosse ép Cu-Al 240mm2 | cái | 0 | 0
| B1230 | 0 |  | 0 | Boulon 12x30+ 2 long đền vuông D14-50x50x3/Zn | bộ | 0 | 0
| KQ2/0 | 0 |  | 04.3007 | Kẹp quai 2/0 | cái | 0 | 0
| KH2/0 | 0 |  | 04.3007 | Kẹp hotline 2/0 | cái | 0 | 0
| ccdqu | 0 |  | 0 | Chụp cách điện kẹp quai | cái | 0 | 0
| XLPE25 | 0 |  |  | Cáp 24KV C/XLPE/PVC 25mm2 | mét | 0 | 0
| c3/8 | 0 |  |  | Cáp thép 3/8" | kg | 0 | 0
| BBD | 0 |  |  | Biển báo độ cao | cái | 0 | 0
| ON50 | 0 |  |  | Ống nối dây cỡ 50mm2 | cái | 0 | 0
| ON70 | 0 |  |  | Ống nối dây cỡ 70mm2 | cái | 0 | 0
| DAYA | 0 |  |  | Dây nhôm buộc | kg | 0 | 0
| GDFCO | 0 |  |  | Giá chữ "T" lắp FCO, LA (V63x63x6) | bộ | 0 | 0
| bnh |  |  |  | Biển số - Bảng nguy hiểm | cái | 0 | 0
| chfco | 0 |  |  | Chụp đầu cực FCO (bộ 2 cái) | bộ | 0 | 0
| KDAC50 | 0 |  | 06.6114 | Kéo dây nhôm lõi thép cỡ dây 50mm2 | km | 0 | 0
| KDAC70 | 0 |  | 06.6105 | Kéo dây nhôm lõi thép cỡ dây 70mm2 | km | 0 | 0
| KDACXV50 | 0 |  | 06.6114 | Kéo dây nhôm bọc cỡ dây 50mm2 | km | 0 | 0
| LSD | 0 |  | 06.1115 | Lắp sứ đứng 24KV | bộ | 0 | 0
| LCSD | 0 |  | 06.3231 | Lắp chân sứ đỉnh | cái | 0 | 0
| LCHSD | 0 |  | 06.1410 | Lắp chuỗi sứ đỡ 2 bát/chuỗi | chuỗi | 0 | 0
| LCHSN | 0 |  | 06.1511 | Lắp chuỗi sứ néo 2 bát/chuỗi | chuỗi | 0 | 0
| LCHSNply | 0 |  | 06.2201 | Lắp chuỗi sứ néo Polymer | chuỗi | 0 | 0
| LSOC | 0 |  | 06.1211 | Lắp rack sứ + sứ ống chỉ | bộ | 0 | 0
| KDQG2 | 0 |  | 06.5072 | Kéo dây qua vị trí bẻ góc dây | vị trí |  | 0
| KDQS | 0 |  | 06.5082 | Kéo dây vượt sông | vị trí | 0 | 0
| bocd | 0 |  | 02.1122 | Bốc dỡ dây | tấn | 0 | 0
| bocpk | 0 |  | 02.1120 | Bốc dỡ phụ kiện | tấn | 0 | 0
| PK | 0 |  | 02.1421 | V/c phụ kiện vào vị trí (cự ly <=100m) | tấn | 0 | 0
| DAY | 0 |  | 02.1441 | V/c dây vào vị trí (cự ly <=100m) | tấn | 0 | 0
| DCTC | 0 |  | 02.1482 | V/c dụng cụ thi công vào vị trí (cự ly <=100m) | tấn | 0 | 0
DDHTDL | DDHTDL | 0 |  | a | Phần hạ thế độc lập xây dựng mới | Tbộ | 0 | 0 | 0 | 0
| AV95 | 0 |  | 0 | Cáp nhôm bọc AV95 | mét | 0 | 0
| AV50 | 0 |  | 0 | Cáp nhôm bọc AV50 | mét | 0 | 0
| AC50 | 0 |  |  | Cáp nhôm lõi thép AC-50/8 | kg | 0 | 0
| ABC3x50 | 0 |  | 0 | Cáp nhôm ABC 3x50mm2 | mét | 0 | 0
| ABC3x70 | 0 |  | 0 | Cáp nhôm ABC 3x70mm2 | mét | 0 | 0
| ABC4x50 | 0 |  | 0 | Cáp nhôm ABC 4x50mm2 | mét | 0 | 0
| ABC4x70 | 0 |  | 0 | Cáp nhôm ABC 4x70mm2 | mét | 0 | 0 | 0 | 0
| ABC4x95 | 0 |  | 0 | Cáp nhôm ABC 4x95mm2 | mét | 0 | 0
| ABC4x150 | 0 |  | 0 | Cáp nhôm ABC 4x150mm2 | mét | 0 | 0
| XLPE350+35DHT | 0 |  |  | Cáp C/XLPE/DSTA/PVC -0.6/1kV-3x50+35mm2: 9m/tủ phân phối | mét | 0 | 0
| cv25 | 0 |  |  | Cáp đồng bọc CV25 | mét | 0 | 0
| ON95 |  |  |  | Ống nối dây cỡ 95mm2 | cái | 0 | 0
| COSE50 |  |  |  | Đầu cosse ép Cu-Al 50mm2 | cái | 0 | 0
| COSE70 |  |  |  | Đầu cosse ép Cu-Al 70mm2 | cái | 0 | 0
| B1250TH |  |  |  | Boulon thau 12x50 + 2 long đền vuông D14-50x50x3/Zn | bộ | 0 | 0
| CTD+K |  |  |  | Cọc tiếp đất Ø 16- 2,4m + kẹp cọc | bộ | 0 | 0
| M25 |  |  |  | Cáp đồng trần M25mm2 | kg | 0 | 0
| GIP50-25 | 0 |  |  | Ghíp nối IPC 50-25 1 bulong | cái | 0 | 0
| GIP50-50 | 0 |  |  | Ghíp nối IPC 50-50 1 bulong | cái | 0 | 0
| GIP70-35 | 0 |  |  | Ghíp nối IPC 70-35 2 bulong | cái | 0 | 0
| GIP70-70 | 0 |  |  | Ghíp nối IPC 70-70 2 bulong | cái | 0 | 0
| GIP95-70 | 0 |  |  | Ghíp nối IPC 95-70 | cái | 0 | 0
| GIP150-70 | 0 |  |  | Ghíp nối IPC 150-70 | cái | 0 | 0
| GIP95-150 | 0 |  |  | Ghíp nối IPC 95-150 | cái | 0 | 0
| GIP95-25 | 0 |  |  | Ghíp nối IPC 95-25 (2 boulon) | cái | 0 | 0
| GIP95-95 | 0 |  |  | Ghíp nối IPC 95-95 (2 boulon) | cái | 0 | 0
| GIP95-50 | 0 |  |  | Ghíp nối IPC 95-50 1 bulong | cái | 0 | 0
| ke95 | 0 |  |  | Kẹp ép WR cỡ dây 95mm2 | cái |  | 0
| GIP50-35 | 0 |  |  | Ghíp nối IPC 50-35 | cái | 0 | 0
| COS70 |  |  |  | Đầu cosse ép Cu 70mm2 | cái | 0 | 0
| KE399 |  |  |  | Kẹp ép WR 399 | cái | 0 | 0
| HOP6C | 0 |  |  | Hộp phân phối (hộp rỗng) | cái | 0 | 0 | 0 | 0
| CV25 |  |  |  | Cáp đồng bọc CV25 | mét | 0 | 0
| HOP9C | 0 |  | 06.1201 | Hộp phân phối loại 9CB (rỗng) | cái | 0 | 0
| KTREO120 | 0 |  |  | Kẹp treo cáp ABC4x120mm2 | cái | 0 | 0
| KTREO95 | 0 |  |  | Kẹp treo cáp ABC3x95mm2 | cái | 0 | 0
| KTREO70 | 0 |  | 06.1201 | Kẹp treo cáp ABC4x70mm2 | cái | 0 | 0
| KTREO50 | 0 |  |  | Kẹp treo cáp ABC4x50mm2 | cái | 0 | 0
| MTREO A | 0 |  |  | Móc treo chữ A | cái | 0 | 0
| KNGUNG150 | 0 |  |  | Kẹp ngừng cáp ABC4x150mm2 | cái | 0 | 0
| KNGUNG95 | 0 |  |  | Kẹp ngừng cáp ABC3x95mm2 | cái | 0 | 0
| KNGUNG70 | 0 |  | 06.1201 | Kẹp ngừng cáp ABC4x70mm2 | cái | 0 | 0
| KNGUNG50 | 0 |  |  | Kẹp ngừng cáp ABC4x50mm2 | cái | 0 | 0
| BIT150 | 0 |  |  | Nắp bịt đầu cáp ABC150mm2 | cái | 0 | 0
| BIT95 | 0 |  |  | Nắp bịt đầu cáp ABC95mm2 | cái | 0 | 0
| BIT70 | 0 |  |  | Nắp bịt đầu cáp ABC70mm2 | cái | 0 | 0
| BIT50 | 0 |  |  | Nắp bịt đầu cáp ABC50mm2 | cái | 0 | 0
| BIT35 | 0 |  |  | Nắp bịt đầu cáp 35mm2 | cái | 0 | 0
| ke50 |  |  |  | Kẹp ép WR cỡ dây 50mm2 | cái | 0 | 0
| TDLLCD |  |  |  | Bộ tiếp địa cố định | bộ | 0 | 0 | 0 | 0
| cv70 |  |  |  | Cáp đồng bọc CV70 | mét | 0 | 0 | 0 | 0
| HopCBpd |  |  |  | Hộp CB phân đoạn | hộp | 0 | 0 | 0 | 0
| ATM125 |  |  |  | MCCB 3 cực 400V -125A - 30KA | cái | 0 | 0 | 0 | 0
| mocdung | 0 |  |  | Móc dừng | cái | 0 | 0
| MTREO |  |  |  | Móc đơn treo cáp | cái | 0 | 0
| r2 | 0 |  |  | Rack 2 sứ + sứ ống chỉ | bộ | 0 | 0
| r3 | 0 |  |  | Rack 3 sứ + sứ ống chỉ | bộ | 0 | 0
| r4s | 0 |  |  | Rack 4 sứ + sứ ống chỉ | bộ | 0 | 0
| TUPP |  |  | 05.1101 | Tủ phân phối hạ thế | cái | 0 | 0
| PVC60 |  |  | 07.2404 | Ống PVC D60x2,8mm: 6m/tuû | m | 0 | 0
| CD60 |  |  | 06.3231 | Cổ dê kẹp ống PVC Ø 60 | bộ | 0 | 0
| CUT60 |  |  |  | Co 90 độ PVC 60: 3 caùi / tuû | cái | 0 | 0
| CUT42 |  |  |  | Co 90 độ PVC 42: 6 caùi / tuû | cái | 0 | 0
| abc4x150 |  |  | 0 | Cáp nhôm ABC 4x150mm2: 8m töø CB ñaáu noái leân löôùi | mét | 0 | 0
| pvc114 |  |  | 0 | Ống PVC D114x4,9mm | m | 0 | 0
| cut114t |  |  | 0 | Co 90 độ PVC 114 | cái | 0 | 0
| CD114 |  |  | 06.3231 | Cổ dê kẹp ống PVC Ø 114 | bộ | 0 | 0
| B1650 |  |  |  | Boulon 16x50+ 2 long đền vuông D18-50x50x3/Zn | bộ | 0 | 0
| B16250 | 0 |  |  | Boulon 16x250+ 2 long đền vuông D18-50x50x3/Zn | bộ | 0 | 0
| B16300 | 0 |  |  | Boulon 16x300+ 2 long đền vuông D18-50x50x3/Zn | bộ | 0 | 0
| B16350 | 0 |  |  | Boulon 16x350+ 2 long đền vuông D18-50x50x3/Zn | bộ | 0 | 0
| BMoc16250 | 0 |  |  | Boulon móc 16x250+ long đền vuông D18-50x50x3/Zn | bộ | 0 | 0
| BMoc16300 | 0 |  |  | Boulon móc 16x300+ long đền vuông D18-50x50x3/Zn | bộ | 0 | 0
| B16500V | 0 |  |  | Boulon 16x500VRS+ 4 long đền vuông D18-50x50x3/Zn bắt trụ đôi | bộ | 0 | 0
| cdtrudoiHT | 0 |  |  | Cổ dê trụ đôi 8,4m bắt móc dừng (Coå deâ 310) | bộ | 0 | 0
| c3/8 | 0 |  |  | Cáp thép 3/8" | kg | 0 | 0
| ON50 | 0 |  |  | Ống nối dây cỡ 50mm2 | cái | 0 | 0
| ON70 | 0 |  |  | Ống nối dây cỡ 70mm2 | cái | 0 | 0
| bnh |  |  |  | Biển số - Bảng nguy hiểm | cái | 0 | 0
| DAYA | 0 |  |  | Dây nhôm buộc | kg | 0 | 0
| BANGKEO |  |  |  | Băng keo cách điện | cuộn | 0 | 0
| TUN |  |  |  | Tủ điện kế 1 pha | cái | 0 | 0
| KDA70B | 0 |  | 06.6105 | Kéo dây nhôm bọc 70mm2 | km |  | 0
| KDA50B | 0 |  | 06.6124 | Kéo dây nhôm bọc 50mm2 | km |  | 0
| KDAC50 | 0 |  | 06.6114 | Kéo dây nhôm lõi thép cỡ dây 50mm2 | km |  | 0
| KCN4KG |  |  | 07.3404 | Lắp cáp trong ống bảo vệ loại <=4.5kg | mét |  | 0
| KCN3KG |  |  | 07.3403 | Lắp cáp trong ống bảo vệ loại <=3kg | mét |  | 0
| KDAABC150 | 0 |  | 06.7007 | Kéo dây ABC 4x150mm2 | km |  | 0
| KDAABC95 | 0 |  | 06.7006 | Kéo dây ABC 3x95mm2 | km | 0 | 0
| KDAABC70 | 0 |  | 06.6505 | Kéo dây ABC 4x70mm2 | km | 0 | 0
| KDAABC50 | 0 |  | 06.6504 | Kéo dây ABC 4x50mm2 | km |  | 0
| KDAABC50 | 0 |  | 06.6504 | Kéo dây ABC 3x50mm2 | km |  | 0
| KCN3KG | 0 |  | 07.3403 | Lắp cáp trong ống bảo vệ loại <=3kg | mét |  | 0
| LR2 | 0 |  | 06.1213 | Lắp rack 2 sứ + sứ ống chỉ | bộ |  | 0
| LR3 | 0 |  | 06.1214 | Lắp rack 3 sứ + sứ ống chỉ | bộ |  | 0
| LR4 | 0 |  | 06.1215 | Lắp rack 4 sứ + sứ ống chỉ | bộ |  | 0
| LBNH | 0 |  | 06.2070 | Sơn biển số- bảng nguy hiểm | cái |  | 0
| bocd | 0 |  | 02.1122 | Bốc dỡ dây | tấn |  | 0
| bocpk | 0 |  | 02.1120 | Bốc dỡ phụ kiện | tấn |  | 0
0
0
0
DDHTHH | DDHTHH | 0 |  | c | Phần hạ thế cải tạo | Tbộ | 0 | 0 | 0 | 0
| AV95 | 0 |  | 0 | Cáp nhôm bọc AV95 | mét | 0 | 0
| AV50 | 0 |  | 0 | Cáp nhôm bọc AV50 | mét | 0 | 0
| AC50 | 0 |  |  | Cáp nhôm lõi thép AC-50/8 | kg | 0 | 0
| Duplex 211 | 0 |  | 0 | Cáp Duplex 2x11 | m | 0 | 0
| k50 | 0 |  |  | Kẹp 2 rãnh (APC) cỡ dây 50mm2 | cái | 0 | 0
| k70 | 0 |  |  | Kẹp 2 rãnh (APC) cỡ dây 70mm2 | cái | 0 | 0
| r1 | 0 |  |  | Uclevis + sứ ống chỉ | bộ | 0 | 0
| r2 | 0 |  |  | Rack 2 sứ + sứ ống chỉ | bộ | 0 | 0
| r3 | 0 |  |  | Rack 3 sứ + sứ ống chỉ | bộ | 0 | 0
| r4 | 0 |  |  | Rack 4 | cái | 0 | 0
| soc | 0 |  |  | Sứ ống chỉ | cái | 0 | 0
| B16250 | 0 |  |  | Boulon 16x250+ 2 long đền vuông D18-50x50x3/Zn | bộ | 0 | 0
| B16300 | 0 |  |  | Boulon 16x300+ 2 long đền vuông D18-50x50x3/Zn | bộ | 0 | 0
| b16350 | 0 |  |  | Boulon 16x350+ 2 long đền vuông D18-50x50x3/Zn | bộ | 0 | 0
| c3/8 | 0 |  |  | Cáp thép 3/8" | kg | 0 | 0
| ON50 |  |  |  | Ống nối dây cỡ 50mm2 | cái | 0 | 0
| ON70 | 0 |  |  | Ống nối dây cỡ 70mm2 | cái | 0 | 0
| bnh |  |  |  | Biển số - Bảng nguy hiểm | cái | 0 | 0
| DAYA | 0 |  |  | Dây nhôm buộc | kg | 0 | 0
| KDA50B | 0 |  | 06.6124 | Kéo dây nhôm bọc 50mm2 | km |  | 0
| KDA70B | 0 |  | 06.6105 | Kéo dây nhôm bọc 70mm2 | km |  | 0
| KDAC50 | 0 |  | 06.6114 | Kéo dây nhôm lõi thép cỡ dây 50mm2 | km |  | 0
| Lsoc | 0 |  | 06.1211 | Lắp rack sứ + sứ ống chỉ | bộ |  | 0
| LR2 | 0 |  | 06.1213 | Lắp rack 2 sứ + sứ ống chỉ | bộ |  | 0
| LR3 | 0 |  | 06.1214 | Lắp rack 3 sứ + sứ ống chỉ | bộ |  | 0
| LR4 | 0 |  | 06.1215 | Lắp rack 4 sứ + sứ ống chỉ | bộ |  | 0
| LBNH | 0 |  | 06.2070 | Sơn biển số- bảng nguy hiểm | cái |  | 0
| bocd | 0 |  | 02.1122 | Bốc dỡ dây | tấn |  | 0
| bocpk | 0 |  | 02.1120 | Bốc dỡ phụ kiện | tấn |  | 0
| PK | 0 |  | 02.1421 | V/c phụ kiện vào vị trí (cự ly <=100m) | tấn |  | 0
| DAY | 0 |  | 02.1441 | V/c dây vào vị trí (cự ly <=100m) | tấn |  | 0
| DCTC | 0 |  | 02.1482 | V/c dụng cụ thi công vào vị trí (cự ly <=100m) | tấn |  | 0
HTCS | HTCS |  |  | f | Phần hạ thế chiếu sáng | Tbộ | 0 | 0 | 0 | 0
| Duplex 316 | 0 |  | 0 | Cáp Triplex 3x16 | m | 0 | 0
| Duplex 411 | 0 |  | 0 | Cáp Quadruplex 4x11 | m | 0 | 0
| Duplex 416 | 0 |  | 0 | Cáp Quadruplex 4x16 | m | 0 | 0
| abc4x50 | 0 |  | 0 | Cáp nhôm ABC 4x50mm2 | mét | 0 | 0
| CV16 | 0 |  |  | Cáp đồng bọc CV16 | mét | 0 | 0
| CV2,5 | 0 |  |  | Cáp đồng mềm CV2,5: 8m/ñeøn | mét | 0 | 0
| CVV2x2,5 | 0 |  |  | Cáp CVV 2x2,5mm2 : 5m/ñeøn | mét | 0 | 0
| CDDOI | 0 |  |  | Cần đèn STK D60 đôi cao 2m vươn 1,5m nghiêng 15 độ | cần | 0 | 0
| CDDON+C | 0 |  |  | Cần đèn STK D60 đơn cao 1m vươn 1,8m nghiêng 15 độ + chụp đầu trụ | cần | 0 | 0
| cd-sonadezi | 0 |  |  | Cần đèn STK D60 đơn cao 1,7m vươn 2,8m (CĐT cung cấp) | cần | 0 | 0
| DEN | 0 |  |  | Choá đèn 73FS 10 + bóng OSAM-250W + tụ điện + ballast | bộ | 0 | 0
| tudkcs |  |  | CS4.09.021 | Tủ điều khiển chiếu sáng | cái | 0 | 0
| PVC60 | 0 |  |  | Ống PVC D60x2,8mm | m | 0 | 0
| cut60 | 0 |  | 0 | Co 90 độ PVC 60 | cái | 0 | 0
| XLPE350+35DHT | 0 |  | 0 | Cáp C/XLPE/DSTA/PVC -0.6/1kV-3x50+35mm2 | mét | 0 | 0
| DCAPHT350 | 0 |  | 0 | Đầu cáp ngầm hạ thế 3x50 | cái | 0 | 0
| GIP150-50 | 0 |  |  | Ghíp nối IPC 150-50: ñaáu noái töø löôùi ABC vaøo tuû | cái | 0 | 0
| GIP50-35 | 0 |  |  | Ghíp nối IPC 50-35: ñaáu noái töø tuû leân löôùi chieáu saùng | cái | 0 | 0
| COSE16 | 0 |  | 03.4001 | Đầu cosse ép Cu-Al 16mm2 | cái | 0 | 0
| COS2,5 | 0 |  |  | Đầu cosse ép Cu 2,5mm2 + bao PVC | cái | 0 | 0
| CHI5 | 0 |  | 0 | Cầu chì nhựa trong nhà 5A+ chì 5A | cái | 0 | 0
| BAKE6200 | 0 |  | 0 | Tấm bakelit hay nhựa cách điện 600V (200x60x6) | cái | 0 | 0
| B1250TH | 0 |  | 0 | Boulon thau 12x50 + 2 long đền vuông D14-50x50x3/Zn | bộ | 0 | 0
| CTD+K |  |  | 0 | Cọc tiếp đất Ø 16- 2,4m + kẹp cọc | bộ | 0 | 0
| KTREO35 | 0 |  | 0 | Kẹp treo cáp ABC4x35mm2 | cái | 0 | 0
| KNGUNG35 | 0 |  | 0 | Kẹp ngừng cáp ABC4x35mm2 | cái | 0 | 0
| GIP35-35 |  |  |  | Ghíp nối IPC 35-35: ñaáu reõ nhaùnh truï 15 | cái | 0 | 0
| MTREO A | 0 |  | 0 | Móc treo chữ A | cái | 0 | 0
| MTREO | 0 |  | 0 | Móc đơn treo cáp | cái | 0 | 0
| BMOC16250 | 0 |  | 0 | Boulon móc 16x250+ long đền vuông D18-50x50x3/Zn | bộ | 0 | 0
| BMOC16300 | 0 |  | 0 | Boulon móc 16x300+ long đền vuông D18-50x50x3/Zn | bộ | 0 | 0
| cdtrudoiHT | 0 |  |  | Cổ dê trụ đôi 8,4m bắt móc dừng | bộ | 0 | 0
| mocdung | 0 |  | 0 | Móc dừng | cái | 0 | 0
| keu50 | 0 |  | 0 | Kẹp U bolt dây 50mm2: ñaáu noái löôùi hieän höõu | cái | 0 | 0
| STK60 |  |  | 0 | ÔÁng sắt tráng kẽm D60 | mét | 0 | 0
| STK42 |  |  | 0 | ÔÁng sắt tráng kẽm D42 | mét | 0 | 0
| PVC60 |  |  | 07.2404 | Ống PVC D60x2,8mm | m | 0 | 0
| PVC42 | 0 |  | 07.2403 | Ống PVC D42x2,1mm | m | 0 | 0
| LPVC60CL CS | 0 |  | 07,2404 | Lắp ống PVC D60 (Nhân công đã qui đổi về ĐG chiếu sáng) | mét | 0 | 0
| LSTK120d CS | 0 |  | 07.2301 | Lắp ống sắt d<120mm (Nhân công đã qui đổi về ĐG chiếu sáng) | mét | 0 | 0
| KCAPDEN | 0 |  | CS4.02.011 | Kéo rải cáp chiếu sáng D<25 | mét | 0 | 0
| LDAUCAPCS | 0 |  | CS4.03.010 | Lắp đầu cáp ngầm chiếu sáng | bộ | 0 | 0
| LCAN+c | 0 |  | CS3.02.011 | Lắp cần đèn + chụp đầu cột hạ thế ≤ 10,5m | cái | 0 | 0
| LDEN | 0 |  | CS3.05.001 | Lắp chóa đèn chiếu sáng ≤ 12m | bộ | 0 | 0
| LUONDAY | 0 |  | CS4.08.010 | Luồn dây lên đèn | mét | 0 | 0
| lcauchi | 0 |  | CS4.03.020 | Lắp cầu chì đuôi cá | cái | 0 | 0
| LBAKE | 0 |  | 0 | Lắp tấm bakelit | 0 | 0 | 0
Hotline | Hotline |  |  | V | Phần đấu nối HOTLINE |  | 0 | 0 | 0 | 0
| LSDHL-DX |  |  | HL02 | Lắp sứ đứng đường dây 3 pha xà đối xứng | bộ | 0 | 0
| LCHSNplyHL |  |  | HL05 | Lắp chuỗi sứ néo Polymer đường dây 3 pha | bộ | 0 | 0
| DN CL |  |  | HL07 | Đấu cò lèo đường dây 3 pha | cò | 0 | 0
| LXHL |  |  | HL13 | Lắp xà | bộ | 0 | 0
| LSDHL-V |  |  | HL03 | Lắp sứ đứng đường dây 3 pha xà vectical | bộ | 0 | 0
| LFCOHL |  |  | HL09 | Lắp FCO, LBFCO đường dây 3 pha | bộ | 0 | 0
| LLAHL |  |  | HL09 | Lắp LA | cái | 0 | 0
TBDD3pct | TBDD3pct | 0 |  | VI | Phần thiết bị đường dây 3 pha cải tạo |  | 0 | 0 | 0 | 0
| LTD | 0 |  | 02.3104 | LTD 1P 24KV - 800A | cái | 0 | 0
| lbfco200-22 | 0 |  | 02.3505 | LBFCO-24KV-200A | cái | 0 | 0
| FCO200-22 | 0 |  | 02.3505 | FCO 24KV - 200A | cái | 0 | 0
| FCO100-22 | 0 |  | 02.3155 | FCO 24kV - 100A | cái | 0 | 0
| chi12k |  |  | 0 | Dây chảy 12K | Sợi | 0 | 0
| ccđfco |  |  | 0 | Chụp cách điện đầu cực FCO (trên + dưới) | bộ | 0 | 0
| DS1P |  |  | 02.3302 | DS 1P - 24KV - 600A | bộ | 0 | 0
| DS3p | 0 |  | 02.3302 | DS 3P - 24KV - 630A | bộ | 0 | 0
| LBS 16 |  |  | 02.2124 | LBS SF6 3pha 24kV 630A - 16kA | bộ | 0 | 0
| Recloser |  |  | 02.2124 | Recloser 24kV 630-800A | bộ | 0 | 0
TBDD3p2m | TBDD3p2m | 0 |  | VI | Phần thiết bị đường dây 3 pha XDM 2 mạch |  | 0 | 0 | 0 | 0
| LTD | 0 |  | 02.3104 | LTD 1P 24KV - 800A | cái | 0 | 0
| lbfco100-22 |  |  | 02.3505 | LBFCO-24KV-100A | cái | 0 | 0
| FCO200-22 |  |  | 02.3505 | FCO 24KV - 200A | cái | 0 | 0
| FCO100-22 |  |  | 02.3155 | FCO 24kV - 100A | cái | 0 | 0
| DS1P |  |  | 02.3302 | DS 1P - 24KV - 600A | bộ | 0 | 0
| DS3P | 0 |  | 02.3302 | DS 3P - 24KV - 630A | bộ | 0 | 0
| LBS 16 |  |  | 02.2124 | LBS SF6 3pha 24kV 630A - 16kA | bộ | 0 | 0
| Recloser |  |  | 02.2124 | Recloser 24kV 630-800A | bộ | 0 | 0
| LA18 |  |  | 02.5114 | LA 18kV 10kA | cái | 0 | 0
| LA12 |  |  | 02.5114 | LA 12kV 10kA | cái | 0 | 0
TBDD3p1m | TBDD3p1m | 1 | x | V | Phần thiết bị đường dây 3 pha 1 mạch |  | 0 | 0 | 0 | 0
| LTD |  |  | 02.3104 | LTD 1P 24KV - 800A | cái | 0 | 0
| lbfco100-22 |  |  | 02.3505 | LBFCO-24KV-100A : lắp trụ đo đếm | cái | 0 | 0
| chi80K |  |  | 0 | Dây chảy 80K | Sợi | 0 | 0
| lbfco200-22 |  |  | 02.3505 | LBFCO-24KV-200A : lắp trụ đầu nhánh | cái | 0 | 0
| chi100K |  |  | 0 | Dây chảy 100K | Sợi | 0 | 0
| FCO200-22 |  |  | 02.3505 | FCO 24KV - 200A | cái | 0 | 0
| FCO100-22 | 1 | x | 02.3155 | FCO 24kV - 100A | cái | 1 | 1
| chi10k | 1 | x | 0 | Dây chảy 10K | Sợi | 1 | 1
| chi12k |  |  | 0 | Dây chảy 12K | Sợi | 0 | 0
| tu22 | 0 |  | 02.1114 | Biến điện áp 12000/120(60)V | cái | 0 | 0
| ti20 | 0 |  | 02.1124 | Biến dòng 24kV 20/5A | cái | 0 | 0
| dk3dt | 0 |  | 0 | Điện kế 3 pha điện tử 600V-5A | cái | 0 | 0
| DS1P |  |  | 02.3302 | DS 1P - 24KV - 600A | bộ | 0 | 0
| DS3P |  |  | 02.3302 | DS 3P - 24KV - 630A | bộ | 0 | 0
| LBS 16 |  |  | 02.2124 | LBS SF6 3pha 24kV 630A - 16kA | bộ | 0 | 0
| Recloser |  |  | 02.2124 | Recloser 24kV 630-800A | bộ | 0 | 0
| LA18 |  |  | 02.5114 | LA 18kV 10kA | cái | 0 | 0
| LA12 |  |  | 02.5114 | LA 12kV 10kA | cái | 0 | 0
| batLI |  |  | 0 | Bass LI bắt FCO | Bộ | 0 | 0
| chfco |  |  | 0 | Chụp đầu cực FCO (bộ 2 cái) | bộ | 0 | 0
TĐĐ | TĐĐ |  |  | VIII | Phần vật liệu trụ đo đếm |  | 0 | 0 | 0 | 0
| CVV4X2,5 | 0 |  | 03.1401 | Cáp CVV 4x2,5mm2 | mét | 0 | 0
| xAtuti | 0 |  | 05.6101 | Xà kẹp TU, TI U50x32x4 350 | Bộ | 0 | 0
| batLI | 0 |  | 0 | Bass LI bắt FCO | Bộ | 0 | 0
| COS2,5 | 0 |  | 03.4001 | Đầu cosse ép Cu 2,5mm2 + bao PVC | cái | 0 | 0
| D16/10 | 0 |  | 0 | Dây điện đôi 16/10 | mét | 0 | 0
| oxc25 | 0 |  | 04.3107 | Ốc xiết cáp cỡ 25mm2 | cái | 0 | 0
| PVC42 | 0 |  | 07.2403 | Ống PVC D42x2,1mm | m | 0 | 0
| CD25x2 | 0 |  | 06.3231 | Côllier 25x2 | bộ | 0 | 0
| CUT42 | 0 |  | 0 | Co 90 độ PVC 42 | cái | 0 | 0
| CUT42T | 0 |  | 0 | Co chữ T ống PVC 42 | cái | 0 | 0
| NPVC42 | 0 |  | 0 | Nối thẳng ống PVC 42 | cái | 0 | 0
| XLPE25 | 0 |  | 0 | Cáp 24KV C/XLPE/PVC 25mm2 | mét | 0 | 0
| KEO | 0 |  | 0 | Keo dán ống PVC (500gr) | lon | 0 | 0
| BANGKEO | 0 |  | 0 | Băng keo cách điện | cuộn | 0 | 0
| KVRT42 | 0 |  | 0 | Khâu ven răng trong D42 | cái | 0 | 0
| KVRN42 | 0 |  | 0 | Khâu ven răng ngoài D42 | cái | 0 | 0
| bangnhua | 0 |  | 0 | Bảng nhựa gắn tủ điện kế điện tử | cái | 0 | 0
| TUDKDT | 0 |  | 05.1101 | Thùng điện kế 450x300x200mm đo đếm trung thế | cái | 0 | 0
| cd320 | 0 |  | 06.3231 | Cổ dê CDĐKĐT( bắt thùng điện kế) | bộ | 0 | 0
| keobit | 0 |  | 0 | Keo silicon bít miệng ống | ống | 0 | 0
| M5M | 0 |  | 0 | Dây đồng trần mềm dẹt | mét | 0 | 0
| b12150 | 0 |  | 0 | Boulon 12x150+ 2 long đền vuông D14-50x50x3/Zn | bộ | 0 | 0
| sl50 | 0 |  | 0 | Sắt góc L50 x50 x5 : 2 thanh daøi 0,5m | kg | 0 | 0
| b1260 | 0 |  | 0 | Boulon 12x60+ 2 long đền vuông D14-50x50x3/Zn | bộ | 0 | 0
TBDD1p | TBDD1p | 0 |  | V | Phần thiết bị đường dây trung thế 1 pha XDM |  | 0 | 0 | 0 | 0
| FCO100-22 | 0 |  | 02.3155 | FCO 24kV - 100A | cái | 0 | 0
| chi8K |  |  | 0 | Dây chảy 8K | Sợi | 0 | 0
| chi10K |  |  | 0 | Dây chảy 10K | Sợi | 0 | 0
TBHT | TBHT | 0 |  | X | Phần thiết bị đường dây hạ thế |  | 0 | 0 | 0 | 0
| DK3P |  |  | 05.5104 | Điện năng kế 3 pha 380V-5A | cái | 0 | 0
| TI1005 |  |  | 0 | Biến dòng 600V - 100/5A | cái | 0 | 0
| ATM100 |  |  | 02.8401 | MCCB 3 cực 400V-100A - 30KA | cái | 0 | 0
| COTATOR |  |  | 0 | Contactor 3P-50A | cái | 0 | 0
BBVS | BBVS |  |  | XI | Phần biển báo vượt sông |  | 0 | 0 | 0 | 0
CBH9 | CBH9 |  |  |  | Cột báo hiệu cao 9m | Cột | 0 | 0 | 0 | 0
| SO10 | 3.2 |  |  | Sắt Ø10 | kg | 0 | 0
| SO12 |  |  |  | Sắt Ø12 | kg | 0 | 0
| thept6 | 2.92 |  |  | Thép tấm 6mm | kg | 0 | 0
| B1250 | 4 |  |  | Boulon 12x50+ 2 long đền vuông D14-50x50x3/Zn | bộ | 0 | 0
| qhan | 2.5 |  |  | Que hàn điện | kg | 0 | 0
| soncr | 1.5 |  |  | Sơn chống rỉ | kg | 0 | 0
| son | 1 |  |  | Sơn màu | kg | 0 | 0
| oxy | 0.9 |  |  | Ô xy gió | m3 | 0 | 0
| axetylen | 0.3 |  |  | Hơi Axetylen | m3 | 0 | 0
| coson | 6 |  |  | Cọ sơn | cái | 0 | 0
| LCbh9 | 0.19 |  | NB.1110 | Gia công và lắp dựng cột báo hiệu cao 9m | Tấn | 0 | 0
| SonCBH | 3.98 |  | S2.118 | Sơn cột báo hiệu | m2 | 0 | 0
| VCT | 0.19 |  | 021351 | Vận Chuyển thép | Tấn | 0 | 0
BBH1212 | BBH1212 |  |  |  | Biển báo hiệu 1.2mx1.2m | Biển | 0 | 0 | 0 | 0
| SL45 | 26.3 |  |  | Sắt góc L45 x45 x 4 | kg | 0 | 0
| Thept4 | 3.14 |  |  | Thép tấm 4mm | kg | 0 | 0
| Thept2 | 45.22 |  |  | Thép tấm 2mm | kg | 0 | 0
| B1250 | 2 |  |  | Boulon 12x50+ 2 long đền vuông D14-50x50x3/Zn | bộ | 0 | 0
| qhan | 3 |  |  | Que hàn điện | kg | 0 | 0
| soncr | 1.8 |  |  | Sơn chống rỉ | kg | 0 | 0
| son | 1 |  |  | Sơn màu | kg | 0 | 0
| oxy | 1.8 |  |  | Ô xy gió | m3 | 0 | 0
| axetylen | 0.6 |  |  | Hơi Axetylen | m3 | 0 | 0
| coson | 4 |  |  | Cọ sơn | cái | 0 | 0
| LBbh | 0.08 |  | NB.1710 | Gia công và lắp dựng bảng báo hiệu | Tấn | 0 | 0
| SonBBH | 5.76 |  | S2.118 | Sơn biển báo hiệu | m2 | 0 | 0
| VCT | 0.08 |  | 021351 | Vận Chuyển thép | Tấn | 0 | 0
MCBH1212 | MCBH1212 |  |  |  | Móng cột báo hiệu 1.2mx1.2m | Móng | 0 | 0 | 0 | 0
| XM | 398 |  |  | Ximăng | kg | 0 | 0
| cat | 0.81 |  |  | Cát vàng | m3 | 0 | 0
| D1x2 | 0.85 |  |  | Đá 1x2 | m3 | 0 | 0
| D4x6 | 0.13 |  |  | Đá 4x6 | m3 | 0 | 0
| NU | 0.5 |  |  | Nước đổ bê tông | m3 | 0 | 0
| Thepb | 0.14 |  |  | Dây thép buộc A70 | kg | 0 | 0
| SO8 | 16 |  |  | Sắt Ø8 | kg | 0 | 0
| CT25 | 36 |  | 04.5142 | Cừ tràm 2,5m | cây | 0 | 0
| MDD2 | 15 |  | 03.1112 | Đào hố móng đất cấp 2 sâu >1m | m3 | 0 | 0
| MDAp2 | 15 |  | 03.2202 | Đắp đất hố móng, đất cấp 2 | m3 | 0 | 0
| DBT10046 | 0.144 |  | 04.3112 | Đổ bê tông mác M100 đá 4x6 | m3 | 0 | 0
| DBT20012 | 1 |  | 04.1203c | Đổ bê tông móng trụ <=250cm-M200 đá 1x2 | m3 |  | 0
| LCT10 | 17 |  | 04.5101 | Gia công và lắp dựng cốt thép D<=10 | kg |  | 0
| LDVANK | 0.144 |  | 04.2001 | Gia công và lắp dựng ván khuôn | m2 |  | 0
| XIMANG | 0.4 |  | 02.1211 | V/c xi măng ( cự ly <=100m) | tấn |  | 0
| CAT | 0.81 |  | 0 | Cát vàng | m3 |  | 0
| THEP | 0.02 |  | 02.1351 | V/c cốt thép ( cự ly <=100m) | tấn |  | 0
| DADAM | 0.98 |  | 02.1241 | V/c đá dăm ( cự ly <=100m) | m3 |  | 0
x
CHỦ ĐẦU TƯ
Phạm Thế Ngữ
CÔNG TY TNHH THU LỘC
Trần Văn Sỹ
GIÁM SÁT THI CÔNG
GIÁM SÁT B
Note on M10: THUC Tang cot du toan >0 Giam <0

## DG
comp | MHĐG | Tên vật tư | Đơn vị |  | STT | NTVT
| 2 | 3 | 4 |  | 3000
D12 | 04.4001 | Đà cản BTCT 1,2m | cái | D1 | 50 | x
D15 | 04.3801 | Đà cản BTCT 1,5m | cái | D1 | 50 | x
D20 | 04.3802 | Đà cản BTCT 2,0m | cái | D2 | 50 | x
D25 | 04.3802 | Đà cản BTCT 2,5m | cái | D2 | 50 | x
DN0212 | 04.3801 | Đế neo BTCT 200x1200 | cái | DN | 50 | x
DN0412 | 04.3801 | Đế neo BTCT 400x1200 | cái | DN | 50 | x
DN0415 | 04.3802 | Đế neo BTCT 400x1500 | cái | DN | 50 | x
DN0615 | 04.3802 | Đế neo BTCT 600x1500 | cái | DN | 50 | x
DN0618 | 04.3802 | Đế neo BTCT 600x1800 | cái | DN | 50 | x
DN1500 | 04.3802 | Đế neo BTCT 1500x500 | cái | DN | 50 | x
DN1200 | 04.3801 | Đế neo BTCT 1200x500 | cái | DN | 50 | x
BNH |  | Biển số - Bảng nguy hiểm | cái | BN | 50 | x
BBD |  | Biển báo độ cao | cái | BB | 50 | x
B460 |  | Boulon 4x60+ 2 long đền vuông | bộ | B4 | 50 | x
B630 |  | Boulon 6x30+ 2 long đền vuông | bộ | B6 | 50 | x
B1030TH |  | Boulon thau 10x30 + 2 long đền vuông | bộ | B1 | 50 | x
B1040 |  | Boulon 10x40+ 2 long đền vuông D12-50x50x3/Zn | bộ | B1 | 50 | x
B1050 |  | Boulon 10x50+ 2 long đền vuông D12-50x50x3/Zn | bộ | B1 | 50 | x
B10250 |  | Boulon 10x250+ 2 long đền vuông D14-50x50x3/Zn | bộ | B1 | 50 | x
B1230 |  | Boulon 12x30+ 2 long đền vuông D14-50x50x3/Zn | bộ | B1 | 50 | x
B1240 |  | Boulon 12x40+ 2 long đền vuông D14-50x50x3/Zn | bộ | B1 | 50 | x
B1250 |  | Boulon 12x50+ 2 long đền vuông D14-50x50x3/Zn | bộ | B1 | 50 | x
B1260 |  | Boulon 12x60+ 2 long đền vuông D14-50x50x3/Zn | bộ | B1 | 50 | x
B1280 |  | Boulon 12x80+ 2 long đền vuông D14-50x50x3/Zn | bộ | B1 | 50 | x
B12100 |  | Boulon 12x100+ 2 long đền vuông D14-50x50x3/Zn | bộ | B1 | 50 | x
B12150 |  | Boulon 12x150+ 2 long đền vuông D14-50x50x3/Zn | bộ | B1 | 50 | x
B12200 |  | Boulon 12x200+ 2 long đền vuông D14-50x50x3/Zn | bộ | B1 | 50 | x
B1230TH |  | Boulon thau 12x30 + 2 long đền vuông D14-50x50x3/Zn | bộ | B1 | 50 | x
B1240TH |  | Boulon thau 12x40 + 2 long đền vuông D14-50x50x3/Zn | bộ | B1 | 50 | x
B1250TH |  | Boulon thau 12x50 + 2 long đền vuông D14-50x50x3/Zn | bộ | B1 | 50 | x
B14100 |  | Boulon 14x100+ 2 long đền vuông D16-50x50x3/Zn | bộ | B1 | 50 | x
B14150 |  | Boulon 14x150+ 2 long đền vuông D16-50x50x3/Zn | bộ | B1 | 50 | x
B1635 |  | Boulon 16x35+ 2 long đền vuông D18-50x50x3/Zn | bộ | B1 | 50 | x
B1640 |  | Boulon 16x40+ 2 long đền vuông D18-50x50x3/Zn | bộ | B1 | 50 | x
B1650 |  | Boulon 16x50+ 2 long đền vuông D18-50x50x3/Zn | bộ | B1 | 50 | x
B16100 |  | Boulon 16x100+ 2 long đền vuông D18-50x50x3/Zn | bộ | B1 | 50 | x
B16150 |  | Boulon 16x150+ 2 long đền vuông D18-50x50x3/Zn | bộ | B1 | 50 | x
B16200 |  | Boulon 16x200+ 2 long đền vuông D18-50x50x3/Zn | bộ | B1 | 50 | x
B16230 |  | Boulon 16x230/80+ 2 long đền vuông D18-50x50x3/Zn | bộ | B1 | 50 | x
B16240 |  | Boulon 16x240/80+ 2 long đền vuông D18-50x50x3/Zn | bộ | B1 | 50 | x
B16250 |  | Boulon 16x250+ 2 long đền vuông D18-50x50x3/Zn | bộ | B1 | 50 | x
B16260 |  | Boulon 16x260/80+ 2 long đền vuông D18-50x50x3/Zn | bộ | B1 | 50 | x
B16270 |  | Boulon 16x270/80+ 2 long đền vuông D18-50x50x3/Zn | bộ | B1 | 50 | x
B16280 |  | Boulon 16x280/80+ 2 long đền vuông D18-50x50x3/Zn | bộ | B1 | 50 | x
B16300 |  | Boulon 16x300+ 2 long đền vuông D18-50x50x3/Zn | bộ | B1 | 50 | x
B16320 |  | Boulon 16x320+ 2 long đền vuông D18-50x50x3/Zn | bộ | B1 | 50 | x
B16350 |  | Boulon 16x350+ 2 long đền vuông D18-50x50x3/Zn | bộ | B1 | 50 | x
B16400 |  | Boulon 16x400+ 2 long đền vuông D18-50x50x3/Zn | bộ | B1 | 50 | x
B16450 |  | Boulon 16x450+ 2 long đền vuông D18-50x50x3/Zn | bộ | B1 | 50 | x
B16500 |  | Boulon 16x500+ 2 long đền vuông D18-50x50x3/Zn | bộ | B1 | 50 | x
B16600 |  | Boulon 16x600+ 2 long đền vuông D18-50x50x3/Zn | bộ | B1 | 50 | x
B1680V |  | Boulon 16x80VRS+ 4 long đền vuông D18-50x50x3/Zn | bộ | B1 | 50 | x
B16100V |  | Boulon 16x100VRS+ 4 long đền vuông D18-50x50x3/Zn | bộ | B1 | 50 | x
B16200V |  | Boulon 16x200VRS+ 4 long đền vuông D18-50x50x3/Zn | bộ | B1 | 50 | x
B16250V |  | Boulon 16x250VRS+ 4 long đền vuông D18-50x50x3/Zn | bộ | B1 | 50 | x
B16300V |  | Boulon 16x300VRS+ 4 long đền vuông D18-50x50x3/Zn | bộ | B1 | 50 | x
B16350V |  | Boulon 16x350VRS+ 4 long đền vuông D18-50x50x3/Zn | bộ | B1 | 50 | x
B16400v |  | Boulon 16x400VRS+ 4 long đền vuông D18-50x50x3/Zn | bộ | B1 | 50 | x
B16500V |  | Boulon 16x500VRS+ 4 long đền vuông D18-50x50x3/Zn | bộ | B1 | 50 | x
B16550V |  | Boulon 16x550VRS+ 4 long đền vuông D18-50x50x3/Zn | bộ | B1 | 50 | x
B16600V |  | Boulon 16x600VRS+ 4 long đền vuông D18-50x50x3/Zn | bộ | B1 | 50 | x
B16650V |  | Boulon 16x650VRS+ 4 long đền vuông D18-50x50x3/Zn | bộ | B1 | 50 | x
B16700V |  | Boulon 16x700VRS+ 4 long đền vuông D18-50x50x3/Zn | bộ | B1 | 50 | x
B22260 |  | Boulon 22x260+ 2 long đền vuông D24-50x50x3/Zn | bộ | B2 | 50 | x
B22450 |  | Boulon 22x450+ 2 long đền vuông D24-50x50x3/Zn | bộ | B2 | 50 | x
B22500 |  | Boulon 22x500+ 2 long đền vuông D24-50x50x3/Zn | bộ | B2 | 50 | x
B22550 |  | Boulon 22x550/100+ 2 long đền vuông D24-50x50x3/Zn | bộ | B2 | 50 | x
B22600 |  | Boulon 22x600+ 2 long đền vuông D24-50x50x3/Zn | bộ | B2 | 50 | x
B22650 |  | Boulon 22x650+ 2 long đền vuông D24-50x50x3/Zn | bộ | B2 | 50 | x
B22700 |  | Boulon 22x700+ 2 long đền vuông D24-50x50x3/Zn | bộ | B2 | 50 | x
B22750 |  | Boulon 22x750+ 2 long đền vuông D24-50x50x3/Zn | bộ | B2 | 50 | x
B22800 |  | Boulon 22x800+ 2 long đền vuông D24-50x50x3/Zn | bộ | B2 | 50 | x
B22850 |  | Boulon 22x850+ 2 long đền vuông D24-50x50x3/Zn | bộ | B2 | 50 | x
B221000 |  | Boulon 22x1000+ 2 long đền vuông D24-50x50x3/Zn | bộ | B2 | 50 | x
B22500C |  | Boulon 22x500/150 chẻ đuôi cá + 2 long đền vuông D24-50x50x3/Zn | bộ | B2 | 50 | x
B30800 |  | Boulon 30x800+ 2 long đền vuông D18-50x50x3/Zn | bộ | B3 | 50 | x
B301000 |  | Boulon 30x1000+ 2 long đền vuông D18-50x50x3/Zn | bộ | B3 | 50 | x
BM16230 |  | Boulon mắt 16x230+ 2 long đền vuông D18-50x50x3/Zn | bộ | BM | 50 | x
BM16250 |  | Boulon mắt 16x250+ 2 long đền vuông D18-50x50x3/Zn | bộ | BM | 50 | x
BM16300 |  | Boulon mắt 16x300+ 2 long đền vuông D18-50x50x3/Zn | bộ | BM | 50 | x
BMOC16250 |  | Boulon móc 16x250+ long đền vuông D18-50x50x3/Zn | bộ | BM | 50 | x
BMOC16300 |  | Boulon móc 16x300+ long đền vuông D18-50x50x3/Zn | bộ | BM | 50 | x
BulonVRS + ĐO |  | Boulon 16x500VRS + đai ốc mắt + 2 long đền vuông D18-50x50x3/Zn | bộ | Bu | 50 | x
LD tron |  | Long đền tròn 12-14-16-18 | cái | LD | 50 | x
LD 40 |  | Long đền vuông 14-22 (50x50x3) | cái | LD | 50 | x
LD 60 |  | Long đền vuông 18-24 (60x60x6) | cái | LD | 50 | x
BATLI |  | Bass LI bắt FCO | Bộ | BA | 50 | x
BATLIA |  | Bass LI bắt LA | Bộ | BA | 50 | x
BATLL |  | Bass LL bắt FCO và LA | bộ | BA | 50 | x
CT25 | 04.5142 | Cừ tràm 2,5m | cây | CT | 50 | x
CT3 | 04.5142 | Cừ tràm 3m | cây | CT | 50 | x
cong 1 | 04.5142 | Cong D1000x1000mm | cái | co | 50 | x
cong 2 | 04.5142 | Cong D1000x400mm | cái | co | 50 | x
CT5 | 04.5142 | Cừ tràm 5m | cây | CT | 50 | x
MongTB |  | Móng đặt tủ bù (0,2x0,2x0,4)x4 móng | Trọn bộ | Mo | 50 | x
M11 |  | Cáp đồng trần M11mm2 | kg | M1 | 12 | x
M22 |  | Cáp đồng trần M22mm2 | kg | M2 | 12 | x
M25 |  | Cáp đồng trần M25mm2 | kg | M2 | 12 | x
M38 |  | Cáp đồng trần M38mm2 | kg | M3 | 12 | x
MTBU |  | Bộ móng tủ bù 0,2x0,2x0,4x4móng | trọn bộ | MT | 50 | x
M50 |  | Cáp đồng trần M50mm2 | kg | M5 | 12 | x
XLPE22 |  | Cáp 24KV C/XLPE/PVC 22mm2 | mét | XL | 10 | x
XLPE25 |  | Cáp 24KV C/XLPE/PVC 25mm2 | mét | XL | 10 | x
XLPE35 |  | Cáp 24KV C/XLPE/PVC 35mm2 | mét | XL | 10 | x
XLPE50 |  | Cáp 24KV C/XLPE/PVC 50mm2 | mét | XL | 10 | x
XLPE70 |  | Cáp 24KV C/XLPE/PVC 70mm2 | mét | XL | 10 | x
XLPE95 |  | Cáp 24KV C/XLPE/PVC 95mm2 | mét | XL | 10 | x
XLPE120 |  | Cáp 24KV C/XLPE/PVC 120mm2 | mét | XL | 10 | x
XLPE150 |  | Cáp 24KV C/XLPE/PVC 150mm2 | mét | XL | 10 | x
XLPE185 |  | Cáp 24KV C/XLPE/PVC 185mm2 | mét | XL | 10 | x
XLPE240 |  | Cáp 24KV C/XLPE/PVC 240mm2 | mét | XL | 10 | x
XLPE250 |  | Cáp 24KV C/XLPE/PVC 250mm2 | mét | XL | 10 | x
XLPE25A |  | Cáp 24KV A/XLPE/PVC 25mm2 | mét | XL | 15 | x
XLPE35A |  | Cáp 24KV A/XLPE/PVC 35mm2 | mét | XL | 15 | x
XLPE50A |  | Cáp 24KV A/XLPE/PVC 50mm2 | mét | XL | 15 | x
XLPE70A |  | Cáp 24KV A/XLPE/PVC 70mm2 | mét | XL | 15 | x
XLPE95A |  | Cáp 24KV A/XLPE/PVC 95mm2 | mét | XL | 15 | x
XLPE120A |  | Cáp 24KV A/XLPE/PVC 120mm2 | mét | XL | 15 | x
XLPE150A |  | Cáp 24KV A/XLPE/PVC 150mm2 | mét | XL | 15 | x
XLPE185A |  | Cáp 24KV A/XLPE/PVC 185mm2 | mét | XL | 15 | x
XLPE240A |  | Cáp 24KV A/XLPE/PVC 240mm2 | mét | XL | 15 | x
XLPE211HT |  | Cáp C/XLPE/PVC -0.6/1kV-2x11mm2 | mét | XL | 14 | x
XLPE216HT |  | Cáp C/XLPE/PVC -0.6/1kV-2x16mm2 | mét | XL | 14 | x
XLPE316HT |  | Cáp C/XLPE/PVC -0.6/1kV-3x16mm2 | mét | XL | 14 | x
XLPE350HT |  | Cáp C/XLPE/PVC -0.6/1kV-3x50mm2 | mét | XL | 14 | x
XLPE416HT |  | Cáp C/XLPE/PVC -0.6/1kV-4x16mm2 | mét | XL | 14 | x
XLPE316+10HT |  | Cáp C/XLPE/PVC -0.6/1kV-3x16+10mm2 | mét | XL | 14 | x
XLPE350+35HT |  | Cáp C/XLPE/PVC -0.6/1kV-3x50+35mm2 | mét | XL | 14 | x
XLPE370+50HT |  | Cáp C/XLPE/PVC -0.6/1kV-3x70+50mm2 | mét | XL | 14 | x
XLPE395+50HT |  | Cáp C/XLPE/PVC -0.6/1kV-3x95+50mm2 | mét | XL | 14 | x
XLPE3120+70HT |  | Cáp C/XLPE/PVC -0.6/1kV-3x120+70mm2 | mét | XL | 14 | x
XLPE3150+95HT |  | Cáp C/XLPE/PVC -0.6/1kV-3x150+95mm2 | mét | XL | 14 | x
XLPE3185+120HT |  | Cáp C/XLPE/PVC -0.6/1kV-3x185+120mm2 | mét | XL | 14 | x
XLPE350+35DHT |  | Cáp C/XLPE/DSTA/PVC -0.6/1kV-3x50+35mm2 | mét | XL | 14 | x
XLPE325D |  | Cáp 24kV C/XLPE/DSTA/PVC3x25 | mét | XL | 14 | x
XLPE350D |  | Cáp 24kV C/XLPE/DSTA/PVC3x50 | mét | XL | 14 | x
XLPE370D |  | Cáp 24kV C/XLPE/DSTA/PVC3x70mm2 | mét | XL | 14 | x
XLPE395D |  | Cáp 24kV C/XLPE/DSTA/PVC3x95mm2 | mét | XL | 14 | x
XLPE3120D |  | Cáp 24kV C/XLPE/DSTA/PVC3x120mm2 | mét | XL | 14 | x
XLPE3150D |  | Cáp 24kV C/XLPE/DSTA/PVC3x150mm2 | mét | XL | 14 | x
XLPE3185D |  | Cáp 24kV C/XLPE/DSTA/PVC3x185mm2 | mét | XL | 14 | x
XLPE3240D |  | Cáp 24kV C/XLPE/DSTA/PVC3x240mm2 | mét | XL | 14 | x
XLPE200HT |  | Cáp 0,6/1KV C/XLPE/PVC 200mm2 | mét | XL | 14 | x
XLPE240HT |  | Cáp 0,6/1KV C/XLPE/PVC 240mm2 | mét | XL | 14 | x
XLPE250HT |  | Cáp 0,6/1KV C/XLPE/PVC 250mm2 | mét | XL | 14 | x
XLPE300HT |  | Cáp 0,6/1KV C/XLPE/PVC 300mm2 | mét | XL | 14 | x
ACKP35 |  | Cáp nhôm lõi thép ACKP-35/6,2 | kg | AC | 15 | x
ACKP50 |  | Cáp nhôm lõi thép ACKP-50/8 | kg | AC | 15 | x
ACKP70 |  | Cáp nhôm lõi thép ACKP-70/11 | kg | AC | 15 | x
ACKP95 |  | Cáp nhôm lõi thép ACKP-95/16 | kg | AC | 15 | x
ACKP120 |  | Cáp nhôm lõi thép ACKP-120/19 | kg | AC | 15 | x
ACKP150 |  | Cáp nhôm lõi thép ACKP-150/24 | kg | AC | 15 | x
ACKP185 |  | Cáp nhôm lõi thép ACKP-185/29 | kg | AC | 15 | x
ACKP240 |  | Cáp nhôm lõi thép ACKP-240/32 | kg | AC | 15 | x
ACXV150 |  | Cáp nhôm lõi thép bọc 24KV AC/XLPE/PVC150 mm2 | mét | AC | 11 | x
ACXV50 |  | Cáp 24KV AS/XLPE/PVC 50 mm2 | mét | AC | 11 | x
AC35 |  | Cáp nhôm lõi thép AC-35/6,2 | kg | AC | 15 | x
AC50 |  | Cáp nhôm lõi thép AC-50/8 | kg | AC | 15 | x
AC70 |  | Cáp nhôm lõi thép AC-70/11 | kg | AC | 15 | x
AC95 |  | Cáp nhôm lõi thép AC-95/16 | kg | AC | 15 | x
AC120 |  | Cáp nhôm lõi thép AC-120/19 | kg | AC | 15 | x
AC150 |  | Cáp nhôm lõi thép AC-150/24 | kg | AC | 15 | x
AC185 |  | Cáp nhôm lõi thép AC-185/29 | kg | AC | 15 | x
AC240 |  | Cáp nhôm lõi thép AC-240/39 | kg | AC | 15 | x
av35 |  | Cáp nhôm bọc AV35 | mét | av | 14 | x
av50 |  | Cáp nhôm bọc AV50 | mét | av | 14 | x
av70 |  | Cáp nhôm bọc AV70 | mét | av | 14 | x
av95 |  | Cáp nhôm bọc AV95 | mét | av | 14 | x
av120 |  | Cáp nhôm bọc AV120 | mét | av | 14 | x
av150 |  | Cáp nhôm bọc AV150 | mét | av | 14 | x
av185 |  | Cáp nhôm bọc AV185 | mét | av | 14 | x
av240 |  | Cáp nhôm bọc AV240 | mét | av | 14 | x
av300 |  | Cáp nhôm bọc AV300 | mét | av | 14 | x
ABC3x50 |  | Cáp nhôm ABC 3x50mm2 | mét | AB | 14 | x
ABC3x70 |  | Cáp nhôm ABC 3x70mm2 | mét | AB | 14 | x
ABC4x50 |  | Cáp nhôm ABC 4x50mm2 | mét | AB | 14 | x
ABC4x70 |  | Cáp nhôm ABC 4x70mm2 | mét | AB | 14 | x
ABC3x95 |  | Cáp nhôm ABC 3x95mm2 | mét | AB | 14 | x
ABC4x95 |  | Cáp nhôm ABC 4x95mm2 | mét | AB | 14 | x
ABC4x120 |  | Cáp nhôm ABC 4x120mm2 | mét | AB | 14 | x
ABC4x150 |  | Cáp nhôm ABC 4x150mm2 | mét | AB | 14 | x
CVV2x2,5 | 03.1401 | Cáp CVV 2x2,5mm2 | mét | CV | 9 | x
CVV316 | 03.1401 | Cáp CVV 3x16mm2 | mét | CV | 9 | x
CVV4X2,5 | 03.1401 | Cáp CVV 4x2,5mm2 | mét | CV | 9 | x
M5M |  | Dây đồng trần mềm dẹt | mét | M5 | 50 | x
CVV4X4 | 03.1401 | Cáp CVV 4x4mm2 | mét | CV | 9 | x
CV2,5 | 04.4201 | Cáp đồng mềm CV2,5 | mét | CV | 8 | x
cv11 | 04.4201 | Cáp đồng bọc CV11 | mét | cv | 8 | x
cv16 | 04.4201 | Cáp đồng bọc CV16 | mét | cv | 8 | x
cv25 |  | Cáp đồng bọc CV25 | mét | cv | 8 | x
cv35 |  | Cáp đồng bọc CV35 | mét | cv | 8 | x
cv50 |  | Cáp đồng bọc CV50 | mét | cv | 8 | x
cv70 |  | Cáp đồng bọc CV70 | mét | cv | 8 | x
cv95 |  | Cáp đồng bọc CV95 | mét | cv | 8 | x
cv120 |  | Cáp đồng bọc CV120 | mét | cv | 8 | x
cv150 |  | Cáp đồng bọc CV150 | mét | cv | 8 | x
cv185 |  | Cáp đồng bọc CV185 | mét | cv | 8 | x
cv200 |  | Cáp đồng bọc CV200 | mét | cv | 8 | x
cv240 |  | Cáp đồng bọc CV240 | mét | cv | 8 | x
cv250 |  | Cáp đồng bọc CV250 | mét | cv | 8 | x
cv300 |  | Cáp đồng bọc CV300 | mét | cv | 8 | x
cv400 |  | Cáp đồng bọc CV400 | mét | cv | 8 | x
acv35 |  | Cáp nhôm lõi thép ACV35 | mét | ac | 13 | x
acv50 |  | Cáp nhôm lõi thép ACV50 | mét | ac | 13 | x
acv70 |  | Cáp nhôm lõi thép ACV70 | mét | ac | 13 | x
acv95 |  | Cáp nhôm lõi thép ACV95 | mét | ac | 13 | x
acv120 |  | Cáp nhôm lõi thép ACV120 | mét | ac | 13 | x
acv150 |  | Cáp nhôm lõi thép ACV150 | mét | ac | 13 | x
acv185 |  | Cáp nhôm lõi thép ACV185 | mét | ac | 13 | x
acv240 |  | Cáp nhôm lõi thép ACV240 | mét | ac | 13 | x
A35 |  | Cáp nhôm A-35 | kg | A3 | 14 | x
A50 |  | Cáp nhôm A-50 | kg | A5 | 14 | x
A70 |  | Cáp nhôm A-70 | kg | A7 | 14 | x
A95 |  | Cáp nhôm A-95 | kg | A9 | 14 | x
A120 |  | Cáp nhôm A-120 | kg | A1 | 14 | x
A150 |  | Cáp nhôm A-150 | kg | A1 | 14 | x
A185 |  | Cáp nhôm A-185 | kg | A1 | 14 | x
A240 |  | Cáp nhôm A-240 | kg | A2 | 14 | x
C3/8 |  | Cáp thép 3/8" | kg | C3 | 16 | x
C5/8 |  | Cáp thép 5/8" | kg | C5 | 16 | x
C5/8 |  | Cáp thép 5/8" | mét | C5 | 16 | x
CSDI |  | Chân sứ đỉnh thẳng dài 870mm | cái | CS | 50 | x
CSDG |  | Chân sứ đỉnh đỡ góc dài 870mm | cái | CS | 50 | x
CSD |  | Chân sứ đứng D20 | cái | CS | 50 | x
DAYA |  | Dây nhôm buộc | kg | DA | 50 | x
DAYA70 |  | Cáp nhôm A-70: buộc cổ sứ | kg | DA | 50 | x
GDFCO | 05.6100 | Giá chữ "T" lắp FCO, LA (V63x63x6) | bộ | GD | 50 | x
GUFCO | 05.6100 | Giá U 80x600 lắp FCO | bộ | GU | 50 | x
GIATFCO | 05.6001 | Giá chữ "T" lắp FCO, LA (V50x50x5) | Kg | GI | 50 | x
Gianoi1600 |  | Giá nới + Thanh cái tủ CB | bộ | Gi | 50 | x
Gianoi2500 |  | Giá nới + Thanh cái tủ CB | bộ | Gi | 50 | x
GianoiCB |  | Giá nới + Thanh cái tủ CB | bộ | Gi | 50 | x
GCST |  | Gia công sắt thép | kg | GC | 2000 | x
G |  | Vật liệu dựng trụ | trụ | G | 2000 | x
K3B |  | Kẹp cáp 3 boulon | cái | K3 | 50 | x
CTD |  | Cọc tiếp đất Ø16 - 2,4m | cọc | CT | 50 | x
CTD+K |  | Cọc tiếp đất Ø 16- 2,4m + kẹp cọc | bộ | CT | 50 | x
K-Cu |  | Kẹp cọc tiếp đất Cu | cái | K- | 50 | x
K-Fe |  | Kẹp cọc tiếp đất Fe | cái | K- | 50 | x
K35 |  | Kẹp 2 rãnh (APC) cỡ dây 35mm2 | cái | K3 | 50 | x
K50 |  | Kẹp 2 rãnh (APC) cỡ dây 50mm2 | cái | K5 | 50 | x
K70 |  | Kẹp 2 rãnh (APC) cỡ dây 70mm2 | cái | K7 | 50 | x
K95 |  | Kẹp 2 rãnh (APC) cỡ dây 95mm2 | cái | K9 | 50 | x
K120 |  | Kẹp 2 rãnh (APC) cỡ dây 120mm2 | cái | K1 | 50 | x
K150 |  | Kẹp 2 rãnh (APC) cỡ dây 150mm2 | cái | K1 | 50 | x
K185 |  | Kẹp 2 rãnh (APC) cỡ dây 185mm2 | cái | K1 | 50 | x
K240 |  | Kẹp 2 rãnh (APC) cỡ dây 240 mm2 | cái | K2 | 50 | x
KTREO211 |  | Kẹp treo cáp ABC2x11mm2 | cái | KT | 50 | x
KTREO11 |  | Kẹp treo cáp ABC4x11mm2 | cái | KT | 50 | x
KTREO22 |  | Kẹp treo cáp ABC4x22mm2 | cái | KT | 50 | x
KTREO35 |  | Kẹp treo cáp ABC4x35mm2 | cái | KT | 50 | x
KTREO50 |  | Kẹp treo cáp ABC4x50mm2 | cái | KT | 50 | x
KTREO70 | 06.1201 | Kẹp treo cáp ABC4x70mm2 | cái | KT | 50 | x
KTREO95 |  | Kẹp treo cáp ABC3x95mm2 | cái | KT | 50 | x
KTREO120 |  | Kẹp treo cáp ABC4x120mm2 | cái | KT | 50 | x
KTREO150 |  | Kẹp treo cáp ABC4x150mm2 | cái | KT | 50 | x
MTREO A |  | Móc treo chữ A | cái | MT | 50 | x
MOCDUNG |  | Móc dừng | cái | MO | 50 | x
MTREO |  | Móc đơn treo cáp | cái | MT | 50 | x
KDPLY |  | Kháng bắt sứ kép polymer | cái | KD | 50 | x
KNGUNG211 |  | Kẹp ngừng cáp ABC2x11mm2 | cái | KN | 50 | x
KNGUNG11 |  | Kẹp ngừng cáp ABC4x11mm2 | cái | KN | 50 | x
KNGUNG22 |  | Kẹp ngừng cáp ABC4x22mm2 | cái | KN | 50 | x
KNGUNG35 |  | Kẹp ngừng cáp ABC4x35mm2 | cái | KN | 50 | x
KNGUNG50 |  | Kẹp ngừng cáp ABC4x50mm2 | cái | KN | 50 | x
KNGUNG70 | 06.1201 | Kẹp ngừng cáp ABC4x70mm2 | cái | KN | 50 | x
KNGUNG95 |  | Kẹp ngừng cáp ABC3x95mm2 | cái | KN | 50 | x
KNGUNG120 |  | Kẹp ngừng cáp ABC4x120mm2 | cái | KN | 50 | x
KNGUNG150 |  | Kẹp ngừng cáp ABC4x150mm2 | cái | KN | 50 | x
Hopcap240 |  | Hộp nối cáp ngầm 24kV 3x240mm2 | cái | Ho | 50 | x
Hopcap185 |  | Hộp nối cáp ngầm 24kV 3x185mm2 | cái | Ho | 50 | x
Hopcap150 |  | Hộp nối cáp ngầm 24kV 3x150mm2 | cái | Ho | 50 | x
Hopcap120 |  | Hộp nối cáp ngầm 24kV 3x120mm2 | cái | Ho | 50 | x
Hopcap95 |  | Hộp nối cáp ngầm 24kV 3x95mm2 | cái | Ho | 50 | x
Hopcap70 |  | Hộp nối cáp ngầm 24kV 3x70mm2 | cái | Ho | 50 | x
Hopcap50 |  | Hộp nối cáp ngầm 24kV 3x50mm2 | cái | Ho | 50 | x
HOP9C | 06.1201 | Hộp phân phối 9CB-32A | cái | HO | 50 | x
HOP6C |  | Hộp phân phối (hộp rỗng) | cái | HO | 50 | x
BTNN |  | Bêtông nhựa nóng hạt thô | m3 | BT | 50 | x
BTNN min |  | Bêtông nhựa nóng hạt mịn | m3 | BT | 50 | x
BTNN-TL | ED.2005 | Tái lập bêtông nhựa nóng hạt thô 7mm | m2 | BT | 50 | x
BTNN-TL min | ED.3001 | Tái lập bêtông nhựa nóng hạt mịn 3mm | m2 | BT | 50 | x
BT | 04.9001 | Bitum | m2 | BT | 50 | x
BIT150 |  | Nắp bịt đầu cáp ABC150mm2 | cái | BI | 50 | x
BIT120 |  | Nắp bịt đầu cáp ABC120mm2 | cái | BI | 50 | x
BIT95 |  | Nắp bịt đầu cáp ABC95mm2 | cái | BI | 50 | x
BIT70 |  | Nắp bịt đầu cáp ABC70mm2 | cái | BI | 50 | x
BIT50 |  | Nắp bịt đầu cáp ABC50mm2 | cái | BI | 50 | x
BIT35 |  | Nắp bịt đầu cáp 35mm2 | cái | BI | 50 | x
KE399 |  | Kẹp ép WR 399 | cái | KE | 50 | x
KE25 |  | Kẹp ép cỡ dây 25mm2 | cái | KE | 50 | x
KE35 |  | Kẹp ép WR cỡ dây 35mm2 | cái | KE | 50 | x
KE50 |  | Kẹp ép WR cỡ dây 50mm2 | cái | KE | 50 | x
KE70 |  | Kẹp ép WR cỡ dây 70mm2 | cái | KE | 50 | x
KE95 |  | Kẹp ép WR cỡ dây 95mm2 | cái | KE | 50 | x
KE120 |  | Kẹp ép WR cỡ dây 120mm2 | cái | KE | 50 | x
KE150 |  | Kẹp ép WR cỡ dây 150mm2 | cái | KE | 50 | x
KE185 |  | Kẹp ép WR cỡ dây 185mm2 | cái | KE | 50 | x
KE240 |  | Kẹp ép WR cỡ dây 240mm2 | cái | KE | 50 | x
KCUAL |  | Kẹp nối đồng-nhôm | cái | KC | 50 | x
KCUAL60 |  | Kẹp nối đồng-nhôm 60mm2 | cái | KC | 50 | x
KQ2/0 | 04.3007 | Kẹp quai 2/0 | cái | KQ | 50 | x
KQ2/0 | 04.3007 | Kẹp quai 2/0 + chụp cách điện | bộ | KQ | 50 | x
KQ4/0 | 04.3007 | Kẹp quai 4/0 | cái | KQ | 50 | x
KQ4/0 | 04.3007 | Kẹp quai 4/0 + chụp cách điện | cái | KQ | 50 | x
KH2/0 | 04.3007 | Kẹp hotline 2/0 | cái | KH | 50 | x
KH4/0 | 04.3007 | Kẹp hotline 4/0 | cái | KH | 50 | x
KH350M | 04.3007 | Kẹp hotline 350MCM | cái | KH | 50 | x
KEU35 |  | Kẹp U bolt dây 35mm2 | cái | KE | 50 | x
KEU50 |  | Kẹp U bolt dây 50mm2 | cái | KE | 50 | x
KEU70 |  | Kẹp U bolt dây 70mm2 | cái | KE | 50 | x
KEU95 |  | Kẹp U bolt dây 95mm2 | cái | KE | 50 | x
Kd50 |  | Khóa đỡ dây cỡ dây 50 | cái | Kd | 50 | x
Kd70 |  | Khóa đỡ dây cỡ dây 70 | cái | Kd | 50 | x
Kd95 |  | Khóa đỡ dây cỡ dây 95 | cái | Kd | 50 | x
Kd120 |  | Khóa đỡ dây cỡ dây 120 | cái | Kd | 50 | x
Kd150 |  | Khóa đỡ dây cỡ dây 150 | cái | Kd | 50 | x
Kd185 |  | Khóa đỡ dây cỡ dây 185 | cái | Kd | 50 | x
Kd240 |  | Khóa đỡ dây cỡ dây 240 | cái | Kd | 50 | x
KD357 |  | Khóa đỡ Đ357 | cái | KD | 50 | x
KD912 |  | Khóa đỡ Đ912 | cái | KD | 50 | x
KD158 |  | Khóa đỡ Đ158 | cái | KD | 50 | x
KN35 |  | Khóa néo dây cỡ dây 35 | cái | KN | 50 | x
KN50 |  | Khóa néo dây cỡ dây 50 | cái | KN | 50 | x
KN70 |  | Khóa néo dây cỡ dây 70 | cái | KN | 50 | x
KN95 |  | Khóa néo dây cỡ dây 95 | cái | KN | 50 | x
KN120 |  | Khóa néo dây cỡ dây 120 | cái | KN | 50 | x
KN150 |  | Khóa néo dây cỡ dây 150 | cái | KN | 50 | x
KN185 |  | Khóa néo dây cỡ dây 185 | cái | KN | 50 | x
KN240 |  | Khóa néo dây cỡ dây 240 | cái | KN | 50 | x
KN158 |  | Khóa néo N158 | cái | KN | 50 | x
KN912 |  | Khóa néo N912 | cái | KN | 50 | x
KN357 |  | Khóa néo N357 | cái | KN | 50 | x
GNIU |  | Giáp níu dừng dây bọc | cái | GN | 50 | x
MANG |  | Máng che dây chằng dày 1,6mm | cái | MA | 50 | x
MND |  | Mắt nối đơn | cái | MN | 50 | x
MNTG |  | Mắt nối t/ gian | cái | MN | 50 | x
MT |  | Móc treo chữ U | cái | MT | 50 | x
MT61A |  | Móc treo CK61A | cái | MT | 50 | x
VT |  | Vòng treo đầu tròn | cái | VT | 50 | x
ON240A |  | Ống nối dây A-240 | cái | ON | 50 | x
ON185A |  | Ống nối dây A-185 | cái | ON | 50 | x
ON120A |  | Ống nối dây A-120 | cái | ON | 50 | x
ON95A |  | Ống nối dây A-95 | cái | ON | 50 | x
ON70A |  | Ống nối dây A-70 | cái | ON | 50 | x
ON50A |  | Ống nối dây A-50 | cái | ON | 50 | x
ON35A |  | Ống nối dây A-35 | cái | ON | 50 | x
ON35 |  | Ống nối dây cỡ 35mm2 | cái | ON | 50 | x
ON50 |  | Ống nối dây cỡ 50mm2 | cái | ON | 50 | x
ON70 |  | Ống nối dây cỡ 70mm2 | cái | ON | 50 | x
ON95 |  | Ống nối dây cỡ 95mm2 | cái | ON | 50 | x
ON120 |  | Ống nối dây cỡ 120mm2 | cái | ON | 50 | x
ON150 |  | Ống nối dây cỡ 150mm2 | cái | ON | 50 | x
ON185 |  | Ống nối dây cỡ 185mm2 | cái | ON | 50 | x
ON240 |  | Ống nối dây cỡ 240mm2 | cái | ON | 50 | x
ON50B |  | Ống nối dây chịu sức căng cỡ 50mm2 | cái | ON | 50 | x
PU |  | Puli | cái | PU | 50 | x
R1 |  | Uclevis + sứ ống chỉ | bộ | R1 | 50 | x
R2 |  | Rack 2 sứ + sứ ống chỉ | bộ | R2 | 50 | x
R3 |  | Rack 3 sứ + sứ ống chỉ | bộ | R3 | 50 | x
R4 |  | Rack 4 | cái | R4 | 50 | x
R4S |  | Rack 4 sứ + sứ ống chỉ | bộ | R4 | 50 | x
SD |  | Sứ đứng 24KV | cái | SD | 6 | x
SD35 |  | Sứ đứng 35KV + ty | bộ | SD | 6 | x
SDI35 |  | Sứ đứng 35KV + ty sứ đỉnh | bộ | SD | 6 | x
SDCM |  | Sứ đứng 24KV chống nhiễm mặn | cái | SD | 6 | x
SN |  | Sứ chằng | cái | SN | 50 | x
SOC |  | Sứ ống chỉ | cái | SO | 50 | x
ST |  | Sứ treo loại 70kN | bát | ST | 50 | x
ST120 |  | Sứ treo loại 120kN | bát | ST | 50 | x
STply |  | Sứ treo polymer | chuỗi | ST | 7 | x
Stply-HT |  | Sứ polymer cách điện hạ thế thanh cái tủ | cái | St | 50 | x
S40 |  | Sắt dẹt 40 x 4 | kg | S4 | 50 | x
S50 |  | Sắt dẹt 50 x 5 | kg | S5 | 50 | x
S60 |  | Sắt dẹt 60 x 6 | kg | S6 | 50 | x
S70 |  | Sắt dẹt 70 x 7 | kg | S7 | 50 | x
S806 |  | Sắt dẹt 80 x 6 | kg | S8 | 50 | x
S80 |  | Sắt dẹt 80 x 8 | kg | S8 | 50 | x
S1008 |  | Sắt dẹt 100 x 8 | kg | S1 | 50 | x
SL32 |  | Sắt góc L32 x 32 x 3 | kg | SL | 50 | x
SL40 |  | Sắt góc L40 x40 x4 | kg | SL | 50 | x
SL45 |  | Sắt góc L45 x45 x 4 | kg | SL | 50 | x
SL50 |  | Sắt góc L50 x50 x5 | kg | SL | 50 | x
SL70 |  | Sắt góc L70 x70 x7 | kg | SL | 50 | x
SL75 |  | Sắt góc L75 x75 x8 | kg | SL | 50 | x
SO6 |  | Sắt Ø6 | kg | SO | 50 | x
SO8 |  | Sắt Ø8 | kg | SO | 50 | x
SO10 |  | Sắt Ø10 | kg | SO | 50 | x
SO12 |  | Sắt Ø12 | kg | SO | 50 | x
SO16 |  | Sắt Ø16 | kg | SO | 50 | x
SO24 |  | Sắt Ø24 | kg | SO | 50 | x
EKE300 |  | Ê KE 5x300x300\Zn | kg | EK | 50 | x
thept6 |  | Thép tấm 6mm | kg | th | 50 | x
thept5 |  | Thép tấm 5mm | kg | th | 50 | x
thept4 |  | Thép tấm 4mm | kg | th | 50 | x
thept2 |  | Thép tấm 2mm | kg | th | 50 | x
CL |  | Bộ chống chằng hẹp Ø60/50x1500+2BL12x40+BL16x250/80 | bộ | CL | 50 | x
CLHT |  | Bộ chống chằng hẹp Ø60/50x1200+2BL12x40+BL16x200/50 | bộ | CL | 50 | x
TN1618 |  | Ty neo Ø16x1800 | cái | TN | 50 | x
TN1624 |  | Ty neo Ø16x2400 | cái | TN | 50 | x
TN1824 |  | Ty neo Ø18x2400 | cái | TN | 50 | x
TN2224 |  | Ty neo Ø22x2400 | cái | TN | 50 | x
TN30 |  | Ty neo Ø22x3000 | cái | TN | 50 | x
TN37 |  | Ty neo Ø22x3700 | cái | TN | 50 | x
NX | 04.4001 | Neo xòe 8 hướng (dày 3,2mm) | cái | NX | 50 | x
CD142 | 06.3231 | Cổ dê CD.X-142 | bộ | CD | 50 | x
CD142a | 06.3231 | Cổ dê CD.X-142A | bộ | CD | 50 | x
CD146 | 06.3231 | Cổ dê CD.X-146 | bộ | CD | 50 | x
CD146a | 06.3231 | Cổ dê CD.X-146A | bộ | CD | 50 | x
CD682 | 06.3231 | Cổ dê 6,82kg | bộ | CD | 50 | x
LCD | 06.2110 | Lắp cổ dề | bộ | LC | 2000 | x
CD21 | 06.3231 | Cổ dê kẹp ống PVC 21 | bộ | CD | 50 | x
CD21S10 | 06.3231 | Cổ dê kẹp sắt Ø 10 | bộ | CD | 50 | x
CD60 | 06.3231 | Cổ dê kẹp ống PVC Ø 60 | bộ | CD | 50 | x
CD90 | 06.3231 | Cổ dê kẹp ống PVC Ø 90 | bộ | CD | 50 | x
CD114 | 06.3231 | Cổ dê kẹp ống PVC Ø 114 | bộ | CD | 50 | x
CD140 | 06.3231 | Cổ dê kẹp ống PVC Ø 140 | bộ | CD | 50 | x
CD140TK | 06.3231 | Cổ dê kẹp ống sắt Ø 140 | bộ | CD | 50 | x
CD195 | 06.3231 | Cổ dê Ø 195 nẹp trụ | bộ | CD | 50 | x
CD207 | 06.3231 | Cổ dê Ø 207 nẹp trụ | bộ | CD | 50 | x
CD220 | 06.3231 | Cổ dê Ø 220 nẹp trụ | bộ | CD | 50 | x
CD240 | 06.3231 | Cổ dê Ø 240-Fe 8x100 | bộ | CD | 50 | x
CD250 | 06.3231 | Cổ dê Ø 250-Fe 8x100 | bộ | CD | 50 | x
CD320 | 06.3231 | Cổ dê CDĐKĐT( bắt thùng điện kế) | bộ | CD | 50 | x
Cdtrudoi | 06.3231 | Cổ dê trụ đôi bắt sứ treo | bộ | Cd | 50 | x
CdtrudoiHT | 06.3231 | Cổ dê trụ đôi 8,4m bắt móc dừng | bộ | Cd | 50 | x
Cdedaucap | 06.3231 | Cổ dê giữ dầu cáp+Bulon | bộ | Cd | 50 | x
Cdtrudoi140 | 06.3231 | Cổ dê giữ ống D140 vào trụ đôi + Bulon | bộ | Cd | 50 | x
Cdtru140 | 06.3231 | Cổ dê giữ ống D140 vào trụ + Bulon | bộ | Cd | 50 | x
Cdeoptru | 06.3231 | Cổ dê giữ ống PVC D168+Bulon | bộ | Cd | 50 | x
CD bắt xà | 06.3231 | Cổ dê bắt xà + bulon | bộ | CD | 50 | x
CD30x3 | 06.3231 | Côllier 30x3 (290-320) | bộ | CD | 50 | x
CD25x2 | 06.3231 | Côllier 25x2 | bộ | CD | 50 | x
CD21T | 06.3231 | Cổ dê giữ ống PVC Ø 21 vào tường + Bulon + long đền + tắc kê sắt | bộ | CD | 50 | x
Cd42T | 06.3231 | Cổ dê giữ ống PVC D42 | bộ | Cd | 50 | x
Cd114T | 06.3231 | Cổ dê giữ 2 ống PVC D114 vào tường+Boulon+long đền+tắc ke sắt | bộ | Cd | 50 | x
Cd140T | 06.3231 | Cổ dê giữ ống STK D140 vào tường+Boulon+long đền+tắc ke sắt | bộ | Cd | 50 | x
CD5x50 | 06.3231 | Cổ dê bắt tủ | bộ | CD | 50 | x
CDXA | 06.3231 | Cổ dê chống lắc 8x80x800 | bộ | CD | 50 | x
COM110x800x5-2,4 |  | Xà composite 110x800x5 dài 2,4m | cái | CO | 50 | x
COM110x800x5-2,6 |  | Xà composite 110x800x5 dài 2,6m | cái | CO | 50 | x
COM08 |  | Đà composite 0,8m | cái | CO | 50 | x
COM08-710 |  | Đà composite 0,8m + Thanh chống đà 710 | bộ | CO | 50 | x
COM08-720 |  | Đà composite 0,8m + Thanh chống đà 720 | bộ | CO | 50 | x
COM08X720 |  | Thanh chống đà 720 | cái | CO | 50 | x
COM110x800x5 |  | Xà composite 110x800x5 | m | CO | 50 | x
COM40X10X920 |  | Chống composite 40x10x920 | cái | CO | 50 | x
T75 |  | Trụ BTLT 7,5m F200 dự ứng lực | trụ | T7 | 2 | x
T84 |  | Trụ BTLT 8,4m F200 dự ứng lực | trụ | T8 | 2 | x
T84td |  | Trụ BTLT 8,4m F200 dự ứng lực có dây tiếp địa | trụ | T8 | 2 | x
T85 |  | Trụ BTLT 8,5m F200 dự ứng lực | trụ | T8 | 2 | x
T10 |  | Trụ BTLT 10,5m F480 dự ứng lực | trụ | T1 | 2 | x
T105 |  | Trụ BTLT 10,5m F350 dự ứng lực | trụ | T1 | 2 | x
T12 |  | Trụ BTLT 12m F350 dự ứng lực | trụ | T1 | 2 | x
T12TĐ |  | Trụ BTLT 12m F350 dự ứng lực (tiếp địa có sẵn) | trụ | T1 | 2 | x
T14 |  | Trụ BTLT 14m F650 dự ứng lực | trụ | T1 | 2 | x
T20 |  | Trụ BTLT 20m F1000 dự ứng lực | trụ | T2 | 2 | x
SON |  | Sơn màu | kg | SO | 50 | x
SONCR |  | Sơn chống rỉ | kg | SO | 50 | x
NU |  | Nước đổ bê tông | m3 | NU | 50 | x
GO |  | Gỗ ván khuôn | m3 | GO | 50 | x
DINH |  | Đinh các loại | kg | DI | 50 | x
D1x2 |  | Đá 1x2 | m3 | D1 | 999 | x
D0x4 |  | Đá 0x4 | m3 | D0 | 999 | x
D2x4 |  | Đá 2x4 | m3 | D2 | 999 | x
D4x6 |  | Đá 4x6 | m3 | D4 | 999 | x
cat |  | Cát vàng | m3 | ca | 997 | x
gachong |  | Gạch ống | viên | ga | 50 | x
gachtau |  | Gạch tàu | viên | ga | 50 | x
gachthe |  | Gạch thẻ | viên | ga | 50 | x
XM |  | Ximăng | kg | XM | 996 | x
qhan |  | Que hàn điện | kg | qh | 50 | x
coson |  | Cọ sơn | cái | co | 50 | x
Nilong |  | Tấm nilông màu cảnh báo | m2 | Ni | 50 | x
NLON |  | Nylon làm dấu khổ 0.6m | m | NL | 50 | x
thepb |  | Dây thép buộc A70 | kg | th | 50 | x
daucap50 |  | Đầu cáp ngầm 24KV 3x50mm2 outdoor | cái | da | 50 | x
daucap70 |  | Đầu cáp ngầm 24KV 3x70mm2 outdoor | cái | da | 50 | x
daucap95 |  | Đầu cáp ngầm 24KV 3x95mm2 outdoor | cái | da | 50 | x
daucap120 |  | Đầu cáp ngầm 24KV 3x120mm2 outdoor | cái | da | 50 | x
daucap150 |  | Đầu cáp ngầm 24kV 3x150mm2 outdoor | cái | da | 50 | x
daucap185 |  | Đầu cáp ngầm 24kV 3x185mm2 outdoor | cái | da | 50 | x
daucap240 |  | Đầu cáp ngầm 24kV 3x240mm2 outdoor | cái | da | 50 | x
daucap50in |  | Đầu cáp ngầm 24KV 3x50mm2 indoor | cái | da | 50 | x
daucap70in |  | Đầu cáp ngầm 24KV 3x70mm2 indoor | cái | da | 50 | x
daucap95in |  | Đầu cáp ngầm 24KV 3x95mm2 indoor | cái | da | 50 | x
daucap120in |  | Đầu cáp ngầm 24KV 3x120mm2 indoor | cái | da | 50 | x
daucap150in |  | Đầu cáp ngầm 24kV 3x150mm2 indoor | cái | da | 50 | x
daucap185in |  | Đầu cáp ngầm 24kV 3x185mm2 indoor | cái | da | 50 | x
daucap240in |  | Đầu cáp ngầm 24kV 3x240mm2 indoor | cái | da | 50 | x
DCAPHT3185 |  | Đầu cáp ngầm hạ thế 3x185+120mm2 | cái | DC | 50 | x
DCAPHT3120 |  | Đầu cáp ngầm hạ thế 3x120+70mm2 | cái | DC | 50 | x
DCAPHT395 |  | Đầu cáp ngầm hạ thế 3x95+50mm2 | cái | DC | 50 | x
DCAPHT370 |  | Đầu cáp ngầm hạ thế 3x70+50mm2 | cái | DC | 50 | x
DCAPHT350+35 |  | Đầu cáp ngầm hạ thế 3x50+35mm2 | cái | DC | 50 | x
DCAPHT350 |  | Đầu cáp ngầm hạ thế 3x50 | cái | DC | 50 | x
stk42 |  | ÔÁng sắt tráng kẽm D42 | mét | st | 50 | x
stk60 |  | ÔÁng sắt tráng kẽm D60 | mét | st | 50 | x
stk90 | 07.2204 | ÔÁng sắt tráng kẽm D90 | mét | st | 50 | x
stk114 | 07.2204 | ÔÁng sắt tráng kẽm D114 | mét | st | 50 | x
stk140 | 07.2204 | ÔÁng sắt tráng kẽm D140 | mét | st | 50 | x
stk160 | 07.2204 | ÔÁng sắt tráng kẽm D160 | mét | st | 50 | x
stk168 | 07.2204 | ÔÁng sắt tráng kẽm D168 | mét | st | 50 | x
costk114 |  | Măng sông STK 114 | cái | co | 50 | x
costk90 |  | Măng sông STK 90 | cái | co | 50 | x
YC |  | Yếm cáp dày 2mm | cái | YC | 50 | x
50
50
Bảng kê đơn Giá nhân công ( 67/1999/QĐ-BCN ) |  |  |  | Bả | 50
50
Mã | MHĐG | Công việc | Đơn vị | Mã | 50
1 | 2 | 3 | 4 | 1 | 50
MDDA1 | 03.8133 | Phá đá chân hố móng, đá cấp I | m3 | MD | 2000
MDDA2 | 03.8133 | Phá đá chân hố móng, đá cấp II | m3 | MD | 2000
MDD11 | 03.1101 | Đào hố móng đất cấp 1 sâu <=1m | m3 | MD | 2000
MDD21 | 03.1102 | Đào hố móng đất cấp 2 sâu <=1m | m3 | MD | 2000
MDD31 | 03.1103 | Đào hố móng đất cấp 3 sâu <=1m | m3 | MD | 2000
MDD41 | 03.1104 | Đào hố móng đất cấp 4 sâu <=1m | m3 | MD | 2000
MDD2 | 03.1112 | Đào hố móng đất cấp 2 sâu >1m | m3 | MD | 2000
MDD3 | 03.1013 | Đào hố móng đất cấp 3 sâu >1m DT<5m2 | m3 | MD | 2000
AH2120 | 03.1113 | Khoan cắt BT bằng máy khoan cằm tay | m3 | AH | 2000
MDD4 | 03.1114 | Đào hố móng đất cấp 4 sâu >1m | m3 | MD | 2000
MDAP1 | 03.2201 | Đắp đất hố móng, đất cấp 1 | m3 | MD | 2000
MDAP2 | 03.2202 | Đắp đất hố móng, đất cấp 2 | m3 | MD | 2000
MDAP3 | 03.4113 | Đắp đất hố móng, độ chặt k=0,95 | m3 | MD | 2000
MDAP4 | 03.2203 | Đắp đất hố móng, đất cấp 4 | m3 | MD | 2000
DMC2 | 03.3102 | Đào mương cáp ngầm đất cấp 2 | m3 | DM | 2000
DMC3 | 03.3103 | Đào mương cáp ngầm đất cấp 3 | m3 | DM | 2000
DMC4 | 03.3104 | Đào mương cáp ngầm đất cấp 4 | m3 | DM | 2000
DDMC2 | 03.3202 | Đắp đất mương cáp ngầm, đất cấp 2 | m3 | DD | 2000
DDMC3 | 03.3203 | Đắp đất mương cáp ngầm, đất cấp 3 | m3 | DD | 2000
DDMC4 | 03.3203 | Đắp đất mương cáp ngầm, đất cấp 4 | m3 | DD | 2000
DCAT | 03.7000 | Đắp cát | m3 | DC | 2000
DD1x2 | 03.7000 | Đắp đá 1x2 | m3 | DD | 2000
DD2x4 | 03.7000 | Đắp đá 2x4 | m3 | DD | 2000
DTD2 | 03.3102 | Đào rãnh tiếp địa đất cấp 2 | m3 | DT | 2000
DTD3 | 03.3123 | Đào rãnh tiếp địa đất cấp 3 | m3 | DT | 2000
DTD4 | 03.3103 | Đào rãnh tiếp địa đất cấp 4 | m3 | DT | 2000
DATD2 | 03.3202 | Đắp đất rãnh tiếp địa cấp 2 | m3 | DA | 2000
DATD3 | 03.4123 | Đắp đất rãnh tiếp độ chặt k=0,95 | m3 | DA | 2000
DATD4 | 03.3203 | Đắp đất rãnh tiếp địa cấp 4 | m3 | DA | 2000
LGIA | 05.6101 | Lắp Giá đỡ cáp | bộ | LG | 2000
lapkep | 04.3107 | Lắp kẹp các loại | bộ | la | 2000
LGACH | 07.2104 | Lắp gạch làm dấu | viên | LG | 2000
LNLON |  | Lắp Nylon làm dấu | m3 | LN | 2000
M12 | 04.3801 | Đặt đà cản 1,2m | cái | M1 | 2000
M15 | 04.3801 | Đặt đà cản 1,5m | cái | M1 | 2000
MD25 | 04.3802 | Đặt đà cản 2,5m | cái | MD | 2000
DCT25 | 04.5142 | Đóng cừ tràm 2,5 m | cây | DC | 2000
DCT30 | 04.5142 | Đóng cừ tràm 3 m | cây | DC | 2000
DCT50 | 04.5142 | Đóng cừ tràm 5 m | cây | DC | 2000
QBT | 04.9001 | Quét nhựa bi tum nóng (0,2kg/m2) | m2 | QB | 2000
VCDA1 | 02.1451 | V/c đà cản vào vị trí (cự ly <=100m) | tấn | VC | 2000
VCDA2 | 02.1452 | V/c đà cản vào vị trí (cự ly <=300m) | tấn | VC | 2000
VCDA3 | 02.1453 | V/c đà cản vào vị trí (cự ly <=500m) | tấn | VC | 2000
VCDA4 | 02.1454 | V/c đà cản vào vị trí (cự ly>500m) | tấn | VC | 2000
VCDN1 | 02.1451 | V/c đế néo vào vị trí (cự ly <=100m) | tấn | VC | 2000
VCDN2 | 02.1452 | V/c đế néo vào vị trí (cự ly <=300m) | tấn | VC | 2000
VCDN3 | 02.1453 | V/c đế néo vào vị trí (cự ly <=500m) | tấn | VC | 2000
VCDN4 | 02.1454 | V/c đế néo vào vị trí (cự ly>500m) | tấn | VC | 2000
VCNX1 | 02.1421 | V/c neo xòe vào vị trí (cự ly <=100m) | tấn | VC | 2000
VCNX2 | 02.1422 | V/c neo xòe vào vị trí (cự ly <=300m) | tấn | VC | 2000
VCNX3 | 02.1423 | V/c neo xòe vào vị trí (cự ly <=500m) | tấn | VC | 2000
VCNX4 | 02.1424 | V/c neo xòe vào vị trí (cự ly>500m) | tấn | VC | 2000
VCC1 | 02.1461 | V/c cột vào vị trí (cự ly <=100m) | tấn | VC | 2000
VCC2 | 02.1462 | V/c cột vào vị trí (cự ly <=300m) | tấn | VC | 2000
VCC3 | 02.1463 | V/c cột vào vị trí (cự ly <=500m) | tấn | VC | 2000
VCC4 | 02.1464 | V/c cột vào vị trí (cự ly >500m) | tấn | VC | 2000
VCPK1 | 02.1421 | V/c phụ kiện vào vị trí ( cự ly <=100m) | tấn | VC | 2000
VCPK2 | 02.1422 | V/c phụ kiện vào vị trí ( cự ly <=300m) | tấn | VC | 2000
VCPK3 | 02.1423 | V/c phụ kiện vào vị trí ( cự ly <=500m) | tấn | VC | 2000
VCPK4 | 02.1424 | V/c phụ kiện vào vị trí ( cự ly >500m) | tấn | VC | 2000
VCTD1 | 02.1351 | V/c tiếp địa vào vị trí ( cự ly <=100m) | tấn | VC | 2000
VCTD2 | 02.1352 | V/c tiếp địa vào vị trí ( cự ly <=300m) | tấn | VC | 2000
VCTD3 | 02.1353 | V/c tiếp địa vào vị trí ( cự ly <=500m) | tấn | VC | 2000
VCTD4 | 02.1354 | V/c tiếp địa vào vị trí ( cự ly >500m) | tấn | VC | 2000
VCD1 | 02.1441 | V/c dây vào vị trí (cự ly <=100m) | tấn | VC | 2000
VCD2 | 02.1442 | V/c dây vào vị trí (cự ly <=300m) | tấn | VC | 2000
VCD3 | 02.1443 | V/c dây vào vị trí (cự ly <=500m) | tấn | VC | 2000
VCD4 | 02.1444 | V/c dây vào vị trí (cự ly > 500m) | tấn | VC | 2000
VCS1 | 02.1431 | V/c sứ và phụ kiện vào vị trí (cự ly <=100m) | tấn | VC | 2000
VCS2 | 02.1432 | V/c sứ và phụ kiện vào vị trí (cự ly <=300m) | tấn | VC | 2000
VCS3 | 02.1433 | V/c sứ và phụ kiện vào vị trí (cự ly <=500m) | tấn | VC | 2000
VCS4 | 02.1434 | V/c sứ và phụ kiện vào vị trí (cự ly > 500m) | tấn | VC | 2000
VCX1 | 02.1361 | V/c xà vào vị trí (cư ly <=100m) | tấn | VC | 2000
VCX2 | 02.1362 | V/c xà vào vị trí (cư ly <=300m) | tấn | VC | 2000
VCX3 | 02.1363 | V/c xà vào vị trí (cư ly <=500m) | tấn | VC | 2000
VCX4 | 02.1364 | V/c xà vào vị trí (cư ly >500m) | tấn | VC | 2000
VCDC1 | 02.1482 | V/c dụng cụ thi công ( cự ly <=100m) | tấn | VC | 2000
VCDC2 | 02.1483 | V/c dụng cụ thi công ( cự ly <=300m) | tấn | VC | 2000
VCDC3 | 02.1484 | V/c dụng cụ thi công ( cự ly <=500m) | tấn | VC | 2000
VCDC4 | 02.1485 | V/c dụng cụ thi công ( cự ly > 500m) | tấn | VC | 2000
VCCT1 | 02.1391 | V/c cừ tràm 2,5 -3m( cự ly <=100m) | cây | VC | 2000
VCCT2 | 02.1392 | V/c cừ tràm 2,5-3m ( cự ly <=300m) | cây | VC | 2000
VCCT3 | 02.1393 | V/c cừ tràm 2,5-3m ( cự ly <=500m) | cây | VC | 2000
VCCT4 | 02.1394 | V/c cừ tràm 2,5-3m ( cự ly > 500m) | cây | VC | 2000
VCCT5 | 02.1411 | V/c cừ tràm 5m ( cự ly <=100m) | cây | VC | 2000
VCCT6 | 02.1412 | V/c cừ tràm 5m ( cự ly <=300m) | cây | VC | 2000
VCCT7 | 02.1413 | V/c cừ tràm 5m ( cự ly <=500m) | cây | VC | 2000
VCCT8 | 02.1414 | V/c cừ tràm 5m ( cự ly > 500m) | cây | VC | 2000
VCXM1 | 02.1211 | V/c xi măng ( cự ly <=100m) | tấn | VC | 2000
VCXM2 | 02.1212 | V/c xi măng ( cự ly <=300m) | tấn | VC | 2000
VCXM3 | 02.1213 | V/c xi măng ( cự ly <=500m) | tấn | VC | 2000
VCXM4 | 02.1214 | V/c xi măng ( cự ly >500m) | tấn | VC | 2000
VCLD1 | 02.1241 | V/c đá dăm ( cự ly <=100m) | m3 | VC | 2000
VCLD2 | 02.1242 | V/c đá dăm ( cự ly <=300m) | m3 | VC | 2000
VCLD3 | 02.1243 | V/c đá dăm ( cự ly <=500m) | m3 | VC | 2000
VCLD4 | 02.1244 | V/c đá dăm ( cự ly >500m) | m3 | VC | 2000
VCDAT1 | 02.1264 | V/c đất đi đổ ( cự ly >500m) Cấp I | m3 | VC | 2000
VCDAT2 | 02.1274 | V/c đất đi đổ ( cự ly >500m) Cấp II | m3 | VC | 2000
VCDAT3 | 02.1284 | V/c đất đi đổ ( cự ly >500m) Cấp III | m3 | VC | 2000
VCDAT4 | 02.1294 | V/c đất đi đổ ( cự ly >500m) Cấp IV | m3 | VC | 2000
VCCAT1D | 021221 | V/c cát đen cự ly <=100m | m3 | VC | 2000
VCCAT2d | 021222 | V/c cát đen cự ly <=300m | m3 | VC | 2000
VCCAT3d | 021223 | V/c cát đen cự ly <=500m | m3 | VC | 2000
VCCAT4d | 021224 | V/c cát đen cự ly >500m | m3 | VC | 2000
VCCAT1 | 02.1231 | V/c cát vàng cự ly <=100m | m3 | VC | 2000
VCCAT2 | 02.1232 | V/c cát vàng cự ly <=300m | m3 | VC | 2000
VCCAT3 | 02.1233 | V/c cát vàng cự ly <=500m | m3 | VC | 2000
VCCAT4 | 02.1234 | V/c cát cự vàng ly >500m | m3 | VC | 2000
VCFE1 | 02.1351 | V/c cốt thép ( cự ly <=100m) | tấn | VC | 2000
VCFE2 | 02.1352 | V/c cốt thép ( cự ly <=300m) | tấn | VC | 2000
VCFE3 | 02.1353 | V/c cốt thép ( cự ly <=500m) | tấn | VC | 2000
VCFE4 | 02.1354 | V/c cốt thép ( cự ly >500m) | tấn | VC | 2000
BOCDC | 02.1123 | Bốc dỡ đà cản, đế néo | tấn | BO | 2000
BOCNX | 02.3111 | Bốc dỡ neo xèo | tấn | BO | 2000
BOCTR | 02.1124 | Bốc dỡ trụ | tấn | BO | 2000
BOCX | 02.1115 | Bốc dỡ xà, thép thanh | tấn | BO | 2000
BOCD | 02.1122 | Bốc dỡ dây | tấn | BO | 2000
BOCPK | 02.1120 | Bốc dỡ phụ kiện | tấn | BO | 2000
BOCS | 02.1121 | Bốc dỡ sứ | tấn | BO | 2000
BOCTH | 02.1114 | Bốc dỡ cốt thép | tấn | BO | 2000
BOCXI | 02.1101 | Bốc dỡ xi măng | tấn | BO | 2000
BOCCAT | 02.1103 | Bốc dỡ cát | m3 | BO | 2000
BOCDA | 02.1104 | Bốc dỡ đá dăm | m3 | BO | 2000
BOBT | 02.1110 | Bốc dỡ bê tông | m3 | BO | 2000
BOCCT5 | 02.1119 | Bốc dỡ cừ tràm 5m | cây | BO | 2000
KTD | 05.7001 | Kéo dây tiếp địa | mét | KT | 2000
KTDTBA | 04.7002 | Kéo dây tiếp địa trong TBA | mét | KT | 2000
DCTD3 | 05.8103 | Đóng cọc tiếp địa đất cấp 3 | cọc | DC | 2000
DCTD4 | 05.8003 | Đóng cọc tiếp địa đất cấp 4 | cọc | DC | 2000
DCTDTBA | 04.7001 | Đóng cọc tiếp địa trong TBA | cọc | DC | 2000
C8 | 05.5211 | Dựng trụ BTLT <8m bằng thủ công | trụ | C8 | 2000
C10 | 05.5212 | Dựng trụ BTLT <=10m bằng thủ công | trụ | C1 | 2000
C105 | 05.5213 | Dựng trụ BTLT 10,5m bằng thủ công | trụ | C1 | 2000
C12 | 05.5213 | Dựng trụ BTLT 12m bằng thủ công | trụ | C1 | 2000
C14 | 05.5214 | Dựng trụ BTLT 14m bằng thủ công | trụ | C1 | 2000
C20 | 05.5217 | Dựng trụ BTLT 20m bằng thủ công | trụ | C2 | 2000
C8m | 05.5202 | Dựng trụ BTLT <8m thủ công +cơ giới | trụ | C8 | 2000
C10m | 05.5302 | Dựng trụ BTLT <10m thủ công +cơ giới | trụ | C1 | 2000
C105m | 05.5402 | Dựng trụ BTLT 10,5m thủ công + cơ giới | trụ | C1 | 2000
C12m | 05.5402 | Dựng trụ BTLT 12m thủ công + cơ giới | trụ | C1 | 2000
C14m | 05.5224 | Dựng trụ BTLT 14m thủ công + cơ giới | trụ | C1 | 2000
C20m | 05.5227 | Dựng trụ BTLT 20m thủ công + cơ giới | trụ | C2 | 2000
C12m-TBA | 04.9203 | Dựng trụ BTLT 12m trong TBA bằng thủ công + cơ giới | trụ | C1 | 2000
C10m-TBA | 04.9203 | Dựng trụ BTLT 10,5m trong TBA bằng thủ công + cơ giới | trụ | C1 | 2000
LXIT | 05.6401 | Lắp xà đỡ ≤ 25kg | bộ | LX | 2000
LXITL | 05.6102 | Lắp xà đỡ ≤ 50kg | bộ | LX | 2000
LXINN | 05.6201 | Lắp xà néo ≤ 25kg | bộ | LX | 2000
LXIN | 05.6202 | Lắp xà néo ≤ 50kg | bộ | LX | 2000
LXINL | 05.6203 | Lắp xà néo ≤ 100kg | bộ | LX | 2000
LXID | 05.6301 | Lắp xà trụ ghép ≤ 140kg | bộ | LX | 2000
LXIDL | 05.6302 | Lắp xà trụ ghép ≤ 230kg | bộ | LX | 2000
LXHN1 | 05.6044 | Lắp xà cột Pi loại ≤140kg/xà | bộ | LX | 2000
LXHN2 | 05.6402 | Lắp xà cột Pi loại ≤ 230kg/xà | bộ | LX | 2000
LXHN3 | 05.6403 | Lắp xà cột Pi loại ≤ 320kg/xà | bộ | LX | 2000
LDAUCAP70 | 07.4312 | Lắp đầu cáp trung thế 3x50mm2, 70mm2 | cái | LD | 2000
LDAUCAP120 | 07.4313 | Lắp đầu cáp trung thế 3x120mm2, 95mm2 | cái | LD | 2000
LDAUCAP185 | 07.4314 | Lắp đầu cáp trung thế 3x150mm2, 185mm2 | cái | LD | 2000
LDAUCAP70HT | 07.4102 | Lắp đầu cáp hạ thế 3x50mm2, 70mm2 | cái | LD | 2000
LDAUCAP120HT | 07.4103 | Lắp đầu cáp hạ thế 3x120mm2, 95mm2 | cái | LD | 2000
LDAUCAP185HT | 07.4104 | Lắp đầu cáp hạ thế 3x150mm2, 185mm2 | cái | LD | 2000
XLCD | 06.2110 | Lắp cổ dề | cái | XL | 2000
LBAKE |  | Lắp tấm bakelit |  | LB | 2000
LCHI |  | Lắp cầu chì 5A |  | LC | 2000
LCSD | 06.3231 | Lắp chân sứ đỉnh | cái | LC | 2000
LCL | 05.6011 | Lắp bộ chống lệch | bộ | LC | 2000
LDN | 06.3241 | Lắp bộ dây néo | bộ | LD | 2000
NXOE | 04.3801 | Đặt neo xòe 8 hướng (dày 3,2mm) | cái | NX | 2000
LDN0212 | 04.3801 | Đặt đế néo BTCT 200x1200 | cái | LD | 2000
LDN0412 | 04.3801 | Đặt đế néo BTCT 400x1200 | cái | LD | 2000
LDN0415 | 04.3802 | Đặt đế néo BTCT 400x1500 | cái | LD | 2000
LDN0615 | 04.3802 | Đặt đế néo BTCT 600x1500 | cái | LD | 2000
LDN4 | 04.3801 | Đặt đế néo BTCT 500x1200 | cái | LD | 2000
LDN6 | 04.3802 | Đặt đế néo BTCT 500x1500 | cái | LD | 2000
DBT10046 | 04.3112 | Đổ bê tông mác M100 đá 4x6 | m3 | DB | 2000
DBT15012 | 04.1203b | Đổ bê tông mác M150 đá 1x2 | m3 | DB | 2000
DBT20012 | 04.1203c | Đổ bê tông móng trụ <=250cm-M200 đá 1x2 | m3 | DB | 2000
LCT10 | 04.5101 | Gia công và lắp dựng cốt thép D<=10 | kg | LC | 2000
LCT18 | 04.1102 | Gia công và lắp dựng cốt thép D<=18 | kg | LC | 2000
LCT>18 | 04.1103 | Gia công và lắp dựng cốt thép D>18 | kg | LC | 2000
LDVANK | 04.2001 | Gia công và lắp dựng ván khuôn | m2 | LD | 2000
KDA35 | 06.6123 | Kéo dây nhôm cỡ dây 35mm2 | km | KD | 2000
KDA50 | 06.6124 | Kéo dây nhôm cỡ dây 50mm2 | km | KD | 2000
KDA70 | 06.6125 | Kéo dây nhôm cỡ dây 70mm2 | km | KD | 2000
KDA95 | 06.6126 | Kéo dây nhôm cỡ dây 95mm2 | km | KD | 2000
KDA35B | 06.6103 | Kéo dây nhôm bọc 35mm2 | km | KD | 2000
KDA50B | 06.6124 | Kéo dây nhôm bọc 50mm2 | km | KD | 2000
KDA70B | 06.6105 | Kéo dây nhôm bọc 70mm2 | km | KD | 2000
KDA95B | 06.6106 | Kéo dây nhôm bọc 95mm2 | km | KD | 2000
KDA120B | 06.6107 | Kéo dây nhôm bọc 120mm2 | km | KD | 2000
KDA150B | 06.6108 | Kéo dây nhôm bọc 150mm2 | km | KD | 2000
KDA185B | 06.6109 | Kéo dây nhôm bọc 185mm2 | km | KD | 2000
KDA240B | 06.6110 | Kéo dây nhôm bọc 240mm2 | km | KD | 2000
KDAABC150 | 06.7007 | Kéo dây ABC 4x150mm2 | km | KD | 2000
KDAABC120 | 06.7007 | Kéo dây ABC 4x120mm2 | km | KD | 2000
KDAABC95 | 06.7006 | Kéo dây ABC 3x95mm2 | km | KD | 2000
KDAABC70 | 06.6505 | Kéo dây ABC 4x70mm2 | km | KD | 2000
KDAABC50 | 06.6504 | Kéo dây ABC 4x50mm2 | km | KD | 2000
KDAC35 | 06.6103 | Kéo dây nhôm lõi thép cỡ dây 35mm2 | km | KD | 2000
KDAC50 | 06.6114 | Kéo dây nhôm lõi thép cỡ dây 50mm2 | km | KD | 2000
KDAC70 | 06.6105 | Kéo dây nhôm lõi thép cỡ dây 70mm2 | km | KD | 2000
KDAC95 | 06.6106 | Kéo dây nhôm lõi thép cỡ dây 95mm2 | km | KD | 2000
KDAC120 | 06.6107 | Kéo dây nhôm lõi thép cỡ dây 120mm2 | km | KD | 2000
KDAC150 | 06.6108 | Kéo dây nhôm lõi thép cỡ dây 150mm2 | km | KD | 2000
KDACXV50 | 06.6114 | Kéo dây nhôm bọc cỡ dây 50mm2 | km | KD | 2000
KDACXV150 | 06.6108 | Kéo dây nhôm lõi thép bọc XLPE cỡ dây 150mm2 | km | KD | 2000
KDAC185 | 06.6109 | Kéo dây nhôm lõi thép cỡ dây 185mm2 | km | KD | 2000
KDAC240 | 06.6110 | Kéo dây nhôm lõi thép cỡ dây 240mm2 | km | KD | 2000
KDM22 | 06.6142 | Kéo dây đồng trần 22mm2 | km | KD | 2000
KDM25 | 06.6142 | Kéo dây đồng trần 25mm2 | km | KD | 2000
KDM35 | 06.6143 | Kéo dây đồng trần 35mm2 | km | KD | 2000
KDM48 | 06.6144 | Kéo dây đồng trần 48mm2 | km | KD | 2000
KDM50 | 06.6144 | Kéo dây đồng trần 50mm2 | km | KD | 2000
KDM70 | 06.6145 | Kéo dây đồng trần 70mm2 | km | KD | 2000
KDM95 | 06.6146 | Kéo dây đồng trần 95mm2 | km | KD | 2000
KDM25B | 06.6142 | Kéo dây đồng bọc 25mm2 | km | KD | 2000
KDM50B | 06.6144 | Kéo dây đồng bọc 50mm3 | km | KD | 2000
KDM95B | 06.6146 | Kéo dây đồng bọc 95mm2 | km | KD | 2000
KDQG1 | 06.5071 | Kéo dây qua vị trí bẻ góc dây <=50mm2 | vị trí | KD | 2000
KDQG2 | 06.5072 | Kéo dây qua vị trí bẻ góc dây | vị trí | KD | 2000
KDQS | 06.5082 | Kéo dây qua sông ( S<=300) | vị trí | KD | 2000
KDQMR | 06.5082 | Kéo dây qua mương rạch | vị trí | KD | 2000
KDQD | 06.5051 | Kéo dây vượt đường ( dây <=50mm2) | vị trí | KD | 2000
KDQD1 | 06.5052 | Kéo dây vượt đường (dây <=95mm2) | vị trí | KD | 2000
LSTK100 | 07.2204 | Lắp ống sắt bảo vệ cáp d<100mm | mét | LS | 2000
LSTK70 | 07.2203 | Lắp ống sắt bảo vệ cáp d<70mm | mét | LS | 2000
LSTK50 | 07.2202 | Lắp ống sắt bảo vệ cáp d<50mm | mét | LS | 2000
LSTK120d | 07.2301 | Lắp ống sắt bảo vệ cáp qua đường d<120mm | mét | LS | 2000
LSTK220d | 07.2302 | Lắp ống sắt bảo vệ cáp qua đường d<220mm | mét | LS | 2000
LPVC42CL | 07,2403 | Lắp ống nhựa PVC D42 | mét | LP | 2000
LPVC60CL | 07,2404 | Lắp ống nhựa PVC D60 | mét | LP | 2000
LPVC90CL | 07.2415 | Lắp ống nhựa PVC D90 | mét | LP | 2000
LPVC114CL | 07,2407 | Lắp ống nhựa PVC D114 | mét | LP | 2000
LPVC140CL | 07,2403 | Lắp ống nhựa PVC D140 | mét | LP | 2000
LPVC | 04.8103 | Lắp ống PVC | mét | LP | 2000
KCN1kg | 07.3401 | Lắp cáp trong ống bảo vệ loại <=1kg | mét | KC | 2000
KCN2kg | 07.3402 | Lắp cáp trong ống bảo vệ loại <=2kg | mét | KC | 2000
KCN3kg | 07.3403 | Lắp cáp trong ống bảo vệ loại <=3kg | mét | KC | 2000
KCN4kg | 07.3404 | Lắp cáp trong ống bảo vệ loại <=4.5kg | mét | KC | 2000
KCN6kg | 07.3405 | Lắp cáp trong ống bảo vệ loại <=6kg | mét | KC | 2000
KCN7kg | 07.3406 | Lắp cáp trong ống bảo vệ loại <=7.5kg | mét | KC | 2000
KCN9kg | 07.3407 | Lắp cáp trong ống bảo vệ loại <=9kg | mét | KC | 2000
KCN10kg | 07.3408 | Lắp cáp trong ống bảo vệ loại <=10.5kg | mét | KC | 2000
KCN12kg | 07.3409 | Lắp cáp trong ống bảo vệ loại <=12kg | mét | KC | 2000
KCNT1kg | 03.1401 | Lắp cáp trong ống bảo vệ trong TBA loại <=1kg | mét | KC | 2000
KCNT2kg | 03.1402 | Lắp cáp trong ống bảo vệ trong TBA loại <=2kg | mét | KC | 2000
KCNT3kg | 03.1403 | Lắp cáp trong ống bảo vệ trong TBA loại <=3kg | mét | KC | 2000
KCNT4kg | 03.1404 | Lắp cáp trong ống bảo vệ trong TBA loại <=4.5kg | mét | KC | 2000
KCNT6kg | 03.1405 | Lắp cáp trong ống bảo vệ trong TBA loại <=6kg | mét | KC | 2000
KCNT7kg | 03.1406 | Lắp cáp trong ống bảo vệ trong TBA loại <=7.5kg | mét | KC | 2000
KCNT9kg | 03.1407 | Lắp cáp trong ống bảo vệ trong TBA loại <=9kg | mét | KC | 2000
LSD | 06.1115 | Lắp sứ đứng 24KV | bộ | LS | 2000
LSD_T | 06.1115 | Tháo sứ đứng 24KV | bộ | LS | 2000
lsd35 | 06.1116 | Lắp sứ đứng 35KV | bộ | ls | 2000
LCHSD | 06.1410 | Lắp chuỗi sứ đỡ 2 bát/chuỗi | chuỗi | LC | 2000
LCHSN | 06.1511 | Lắp chuỗi sứ néo 2 bát/chuỗi | chuỗi | LC | 2000
LCHSNply | 06.2201 | Lắp chuỗi sứ néo Polymer | chuỗi | LC | 2000
LCHSN3 | 06.1521 | Lắp chuỗi sứ néo 3 bát/chuỗi | chuỗi | LC | 2000
LSOC | 06.1211 | Lắp rack sứ + sứ ống chỉ | bộ | LS | 2000
LR2 | 06.1213 | Lắp rack 2 sứ + sứ ống chỉ | bộ | LR | 2000
LR3 | 06.1214 | Lắp rack 3 sứ + sứ ống chỉ | bộ | LR | 2000
LR4 | 06.1215 | Lắp rack 4 sứ + sứ ống chỉ | bộ | LR | 2000
LTRUHL-I | HL16 | Dựng trụ đỡ đường dây 3 pha | trụ | LT | 2000
LSDHL-DX | HL02 | Lắp sứ đứng đường dây 3 pha xà đối xứng | bộ | LS | 2000
LCHSNplyHL | HL05 | Lắp chuỗi sứ néo Polymer đường dây 3 pha | bộ | LC | 2000
DN CL | HL07 | Đấu cò lèo đường dây 3 pha | cò | DN | 2000
LXHL | HL13 | Lắp xà | bộ | LX | 2000
LSDHL-V | HL03 | Lắp sứ đứng đường dây 3 pha xà vectical | bộ | LS | 2000
LFCOHL | HL09 | Lắp FCO, LBFCO đường dây 3 pha | bộ | LF | 2000
LLAHL | HL09 | Lắp LA | cái | LL | 2000
LBNH | 06.2070 | Sơn biển số- bảng nguy hiểm | cái | LB | 2000
LcapdongTB95 | 04.4201 | Lắp cáp đồng xuống thiết bị D ≤ 95mm2 | m | Lc | 2000
LcapdongTB150 | 04.4202 | Lắp cáp đồng xuống thiết bị D ≤ 150mm2 | m | Lc | 2000
LcapdongTB240 | 04.4203 | Lắp cáp đồng xuống thiết bị D > 150mm2 | m | Lc | 2000
LFCO | 02.3505 | Lắp FCO 24KV | cái | LF | 2000
LLBFCO | 02.3505 | Lắp LBFCO 24KV | cái | LL | 2000
LGFCO | 06.2110 | Lắp giá đỡ FCO | bộ | LG | 2000
PT | 01.1112 | Phát tuyến | m2 | PT | 2000
PHABETONG | 07.1113 | Phá đường nhựa bằng thủ công | m2 | PH | 2000
Bảng kê đơn Giá trạm biến áp ( 66/1999/QĐ-BCN) |  |  |  | Bả
Mã | MHĐG | Công việc | Đơn vị | Mã
1 | 2 | 3 | 4 | 1
TR15 | 01.1161 | Máy biến áp 8,6(12,7)/0,22- 0,44kV 15kVA | máy | TR | 1 | x
TR25 | 01.1161 | Máy biến áp 8,6(12,7)/0,22- 0,44kV 25kVA | máy | TR | 1 | x
TR37 | 01.1162 | Máy biến áp 8,6(12,7)/0,22-0,44kV- 37,5kVA | máy | TR | 1 | x
TR50 | 01.1162 | Máy biến áp 8,6(12,7)/0,22-0,44kV- 50kVA | máy | TR | 1 | x
TR75 | 01.1163 | Máy biến áp 8,6(12,7)/0,22-0,44kV- 75kVA | máy | TR | 1 | x
T100 | 01.1164 | Máy biến áp 8,6(12,7)/0,22-0,44kV- 100kVA | máy | T1 | 1 | x
TR151 | 01.1161 | Máy biến áp 12,7/0,22-0,44kV 15kVA | máy | TR | 1 | x
TR251 | 01.1161 | Máy biến áp 12,7/0,22-0,44kV 25kVA | máy | TR | 1 | x
TR371 | 01.1412 | Máy biến áp 12,7/0,22-0,44kV 37,5kVA | máy | TR | 1 | x
TR501 | 01.1162 | Máy biến áp 12,7/0,22-0,44kV 50kVA | máy | TR | 1 | x
TR751 | 01.1163 | Máy biến áp 12,7/0,23-0,46kV 75kVA | máy | TR | 1 | x
T1001 | 01.1164 | Máy biến áp 12,7/0,22-0,44kV 100kVA | máy | T1 | 1 | x
TR100 | 01.1153 | Máy biến áp 15(22)/0,4kV- 100kVA | máy | TR | 1 | x
TR160 | 01.1154 | Máy biến áp 15(22)/0,4kV- 160kVA | máy | TR | 1 | x
TR180 | 01.1154 | Máy biến áp 15(22)/0,4kV- 180kVA | máy | TR | 1 | x
TR250 | 01.1155 | Máy biến áp 15(22)/0,4kV- 250kVA | máy | TR | 1 | x
TR320 | 01.1155 | Máy biến áp 15(22)/0,4kV- 320kVA | máy | TR | 1 | x
TR400 | 01.1155 | Máy biến áp 15(22)/0,4kV- 400kVA | máy | TR | 1 | x
TR560 | 01.1156 | Máy biến áp 15(22)/0,4kV- 560kVA | máy | TR | 1 | x
TR630 | 01.1156 | Máy biến áp 15(22)/0,4kV- 630kVA | máy | TR | 1 | x
TR750 | 01.1157 | Máy biến áp 15(22)/0,4kV- 750kVA | máy | TR | 1 | x
TR1000 | 01.1157 | Máy biến áp 15(22)/0,4kV- 1000kVA | máy | TR | 1 | x
TR1250 | 01.1157 | Máy biến áp 15(22)/0,4kV- 1250kVA | máy | TR | 1 | x
TR1500 | 01.1157 | Máy biến áp 15(22)/0,4kV- 1500kVA | máy | TR | 1 | x
TR1600 | 01.1157 | Máy biến áp 15(22)/0,4kV- 1600kVA | máy | TR | 1 | x
TR2000 | 01.1157 | Máy biến áp 15(22)/0,4kV- 2000kVA | máy | TR | 1 | x
TR2500 | 01.1157 | Máy biến áp 15(22)/0,4kV- 2500kVA | máy | TR | 1 | x
TR3000 | 01.1157 | Máy biến áp 15(22)/0,4kV- 3000kVA | máy | TR | 1 | x
TR4000 | 01.1157 | Máy biến áp 15(22)/0,4kV- 4000kVA | máy | TR | 1 | x
TR1001 | 01.1143 | Máy biến áp 22/0,4kV 100kVA | máy | TR | 1 | x
TR1601 | 01.1144 | Máy biến áp 22/0,4kV 160kVA | máy | TR | 1 | x
TR1801 | 01.1144 | Máy biến áp 22/0,4kV 180kVA | máy | TR | 1 | x
TR2501 | 01.1415 | Máy biến áp 22/0,4kV- 250kVA | máy | TR | 1 | x
TR3201 | 01.1145 | Máy biến áp 22/0,4kV- 320kVA | máy | TR | 1 | x
TR4001 | 01.1146 | Máy biến áp 22/0,4kV- 400kVA | máy | TR | 1 | x
TR5601 | 01.1146 | Máy biến áp 22/0,4kV- 560kVA | máy | TR | 1 | x
TR6301 | 01.1146 | Máy biến áp 22/0,4kV- 630kVA | máy | TR | 1 | x
TR7501 | 01.1147 | Máy biến áp 22/0,4kV- 750kVA | máy | TR | 1 | x
TR10001 | 01.1147 | Máy biến áp 22/0,4kV- 1000kVA | máy | TR | 1 | x
TR12501 | 01.1147 | Máy biến áp 22/0,4kV- 1250kVA | máy | TR | 1 | x
TR15001 | 01.1147 | Máy biến áp 22/0,4kV- 1500kVA | máy | TR | 1 | x
TR16001 | 01.1147 | Máy biến áp 22/0,4kV- 1600kVA | máy | TR | 1 | x
TR20001 | 01.1147 | Máy biến áp 22/0,4kV- 2000kVA | máy | TR | 1 | x
TR25001 | 01.1147 | Máy biến áp 22/0,4kV- 2500kVA | máy | TR | 1 | x
TR30001 | 01.1147 | Máy biến áp 22/0,4kV- 3000kVA | máy | TR | 1 | x
TR40001 | 01.1147 | Máy biến áp 22/0,4kV- 4000kVA | máy | TR | 1 | x
FCO100-15 | 02.3504 | FCO 24kV - 100A | cái | FC | 3 | x
FCO200-15 | 02.3504 | FCO 24KV - 200A | cái | FC | 3 | x
FCO100-22 | 02.3155 | FCO 24kV - 100A | cái | FC | 3 | x
FCO200-22 | 02.3505 | FCO 24KV - 200A | cái | FC | 3 | x
lbfco100-15 | 02.3504 | LBFCO-24KV-100A | cái | lb | 3 | x
LBFCO200-15 | 02.3504 | LBFCO-24KV-200A | cái | LB | 3 | x
lbfco100-22 | 02.3505 | LBFCO-24KV-100A | cái | lb | 3 | x
LBFCO200-22 | 02.3505 | LBFCO-24KV-200A | cái | LB | 3 | x
DS1P | 02.3302 | DS 1P - 24KV - 600A | bộ | DS | 50 | x
DS3P | 02.3302 | DS 3P - 24KV - 630A | bộ | DS | 50 | x
DS1PDD | 02.3109 | DS 1P - 24KV - 600A | bộ | DS | 50 | x
DS3PDD | 02.3207 | DS 3P - 24KV - 630A | bộ | DS | 50 | x
LBS 16 | 02.2124 | LBS SF6 3pha 24kV 630A - 16kA | bộ | LB | 50 | x
LBS treo | 02.2124 | LBS SF6 3pha 24kV 630A 12kA + bộ truyền động | bộ | LB | 50 | x
REC | 02.2113 | Recloser 24kV 630A | bộ | RE | 50 | x
Recloser | 02.2124 | Recloser 24kV 630-800A | bộ | Re | 50 | x
LTD | 02.3104 | LTD 1P 24KV - 800A | cái | LT | 50 | x
LA12 | 02.5114 | LA 12kV 10kA | cái | LA | 4 | x
LA18 | 02.5114 | LA 18kV 10kA | cái | LA | 4 | x
TI10 | 02.1124 | Biến dòng 24kV 10/5A | cái | TI | 2000 | x
TI15 | 02.1124 | Biến dòng 24kV 15/5A | cái | TI | 2000 | x
TI20 | 02.1124 | Biến dòng 24kV 20/5A | cái | TI | 2000 | x
TI25 | 02.1124 | Biến dòng 24kV 25/5A | cái | TI | 2000 | x
TI30 | 02.1124 | Biến dòng 24kV 30/5A | cái | TI | 2000 | x
TI40 | 02.1124 | Biến dòng 24kV 40/5A | cái | TI | 2000 | x
TI50 | 02.1124 | Biến dòng 24kV 50/5A | cái | TI | 2000 | x
TI60 | 02.1124 | Biến dòng 24kV 60/5A | cái | TI | 2000 | x
TI75 | 02.1124 | Biến dòng 24kV 75/5A | cái | TI | 2000 | x
TI100 | 02.1124 | Biến dòng 24kV 100/5A | cái | TI | 2000 | x
TI150 | 02.1124 | Biến dòng 24kV 150/5A | cái | TI | 2000 | x
TI755 |  | Biến dòng 600V - 75/5A | cái | TI | 2000 | x
TI1005 |  | Biến dòng 600V - 100/5A | cái | TI | 2000 | x
TI1255 |  | Biến dòng 600V - 125/5A | cái | TI | 2000 | x
TI1505 |  | Biến dòng 600V - 150/5A | cái | TI | 2000 | x
TI200 |  | Biến dòng 600V - 200/5A | cái | TI | 2000 | x
TI250 |  | Biến dòng 600V - 250/5A | cái | TI | 2000 | x
TI300 |  | Biến dòng 600V - 300/5A | cái | TI | 2000 | x
TI400 |  | Biến dòng 600V - 400/5A | cái | TI | 2000 | x
TI500 |  | Biến dòng 600V - 500/5A | cái | TI | 2000 | x
TI600 |  | Biến dòng 600V - 600/5A | cái | TI | 2000 | x
TI800 |  | Biến dòng 600V - 800/5A | cái | TI | 2000 | x
TU15 | 02.1114 | Biến điện áp 8400/120(60)V | cái | TU | 2000 | x
TU22 | 02.1114 | Biến điện áp 12000/120(60)V | cái | TU | 2000 | x
TIMER |  | Relay Timer + cầu chì | bộ | TI | 50 | x
COTATOR |  | Contactor 3P-50A | cái | CO | 50 | x
CONTACTOR 100 |  | Contactor 3P-100A | cái | CO | 50 | x
CONTACTOR 125 |  | Contactor 3P-125A | cái | CO | 50 | x
TUBU1000 | 02.8534 | Tủ tụ bù hạ thế 1000kVAr | tủ | TU | 2000 | x
TUBU750 | 02.8534 | Tủ tụ bù hạ thế 750kVAr | tủ | TU | 2000 | x
TUBU600 | 02.8534 | Tủ tụ bù hạ thế 600kVAr | tủ | TU | 2000 | x
TUBU400 | 02.8534 | Tủ tụ bù hạ thế 400kVAr | tủ | TU | 2000 | x
TUBU380 | 02.8534 | Tủ tụ bù hạ thế 380kVAr | tủ | TU | 2000 | x
TUBU300 | 02.8534 | Tủ tụ bù hạ thế 300kVAr | tủ | TU | 2000 | x
TUBU250 | 02.8534 | Tủ tụ bù hạ thế 250kVAr | tủ | TU | 2000 | x
TUBU220 | 02.8534 | Tủ tụ bù hạ thế 220kVAr | tủ | TU | 2000 | x
TUBU160 | 02.8534 | Tủ tụ bù hạ thế 160kVAr | tủ | TU | 2000 | x
TUBU135 | 02.8534 | Tủ tụ bù hạ thế 135kVAr | tủ | TU | 2000 | x
TUBU130 | 02.8534 | Tủ tụ bù hạ thế 130kVAr | tủ | TU | 2000 | x
TUBU100 | 02.8504a | Tủ tụ bù hạ thế 100kVAr | tủ | TU | 2000 | x
TUBU80 | 02.8534 | Tủ tụ bù hạ thế 80kVAr | tủ | TU | 2000 | x
TUBU60 | 02.8534 | Tủ tụ bù hạ thế 60kVAr | tủ | TU | 2000 | x
TUBU40 | 02.8534 | Tủ tụ bù hạ thế 40kVAr | tủ | TU | 2000 | x
TULBS | 05.2102 | Tủ LBS 3 pha 630-800A | tủ | TU | 50 | x
TU LBS | 05.2102 | Tủ + LBS 24kV 3 pha 630A -16kA + Fuse 80A | tủ | TU | 50 | x
TUTC LBS | 05.2102 | Tủ đấu nối thanh cái LBS (GAM2) | tủ | TU | 50 | x
TUDS | 05.2102 | Tủ DS 3 pha 630-800A | tủ | TU | 50 | x
TUACB | 05.1102 | Tủ ACB trạm 3 pha + khoá | cái | TU | 50 | x
TUACB3200 | 05.1102 | Tủ ACB 3200 + giá nới + khoá | cái | TU | 50 | x
TUACB4000 | 05.1102 | Tủ ACB 4000 + giá nới + khoá | cái | TU | 50 | x
TUAP3-N | 05.1002 | Tủ CB trạm 3 pha + khoá + bulon | cái | TU | 50 | x
TUAP1 | 05.1001 | Tủ CB trạm 1 pha + khóa + boulon | cái | TU | 50 | x
TUN | 05.1101 | Tủ điện kế 1 pha | cái | TU | 50 | x
TUDKDT | 05.1101 | Thùng điện kế 450x300x200mm đo đếm trung thế | cái | TU | 50 | x
TUAP3 | 05.1102 | Vỏ tủ + khóa tủ | cái | TU | 50 | x
TUAP3L | 05.1002 | Vỏ tủ trạm giàn 2 ngăn + khóa tủ | cái | TU | 50 | x
KHUNG TU | 05.1102 | Khung đỡ tủ MCCB và tủ bù | trọn bộ | KH | 50 | x
TUPP | 05.1101 | Tủ phân phối hạ thế | cái | TU | 50 | x
ATM30A |  | Aptomat 2 cực 220V - 30A - 2,5kA | cái | AT | 50 | x
ATM40A |  | Aptomat 2 cực 220V - 40A - 7,5kA | cái | AT | 50 | x
ATM100A |  | Aptomat 2 cực 220V -100A | cái | AT | 50 | x
ATM50 | 02.8401 | MCCB 3 cực 400V-50A - 25KA | cái | AT | 5 | x
ATM80 | 02.8401 | MCCB 3 cực 400V-80A - 10KA | cái | AT | 5 | x
ATM75 | 02.8401 | MCCB 3 cực 400V-75A - 10KA | cái | AT | 5 | x
ATM100 | 02.8401 | MCCB 3 cực 400V-100A - 30KA | cái | AT | 5 | x
ATM125 | 02.8401 | MCCB 3 cực 400V -125A - 30KA | cái | AT | 5 | x
ATM150 | 02.8401 | MCCB 3 cực 400V -150A - 35KA | cái | AT | 5 | x
ATM200 | 02.8401 | MCCB 3 cực 400V -200A - 35KA | cái | AT | 5 | x
ATM250 | 02.8401 | MCCB 3 cực 600V -250A - 36KA | cái | AT | 5 | x
ATM400 | 02.8402 | MCCB 3 cực 600V - 400A - 50KA | cái | AT | 5 | x
ATM500 | 02.8403 | MCCB 3 cực 400V -500A - 35KA | cái | AT | 5 | x
ATM600 | 02.8403 | MCCB 3 cực 400V -600A - 35KA | cái | AT | 5 | x
ATM630 | 02.8403 | MCCB 3 cực 400V -630A - 35KA | cái | AT | 5 | x
ATM800 | 02.8403 | MCCB 3 cực 400V -800A - 50KA | cái | AT | 5 | x
ATM1000 | 02.8404 | MCCB 3 cực 400V -1000A - 50KA | cái | AT | 5 | x
ATM1250 | 02.8404 | MCCB 3 cực 400V -1250A - 85KA | cái | AT | 5 | x
ATM1600 | 02.8404 | MCCB 3 cực 400V -1600A - 85KA | cái | AT | 5 | x
ACB1600 | 02.8404 | ACB 3P - 1600A - 65KA (nạp lò xo bằng tay) | cái | AC | 50 | x
ACB2000 | 02.8404 | ACB 3P - 2000A - 85KA (nạp lò xo bằng tay) | cái | AC | 50 | x
ACB2500 | 02.8404 | ACB 3P - 2500A - 85KA (nạp lò xo bằng tay) | cái | AC | 50 | x
ACB3200 | 02.8404 | ACB 3P - 3200A - 85KA (nạp lò xo bằng tay) | cái | AC | 50 | x
ACB4000 | 02.8404 | ACB 3P - 4000A - 85KA (nạp lò xo bằng tay) | cái | AC | 50 | x
ACB4000-130 | 02.8404 | ACB 3P - 4000A - 130KA (nạp lò xo bằng tay) | cái | AC | 50 | x
ACB6300 | 02.8404 | ACB 3P - 6300A - 130KA (nạp lò xo bằng tay) | cái | AC | 50 | x
AP250 |  | Áp tô mát CBXE 200NC -250A-600V (TERASAKY-Nhật) | cái | AP | 50 | x
AP150 |  | Áp tô mát CBXE 200NC -150A-600V (TERASAKY-Nhật) | cái | AP | 50 | x
CHI3K |  | Dây chảy 3K | Sợi | CH | 50 | x
CHI6K |  | Dây chảy 6K | Sợi | CH | 50 | x
CHI8K |  | Dây chảy 8K | Sợi | CH | 50 | x
CHI10K |  | Dây chảy 10K | Sợi | CH | 50 | x
CHI12K |  | Dây chảy 12K | Sợi | CH | 50 | x
CHI15K |  | Dây chảy 15K | Sợi | CH | 50 | x
CHI20K |  | Dây chảy 20K | Sợi | CH | 50 | x
CHI25K |  | Dây chảy 25K | Sợi | CH | 50 | x
CHI30K |  | Dây chảy 30K | Sợi | CH | 50 | x
CHI40K |  | Dây chảy 40K | Sợi | CH | 50 | x
CHI50K |  | Dây chảy 50K | Sợi | CH | 50 | x
CHI65K |  | Dây chảy 65K | Sợi | CH | 50 | x
CHI80K |  | Dây chảy 80K | Sợi | CH | 50 | x
CHI100K |  | Dây chảy 100K | Sợi | CH | 50 | x
CHI140K |  | Dây chảy 140K | Sợi | CH | 50 | x
DK1p100A |  | Điện kế 1 pha 2 dây 220V-100A | cái | DK | 2000 | x
DK1p80A |  | Điện kế 1 pha 2 dây 220V-80A | cái | DK | 2000 | x
DK1p5A |  | Điện kế 1 pha 2 dây 220V-5A | cái | DK | 2000 | x
DK3p50(100)A |  | Điện kế 3 pha 4 dây 220/380V-50(100)A | cái | DK | 2000 | x
DK3p5A | 05.5104 | Điện kế 3 pha 4 dây 220/380V-5A | cái | DK | 2000 | x
DK380-5A | 05.5104 | Điện kế 3 pha điện tử 220/380V-5A | cái | DK | 2000 | x
DK3DT |  | Điện kế 3 pha điện tử 600V-5A | cái | DK | 2000 | x
DK3P | 05.5104 | Điện năng kế 3 pha 380V-5A | cái | DK | 2000 | x
BANG | 06.3191 | Bảng tên trạm, bảng báo nguy hiểm + đinh vít | bộ | BA | 50 | x
GTD |  | Giếng tiếp địa khoan đất | Cái | GT | 50 | x
GTDĐ |  | Giếng tiếp địa khoan đá | Cái | GT | 50 | x
SXTg | 04.2301 | Sứ xuyên tường 24kV | cái | SX | 50 | x
GSXTg |  | Giá lắp sứ xuyên tường | bộ | GS | 50 | x
GCAP |  | Giá đỡ cáp ngầm (V63x6) | bộ | GC | 50 | x
SDTC | 04.2201 | Sứ đỡ thanh cái 24kV | bộ | SD | 50 | x
TC450 | 04.5102 | Thanh cái đồng 4x50 | m | TC | 50 | x
TC430 | 04.5102 | Thanh cái đồng 4x30 | m | TC | 50 | x
TC420 | 04.5101 | Thanh cái đồng 4x20 | m | TC | 50 | x
GiacapTT-2m |  | Giá đỡ cáp trung thế | bộ | Gi | 50 | x
GiacapTT-6m |  | Giá đỡ cáp trung thế | bộ | Gi | 50 | x
GiacapTT-8m |  | Giá đỡ cáp trung thế | bộ | Gi | 50 | x
GiacapTT-15m |  | Giá đỡ cáp trung thế | bộ | Gi | 50 | x
GiacapTHT-10m |  | Giá đỡ cáp trung hạ thế | bộ | Gi | 50 | x
GiacapHT-1m |  | Giá đỡ cáp hạ thế | bộ | Gi | 50 | x
GiacapHT-2m |  | Giá đỡ cáp hạ thế | bộ | Gi | 50 | x
GiacapHT-3m |  | Giá đỡ cáp hạ thế | bộ | Gi | 50 | x
GiacapHT-4m |  | Giá đỡ cáp hạ thế | bộ | Gi | 50 | x
GiacapHT |  | Giá đỡ cáp hạ thế | trọn bộ | Gi | 50 | x
GiacapHT-30m |  | Giá đỡ cáp hạ thế | bộ | Gi | 50 | x
GTMBA15 | 05.6100 | Giá chùm treo máy biến áp 3x15 | bô | GT | 50 | x
GTMBA25 | 05.6100 | Giá chùm treo máy biến áp 3x25 | cái | GT | 50 | x
GTMBA37,5 | 05.6100 | Giá chùm treo máy biến áp 3x37,5 | cái | GT | 50 | x
GTMBA | 05.6100 | Giá chùm treo máy biến áp 3x50 | cái | GT | 50 | x
COSe16 | 03.4001 | Đầu cosse ép Cu-Al 16mm2 | cái | CO | 50 | x
COSe25 | 03.4001 | Đầu cosse ép Cu-Al 25mm2 | cái | CO | 50 | x
COSe50 | 03.4002 | Đầu cosse ép Cu-Al 50mm2 | cái | CO | 50 | x
COSe70 | 03.4003 | Đầu cosse ép Cu-Al 70mm2 | cái | CO | 50 | x
COSe95 | 03.4004 | Đầu cosse ép Cu-Al 95mm2 | cái | CO | 50 | x
COSe120 | 03.4005 | Đầu cosse ép Cu-Al 120mm2 | cái | CO | 50 | x
COSe150 | 03.4006 | Đầu cosse ép Cu-Al 150mm2 | cái | CO | 50 | x
COSe185 | 03.4007 | Đầu cosse ép Cu-Al 185mm2 | cái | CO | 50 | x
COSe200 | 03.4008 | Đầu cosse ép Cu-Al 200mm2 | cái | CO | 50 | x
COSe240 | 03.4008 | Đầu cosse ép Cu-Al 240mm2 | cái | CO | 50 | x
COSe250 | 03.4008 | Đầu cosse ép Cu-Al 250mm2 | cái | CO | 50 | x
COSe300 | 03.4008 | Đầu cosse ép Cu-Al 300mm2 | cái | CO | 50 | x
COSe400 | 03.4008 | Đầu cosse ép Cu-Al 400mm2 | cái | CO | 50 | x
COS2,5 | 03.4001 | Đầu cosse ép Cu 2,5mm2 + bao PVC | cái | CO | 50 | x
COS5 | 03.4001 | Đầu cosse ép Cu 5mm2 | cái | CO | 50 | x
COS11 | 03.4001 | Đầu cosse ép Cu 11mm2 | cái | CO | 50 | x
COS16 | 03.4001 | Đầu cosse ép Cu 16mm2 | cái | CO | 50 | x
COS22 | 03.4001 | Đầu cosse ép Cu 22mm2 | cái | CO | 50 | x
COS25 | 03.4001 | Đầu cosse ép Cu 25mm2 | cái | CO | 50 | x
COS35 | 03.4002 | Đầu cosse ép Cu 35mm2 | cái | CO | 50 | x
COS38 | 03.4002 | Đầu cosse ép Cu 38mm2 | cái | CO | 50 | x
COS50 | 03.4002 | Đầu cosse ép Cu 50mm2 | cái | CO | 50 | x
COS70 | 03.4003 | Đầu cosse ép Cu 70mm2 | cái | CO | 50 | x
COS95 | 03.4004 | Đầu cosse ép Cu 95mm2 | cái | CO | 50 | x
COS120 | 03.4005 | Đầu cosse ép Cu 120mm2 | cái | CO | 50 | x
COS150 | 03.4006 | Đầu cosse ép Cu 150mm2 | cái | CO | 50 | x
COS185 | 03.4007 | Đầu cosse ép Cu 185mm2 | cái | CO | 50 | x
COS200 | 03.4008 | Đầu cosse ép Cu 200mm2 | cái | CO | 50 | x
COS240 | 03.4008 | Đầu cosse ép Cu 240mm2 | cái | CO | 50 | x
COS250 | 03.4009 | Đầu cosse ép Cu 250mm2 | cái | CO | 50 | x
COS300 | 03.4009 | Đầu cosse ép Cu 300mm2 | cái | CO | 50 | x
CHCOS11 |  | Chụp đầu cosse 11mm2 | cái | CH | 50 | x
CHCOS16 |  | Chụp đầu cosse 16mm2 | cái | CH | 50 | x
CHCOS25 |  | Chụp đầu cosse 25mm2 | cái | CH | 50 | x
CHCOS35 |  | Chụp đầu cosse 35mm2 | cái | CH | 50 | x
CHCOS50 |  | Chụp đầu cosse 50mm2 | cái | CH | 50 | x
CHCOS70 |  | Chụp đầu cosse 70mm2 | cái | CH | 50 | x
CHCOS95 |  | Chụp đầu cosse 95mm2 | cái | CH | 50 | x
CHCOS120 |  | Chụp đầu cosse 120mm2 | cái | CH | 50 | x
CHCOS150 |  | Chụp đầu cosse 150mm2 | cái | CH | 50 | x
CHCOS185 |  | Chụp đầu cosse 185mm2 | cái | CH | 50 | x
CHCOS200 |  | Chụp đầu cosse 200mm2 | cái | CH | 50 | x
CHCOS240 |  | Chụp đầu cosse 240mm2 | cái | CH | 50 | x
CHCOS250 |  | Chụp đầu cosse 250mm2 | cái | CH | 50 | x
CHCOS300 |  | Chụp đầu cosse 300mm2 | cái | CH | 50 | x
CHFCO |  | Chụp đầu cực FCO (bộ 2 cái) | bộ | CH | 50 | x
CHLA |  | Chụp đầu cực LA | cái | CH | 50 | x
CHMBA |  | Chụp đầu MBA | cái | CH | 50 | x
CHQ-H |  | Nắp chụp kẹp quai + hotline | bộ | CH | 50 | x
DK2x11 |  | Cáp điện kế DK - 2x11 | m | DK | 50 | x
DVV7x1.5 |  | Cáp điều khiển 7x1,5 | m | DV | 50 | x
Duplex 211 |  | Cáp Duplex 2x11 | m | Du | 50 | x
Duplex 216 |  | Cáp Duplex 2x16 | m | Du | 50 | x
Duplex 311 |  | Cáp Triplex 3x11 | m | Du | 50 | x
Duplex 316 |  | Cáp Triplex 3x16 | m | Du | 50 | x
Duplex 411 |  | Cáp Quadruplex 4x11 | m | Du | 50 | x
Duplex 416 |  | Cáp Quadruplex 4x16 | m | Du | 50 | x
DENHQ | E2.003 | Bộ đèn huỳnh quang đơn 1,2m-40W | bộ | DE | 50 | x
D16/10 |  | Dây điện đôi 16/10 | mét | D1 | 50 | x
D20/10 |  | Dây điện đôi 20/10 | mét | D2 | 50 | x
D30/10 |  | Dây điện đôi 30/10 | mét | D3 | 50 | x
DRC |  | Dây rút cáp | bọc | DR | 50 | x
CDAO15 | 02.8401 | Cầu dao 15A - 600V | cái | CD | 50 | x
CDAO30 | 02.8401 | Cầu dao 30A - 600V | cái | CD | 50 | x
CDAO60 | 02.8401 | Cầu dao 60A - 600V | cái | CD | 50 | x
CDAO100 | 02.8401 | Cầu dao 100A - 600V | cái | CD | 50 | x
CDAO150 | 02.8401 | Cầu dao 150A - 600V | cái | CD | 50 | x
CDAO200 | 02.8401 | Cầu dao 200A - 600V | cái | CD | 50 | x
CDAO250 | 02.8401 | Cầu dao 250A - 600V | cái | CD | 50 | x
CDAO300 | 02.8401 | Cầu dao 300A - 600V | cái | CD | 50 | x
PVC200 |  | Ống PVC D200 dày 9,6mm | m | PV | 50 | x
PVC168 |  | Ống PVC D168 dày 7,0mm | m | PV | 50 | x
PVC140 |  | Ống PVC D140x6,7mm | m | PV | 50 | x
PVC114 |  | Ống PVC D114x4,9mm | m | PV | 50 | x
PVC90 | 04.8003 | Ống PVC D90x3,8mm | m | PV | 50 | x
PVC60 | 07.2404 | Ống PVC D60x2,8mm | m | PV | 50 | x
PVC49 | 07.2403 | Ống PVC D49x2,4mm | m | PV | 50 | x
PVC42 | 07.2403 | Ống PVC D42x2,1mm | m | PV | 50 | x
PVC21 | 07.2403 | Ống PVC D21x1,6mm | m | PV | 50 | x
ODH42 |  | Ống nhựa đàn hồi | mét | OD | 50 | x
ONGDH168 | 04.8103 | Ống đàn hồi 168 | m | ON | 50 | x
ONGDH42 | 04.8103 | Ống đàn hồi 42 | m | ON | 50 | x
ONGDH114 | 04.8103 | Ống đàn hồi 114 | m | ON | 50 | x
CUT21 |  | Cut PVC 21 | cái | CU | 50 | x
CUT4245 |  | Co 45 độ PVC 42 | cái | CU | 50 | x
CUT42 |  | Co 90 độ PVC 42 | cái | CU | 50 | x
CUT42T |  | Co chữ T ống PVC 42 | cái | CU | 50 | x
CUT60 |  | Co 90 độ PVC 60 | cái | CU | 50 | x
CUT60135 |  | Co 135 độ PVC 60 | cái | CU | 50 | x
CUT90 |  | Co sừng 90 độ PVC 90 | cái | CU | 50 | x
CUT90135 |  | Co 135 độ PVC 90 | cái | CU | 50 | x
CUT90T |  | Co 90 độ PVC 90 | cái | CU | 50 | x
CUT114T |  | Co 90 độ PVC 114 | cái | CU | 50 | x
CUT114 |  | Co sừng 90 độ PVC 114 | cái | CU | 50 | x
CUT140t |  | Co 90 độ PVC 140 | cái | CU | 50 | x
CUT140 |  | Co sừng 90 độ PVC 140 | cái | CU | 50 | x
CUT168 |  | Co sừng 90 độ PVC 168 | cái | CU | 50 | x
NPVC114 |  | Nối ống PVC 114 | cái | NP | 50 | x
NPVC140 |  | Nối ống PVC 140 | cái | NP | 50 | x
NPVC114-90 |  | Nối ống PVC 114 - 90 | cái | NP | 50 | x
NPVC90 |  | Nối thẳng ống PVC 90 | cái | NP | 50 | x
NPVC42 |  | Nối thẳng ống PVC 42 | cái | NP | 50 | x
NPVC21 |  | Nối thẳng ống PVC 21 | cái | NP | 50 | x
NT42 |  | Nối ống PVC 42 chữ T | cái | NT | 50 | x
BAKE6200 |  | Tấm bakelit hay nhựa cách điện 600V (200x60x6) | cái | BA | 50 | x
BAKE |  | Bakelit 550x450 dầy 10mm | cái | BA | 50 | x
BAKEDKDT |  | Bakelit 350x510 dầy 5mm | cái | BA | 50 | x
BAKETu |  | Bakelit 300x200 dầy 5mm | cái | BA | 50 | x
BANGG |  | Bảng gắn aptomat và điện kế dày 15mm | cái | BA | 50 | x
BANGNHUA |  | Bảng nhựa gắn tủ điện kế điện tử | cái | BA | 50 | x
BANGKEO |  | Băng keo cách điện | cuộn | BA | 50 | x
BAKE16-200X200 |  | Bake D16 - 200x200 | cái | BA | 50 | x
KEOBIT |  | Keo silicon bít miệng ống | ống | KE | 50 | x
KEM |  | Kẽm | kg | KE | 50 | x
keodan |  | Keo dán ống PVC (100gr) | tuýp | ke | 50 | x
KEO |  | Keo dán ống PVC (500gr) | lon | KE | 50 | x
KVRT42 |  | Khâu ven răng trong D42 | cái | KV | 50 | x
KVRT90 |  | Khâu ven răng trong D90 | cái | KV | 50 | x
KVRT114 |  | Khâu ven răng trong D114 | cái | KV | 50 | x
KVRT140 |  | Khâu ven răng trong D140 | cái | KV | 50 | x
KVRN42 |  | Khâu ven răng ngoài D42 | cái | KV | 50 | x
KVRN90 |  | Khâu ven răng ngoài D90 | cái | KV | 50 | x
KVRN114 |  | Khâu ven răng ngoài D114 | cái | KV | 50 | x
KVRN140 |  | Khâu ven răng ngoài D140 | cái | KV | 50 | x
OXC1/0 | 04.3107 | Ốc xiết cáp Cu - Al 1/0 | cái | OX | 50 | x
OXC2/0 | 04.3107 | Ốc xiết cáp Cu - Al 2/0 | cái | OX | 50 | x
OXCth | 04.3107 | Ốc xiết cáp Cu-AL cở thích hợp | cái | OX | 50 | x
OXC11 | 04.3107 | Ốc xiết cáp cỡ 11mm2 | cái | OX | 50 | x
OXC22 | 04.3107 | Ốc xiết cáp cỡ 22mm2 | cái | OX | 50 | x
OXC25 | 04.3107 | Ốc xiết cáp cỡ 25mm2 | cái | OX | 50 | x
OXC38 | 04.3107 | Ốc xiết cáp cỡ 38mm2 | cái | OX | 50 | x
OXC50 | 04.3107 | Ốc xiết cáp cỡ 50mm2 | cái | OX | 50 | x
OXC70 | 04.3107 | Ốc xiết cáp cỡ 70mm2 | cái | OX | 50 | x
OXC95 | 04.3107 | Ốc xiết cáp cỡ 95mm2 | cái | OX | 50 | x
OXC120 | 04.3107 | Ốc xiết cáp cỡ 120mm2 | cái | OX | 50 | x
OXC150 | 04.3107 | Ốc xiết cáp cỡ 150mm2 | cái | OX | 50 | x
OXC185 | 04.3107 | Ốc xiết cáp cỡ 185mm2 | cái | OX | 50 | x
OXC240 | 04.3107 | Ốc xiết cáp cỡ 240mm2 | cái | OX | 50 | x
KHOA |  | Ổ khóa | cái | KH | 50 | x
oxy |  | Ô xy gió | m3 | ox | 50 | x
LCbh9 | NB.1110 | Gia công và lắp dựng cột báo hiệu cao 9m | Tấn | LC | 50
LBbh | NB.1710 | Gia công và lắp dựng bảng báo hiệu | Tấn | LB | 50
LTC |  | Gia công và lắp thanh cái và phụ kiện trong tủ | tủ | LT | 50
SonCBH | S2.118 | Sơn cột báo hiệu | m2 | So | 50
SonBBH | S2.118 | Sơn biển báo hiệu | m2 | So | 50
VCT | 021351 | Vận Chuyển thép | Tấn | VC | 2000
U16-280 | 05.6105 | Đà U160x68x5x2800 đỡ MBA | kg | U1 | 50 | x
U20-280 | 05.6105 | Đà U200x80x5x2800 đỡ MBA | kg | U2 | 50 | x
U1008 | 05.6101 | Đà U100x46x5x800 | kg | U1 | 50 | x
U8034 | 04.8105 | Đà sắt U80x340 | kg | U8 | 50 | x
U1004 | 05.6101 | Đà U100x46x4.5x400 | kg | U1 | 50 | x
XATUTI | 05.6101 | Xà kẹp TU, TI U50x32x4 350 | Bộ | XA | 50 | x
AK1 |  | Ampe kế 100/5A-600v +AS | Bộ | AK | 50 | x
VK1 |  | Volt kế 500V + VS + 2xChì ống 1A-230V | Bộ | VK | 50 | x
AVK1 |  | Bộ Ampe kế + Volt kế (trạm 1 pha) | Bộ | AV | 50 | x
AVK3 |  | Bộ Ampe kế + Volt kế (trạm 3 pha) | Bộ | AV | 50 | x
axetylen |  | Hơi Axetylen | m3 | ax | 50 | x
GIP11-11 |  | Ghíp nối IPC 11-11 | cái | GI | 50 | x
GIP22-11 |  | Ghíp nối IPC 22-11 | cái | GI | 50 | x
GIP22-22 |  | Ghíp nối IPC 22-22 | cái | GI | 50 | x
GIP35-35 |  | Ghíp nối IPC 35-35 | cái | GI | 50 | x
GIP50-25 |  | Ghíp nối IPC 50-25 1 bulong | cái | GI | 50 | x
GIP50-35 |  | Ghíp nối IPC 50-35 | cái | GI | 50 | x
GIP70-35 |  | Ghíp nối IPC 70-35 | cái | GI | 50 | x
GIP95-25 |  | Ghíp nối IPC 95-25 | cái | GI | 50 | x
GIP95-35 |  | Ghíp nối IPC 95-35 | cái | GI | 50 | x
GIP120-35 |  | Ghíp nối IPC 120-35 | cái | GI | 50 | x
GIP50-50 |  | Ghíp nối IPC 50-50 1 bulong | cái | GI | 50 | x
GIP70-50 |  | Ghíp nối IPC 70-50 1 bulong | cái | GI | 50 | x
GIP95-50 |  | Ghíp nối IPC 95-50 1 bulong | cái | GI | 50 | x
GIP120-50 |  | Ghíp nối IPC 120-50 | cái | GI | 50 | x
GIP150-50 |  | Ghíp nối IPC 150-50 | cái | GI | 50 | x
GIP70-70 |  | Ghíp nối IPC 70-70 | cái | GI | 50 | x
GIP95-70 |  | Ghíp nối IPC 95-70 | cái | GI | 50 | x
GIP120-70 |  | Ghíp nối IPC 120-70 | cái | GI | 50 | x
GIP150-70 |  | Ghíp nối IPC 150-70 | cái | GI | 50 | x
GIP95-95 |  | Ghíp nối IPC 95-95 | cái | GI | 50 | x
GIP95-120 |  | Ghíp nối IPC 95-120 | cái | GI | 50 | x
GIP95-150 |  | Ghíp nối IPC 95-150 | cái | GI | 50 | x
KQDUPLEX35 | 06.7003 | Kéo dây quadruplex CV-4x35-0.6/1kV | km | KQ | 50
KQDUPLEX22 | 06.7002 | Kéo dây quadruplex CV-4x22-0.6/1kV | km | KQ | 50
KQDUPLEX16 | 06.7001 | Kéo dây quadruplex CV-4x16-0.6/1kV | km | KQ | 50
KQDUPLEX14 | 06.7001 | Kéo dây quadruplex CV-4x14-0.6/1kV | km | KQ | 50
KQDUPLEX11 | 06.7001 | Kéo dây quadruplex CV-4x11-0.6/1kV | km | KQ | 50
KTriplex16 | 06.7001 | Kéo dây triplex CV-3x16-0.6/1kV | km | KT | 50
KDUPLEX11 | 06.7001 | Kéo dây duplex CV-2x11-0.6/1kV | km | KD | 50
Diabaohieu |  | Đĩa sứ trắng báo hiệu cáp ngầm | cái | Di | 50 | x
Denbao |  | Đèn báo hiệu pha 5W-220V | cái | De | 50 | x
Đơn giá chiếu sáng |  |  |  | Đơ | 50 | x
TUDKCS | CS4.09.021 | Tủ điều khiển chiếu sáng | cái | TU | 50 | x
TRTHEP6 |  | Trụ thép tròn cao 6 mét | trụ | TR | 2 | x
TRTHEP7 |  | Trụ thép tròn cao 7 mét | trụ | TR | 2 | x
D12 CS | 04.3801 | Đà cản BTCT 1,2m (Nhân công đã qui đổi sang ĐG chiếu sáng) | cái | D1 | 50 | x
CDDON |  | Cần đèn STK D60 đơn cao 2m vươn 1,5m nghiêng 15 độ | cần | CD | 50 | x
CDDOI |  | Cần đèn STK D60 đôi cao 2m vươn 1,5m nghiêng 15 độ | cần | CD | 50 | x
CD-Sonadezi |  | Cần đèn STK D60 đơn cao 1,7m vươn 2,8m (CĐT cung cấp) | cần | CD | 50 | x
CDDON+C |  | Cần đèn STK D60 đơn cao 1m vươn 1,8m nghiêng 15 độ + chụp đầu trụ | cần | CD | 50 | x
CDDOI+C |  | Cần đèn STK D60 đôi cao 1m vươn 1,8m nghiêng 15 độ + chụp đầu trụ | cần | CD | 50 | x
CDBA |  | Cần đèn STK D60 ba cao 1mét vươn 1,8 mét góc nghiêng 15 độ | cần | CD | 50 | x
DEN |  | Choá đèn 73FS 10 + bóng OSAM-250W + tụ điện + ballast | bộ | DE | 50 | x
DEN-sonadezi |  | Choá đèn + bóng 250W (CĐT cung cấp) | bộ | DE | 50 | x
CHI5 |  | Cầu chì nhựa trong nhà 5A+ chì 5A | cái | CH | 50 | x
DOMINO |  | Đômino đấu nối trong trụ đèn | cái | DO | 50 | x
50
LCAN+C | CS3.02.011 | Lắp cần đèn + chụp đầu cột hạ thế ≤ 10,5m | cái | LC | 2000
LCAN2,8 | CS3.03.011 | Lắp cần đèn D60 ≤ 2,8m | cần | LC | 2000
LCAN3,2 | CS3.03.012 | Lắp cần đèn D60 ≤ 3,2m | cần | LC | 2000
LTD-DEN | CS3.07.023 | Lắp dây tiếp địa CS | mét | LT | 2000
LDEN | CS3.05.001 | Lắp chóa đèn chiếu sáng ≤ 12m | bộ | LD | 2000
LTRUDEN | CS3.01.013 | Lắp trụ thép ≤ 8m bằng thủ công | trụ | LT | 2000
LBTLT | CS3.01.021 | Lắp trụ BTLT ≤ 10m bằng cơ giới | trụ | LB | 2000
LUONDAY | CS4.08.010 | Luồn dây lên đèn | mét | LU | 2000
KCAPDEN | CS4.02.011 | Kéo rải cáp chiếu sáng D<25 | mét | KC | 2000
KCAPDEN25 | CS4.02.021 | Kéo rải cáp chiếu sáng D>25 | mét | KC | 2000
LCAPDEN | CS4.04.010 | Lắp rải cáp ngầm chiếu sáng | mét | LC | 2000
LDAUCAPCS | CS4.03.010 | Lắp đầu cáp ngầm chiếu sáng | bộ | LD | 2000
Lcauchi | CS4.03.020 | Lắp cầu chì đuôi cá | cái | Lc | 2000
LPVC60CL CS | 07,2404 | Lắp ống PVC D60 (Nhân công đã qui đổi về ĐG chiếu sáng) | mét | LP | 2000
LPVC90CL CS | 07,2406 | Lắp ống PVC D90 (Nhân công đã qui đổi về ĐG chiếu sáng) | mét | LP | 2000
LSTK120d CS | 07.2301 | Lắp ống sắt d<120mm (Nhân công đã qui đổi về ĐG chiếu sáng) | mét | LS | 2000
LGACH CS | 07.2104 | Lắp gạch mương CS (Nhân công đã qui đổi về ĐG chiếu sáng) | viên | LG | 2000
DMCS | CS1.01.160 | Đào đất mương cáp CS | m3 | DM | 2000
DDMCS3 | CS1.02.023 | Đắp đất mương cáp CS đất cấp 3 | m3 | DD | 2000
DCatMCS | CS1.02.024 | Đắp cát mương cáp CS | m3 | DC | 2000
DMongCS | CS1.01.140 | Đào móng trụ CS sâu ≤ 1m trên vỉa hè | m3 | DM | 2000
DMongCS1 | CS1.01.150 | Đào móng trụ CS sâu >1m trên vỉa hè | m3 | DM | 2000
DDMongCS3 | CS1.02.013 | Đắp đất móng trụ CS, đất cấp 3 | m3 | DD | 2000
DCatMongCS | CS1.02.014 | Đắp cát móng trụ CS | m3 | DC | 2000
DongCTD | CS3.07.012 | Đóng cọc tiếp địa hệ thống CS | cọc | Do | 2000
DBTM150CS | CS2.01.011 | Đổ bêtông móng trụ M150 <=250cm | m3 | DB | 2000
DBT20012CS | 04.3323 | Đổ betông M200 đá 1x2 (Nhân công đã qui đổi về ĐG chiếu sáng) | m3 | DB | 2000
HopCBpd | 06.3231 | Hộp CB phân đoạn | hộp | Ho | 50 | x
CCĐMBA |  | Chụp cách điện đầu cực MBA | cái | CC | 50 | x
CCĐfco |  | Chụp cách điện đầu cực FCO (trên + dưới) | bộ | CC | 50 | x
CCĐLA |  | Chụp cách điện đầu cực LA | cái | CC | 50 | x
CCDQU |  | Chụp cách điện kẹp quai | cái | CC | 50 | x
TDLLCD |  | Bộ tiếp địa cố định | bộ | TD | 50 | x
PK | 02.1421 | V/c phụ kiện vào vị trí (cự ly <=100m) | tấn | PK | 2000
DAY | 02.1441 | V/c dây vào vị trí (cự ly <=100m) | tấn | DA | 2000
DCTC | 02.1482 | V/c dụng cụ thi công vào vị trí (cự ly <=100m) | tấn | DC | 2000
THEP | 02.1351 | V/c cốt thép ( cự ly <=100m) | tấn | TH | 2000
XIMANG | 02.1211 | V/c xi măng ( cự ly <=100m) | tấn | XI | 2000
vcCAT | 02.1231 | V/c cát vàng cự ly <=100m | m3 | vc | 2000
DADAM | 02.1241 | V/c đá dăm ( cự ly <=100m) | m3 | DA | 2000
DA | 02.1451 | V/c đà cản vào vị trí (cự ly <=100m) | tấn | DA | 2000
TD | 02.1351 | V/c tiếp địa vào vị trí ( cự ly <=100m) | tấn | TD | 2000
DN | 02.1451 | V/c đế néo vào vị trí (cự ly <=100m) | tấn | DN | 2000
vcNX | 02.1421 | V/c neo xòe vào vị trí (cự ly <=100m) | tấn | vc | 2000
COT | 02.1461 | V/c cột vào vị trí (cự ly <=100m) | tấn | CO | 2000
XA | 02.1361 | V/c xà vào vị trí (cư ly <=100m) | tấn | XA | 2000
ctram | 02.1411 | V/c cừ tràm 5m ( cự ly <=100m) | cây | ct | 2000
M7 |  | Móng M7 | Móng |  | 2000
M7a |  | Móng M7a | Móng |  | 2000
M7b |  | Móng M7b | Móng |  | 2000
M7aa |  | Móng M7aa | Móng |  | 2000
M7ba |  | Móng M7ba | Móng |  | 2000
M7-2a |  | Móng M7-2a | Móng |  | 2000
M8 |  | Móng M8 | Móng |  | 2000
M8a |  | Móng M8a | Móng |  | 2000
M8BT Đơn |  | Móng bê tông trụ đơn 8,4m | Móng |  | 2000
M7BT Đôi |  | Móng bê tông trụ đôi 7,5m | Móng |  | 2000
M8b |  | Móng M8b | Móng |  | 2000
M8aa |  | Móng M8aa | Móng |  | 2000
M8ba |  | Móng M8ba | Móng |  | 2000
M8bb |  | Móng M8bb | Móng |  | 2000
M8-2a |  | Móng M8-2a | Móng |  | 2000
M10 |  | Móng M10 | Móng |  | 2000
M10a |  | Móng M10a | Móng |  | 2000
M10b |  | Móng M10b | Móng |  | 2000
M10BT ĐƠN |  | Móng bê tông trụ đơn 10.5m | Móng |  | 2000
M10aa |  | Móng M10aa | Móng |  | 2000
M10ba |  | Móng M10ba | Móng |  | 2000
M10bb |  | Móng M10bb | Móng |  | 2000
M10-2bn |  | Móng M10-2bn | Móng |  | 2000
M10-2a |  | Móng M10-2a | Móng |  | 2000
M10-2b |  | Móng M10-2b | Móng |  | 2000
M12 |  | Móng M12 | Móng |  | 2000
M12a |  | Móng M12a | Móng |  | 2000
M12b |  | Móng M12b | Móng |  | 2000
M12aa |  | Móng M12aa | Móng |  | 2000
M12ba |  | Móng M12ba | Móng |  | 2000
M12bb |  | Móng M12bb | Móng |  | 2000
M12-2bn |  | Móng M12-2bn | Móng |  | 2000
M12-2a |  | Móng M12-2a | Móng |  | 2000
M12-2b |  | Móng M12-2b | Móng |  | 2000
M12b-aa(hh) |  | Móng M12b-aa(hh) | Móng |  | 2000
M12b-2a(hh) |  | Móng M12b-2a(hh) | Móng |  | 2000
M12 PĐ |  | Móng M12 phá đá | Móng |  | 2000
M12BT ĐƠN |  | Móng bê tông trụ đơn 12m | Móng |  | 2000
M12BT ĐÔI |  | Móng bê tông trụ đôi 12m | Móng |  | 2000
M12 CN |  | Móng chống ngập nước | Móng |  | 2000
M12BT P500 |  | Móng bê tông trụ đôi 12m tim 500 | Móng |  | 2000
M14 |  | Móng M14 | Móng |  | 2000
M14a |  | Móng M14a | Móng |  | 2000
M14b |  | Móng M14b | Móng |  | 2000
M14BT ĐƠN |  | Móng bê tông trụ đơn 14m | Móng |  | 2000
M14aa |  | Móng M14aa | Móng |  | 2000
M14ba |  | Móng M14ba | Móng |  | 2000
M14bb |  | Móng M14bb | Móng |  | 2000
M14-2bn |  | Móng M14-2bn | Móng |  | 2000
M14-2a |  | Móng M14-2a | Móng |  | 2000
M14-2b |  | Móng M14-2b | Móng |  | 2000
M14-4b |  | Móng M14-4b | Móng |  | 2000
BTCL-14-500 |  | Móng BTCL-14-500 | Móng |  | 2000
M20-4b |  | Móng M20-4b | Móng |  | 2000
MTUPP |  | Móng tủ phân phối hạ thế | móng |  | 2000
MTUCS |  | Móng tủ điều khiển chiếu sáng | móng |  | 2000
TD75 |  | Tiếp địa lặp lại (trụ 7.5m) | Bộ |  | 2000
TD85 |  | Tiếp địa lặp lại (trụ 8.4m) | Bộ |  | 2000
TD85ABC |  | Tiếp địa lặp lại trụ 7,5m cáp ABC | Bộ |  | 2000
TDTUPP |  | Tiếp địa tủ phân phối hạ thế | Bộ |  | 2000
TDTT105 |  | Tiếp địa lặp lại (trụ 10.5m) | Bộ |  | 2000
TDTT12 |  | Tiếp địa lặp lại (trụ 12m) | Bộ |  | 2000
TDLL12 |  | Tiếp địa lặp lại trụ 12m | Bộ |  | 2000
TDDD12 |  | Tiếp địa trụ recloser và TBA 1 pha | Bộ |  | 2000
TDTT14 |  | Tiếp địa lặp lại (trụ 14m) | Bộ |  | 2000
TDTT20 |  | Tiếp địa lặp lại (trụ 20m) | Bộ |  | 2000
TDMT |  | Tiếp địa mái tole | Bộ |  | 2000
TDDD |  | Tiếp địa trụ đo đếm | Bộ |  | 2000
TRUTHEP |  | Trụ thép bát giác cao 6m | Trụ |  | 2000
BTLT 7.5 |  | Trụ bê tông ly tâm 7.5m | Trụ |  | 2000
BTLT 8.5 |  | Trụ bê tông ly tâm 8.4m | Trụ |  | 2000
BTLT 8.4 |  | Trụ bê tông ly tâm 8.4m không dây tiếp địa | Trụ |  | 2000
BTLT 8.4TD |  | Trụ bê tông ly tâm 8.4m có dây tiếp địa | Trụ |  | 2000
N-BTLT 8.4 |  | Nhổ trụ 8,4m | Trụ |  | 2000
N-T-BTLT 8.4 |  | Nhổ và trồng trụ 8,4m | Trụ |  | 2000
BTLT 10.5 |  | Trụ bê tông ly tâm 10.5m | Trụ |  | 2000
N-BTLT 10.5 |  | Nhổ trụ bê tông ly tâm 10.5m | Trụ |  | 2000
BTLT 12 TC |  | Trụ bê tông ly tâm 12m trồng thủ công | Trụ |  | 2000
BTLT 12 |  | Trụ bê tông ly tâm 12m trồng thủ công+cơ giới | Trụ |  | 2000
BTLT 12 TĐ |  | Trụ bê tông ly tâm 12m (tiếp địa có sẵn) trồng thủ công+cơ giới | Trụ |  | 2000
BTLT 14 |  | Trụ bê tông ly tâm 14m | Trụ |  | 2000
BTLT 20 |  | Trụ bê tông ly tâm 20m | Trụ |  | 2000
X-24COMPOSITE |  | Bộ xà composite 2,4m bắt FCO | Bộ |  | 2000
X-1,66Đ |  | Bộ xà đơn L75x75x8 dài 1,66m: X-1,66Đ | Bộ |  | 2000
X-1,66K |  | Bộ xà kép L75x75x8 dài 1,66m: X-1,66K | Bộ |  | 2000
X-22K-Đ |  | Bộ xà kép L75x75x8 dài 2.2m: X-22K-Đ - C810 (lắp trụ đơn) | Bộ |  | 2000
X-20Đ |  | Bộ xà đơn L75x75x8 dài 2m: X-20Đ | Bộ |  | 2000
X-20K |  | Bộ xà kép L75x75x8 dài 2m: X-20K | Bộ |  | 2000
X-22Đ |  | Bộ xà đơn L75x75x8 dài 2.2m: X-22Đ - C810 | Bộ |  | 2000
X-22Đ - C920 |  | Bộ xà đơn L75x75x8 dài 2.2m: X-22Đ - C920 | Bộ |  | 2000
TL X-21K |  | Tháo và lắp bộ xà kép L75x75x8 dài 2.1m: X-21K | Bộ |  | 2000
X-22K-K |  | Bộ xà kép L75x75x8 dài 2.2m: X-22K-K - C810 (lắp theo hướng trụ ghép) | Bộ |  | 2000
X-22K - C920 |  | Bộ xà kép L75x75x8 dài 2.2m: X-22K - C920 | Bộ |  | 2000
X-24Đ |  | Bộ xà đơn L75x75x8 dài 2.4m: X-24Đ | Bộ |  | 2000
X-24K |  | Bộ xà kép L75x75x8 dài 2.4m: X-24K | Bộ |  | 2000
TL X-26K |  | Tháo và lắp bộ xà kép L75x75x8 dài 2.6m: X-26K_trụ PI | Bộ |  | 2000
X-8ĐL |  | Bộ xà lệch đơn L75x75x8 dài 0,8m: X-8ĐL | Bộ |  | 2000
X-8KL |  | Bộ xà lệch kép L75x75x8 dài 0,8m: X-8KL | Bộ |  | 2000
X-21ĐL |  | Bộ xà lệch đơn L75x75x8 dài 2,1m: X-21ĐL | Bộ |  | 2000
X-21KL |  | Bộ xà lệch kép L75x75x8 dài 2,1m: X-21KL | Bộ |  | 2000
X-20ĐL2/3 |  | Bộ xà lệch đơn L75x75x8 dài 2m: X-20ĐL2/3 | Bộ |  | 2000
X-20KL2/3 |  | Bộ xà lệch kép L75x75x8 dài 2m: X-20KL2/3 | Bộ |  | 2000
X-24ĐP |  | Bộ xà đơn 2400 trụ Pi tim 1400: X-24ĐP | Bộ |  | 2000
X-24KP |  | Bộ xà kép 2400 trụ Pi tim 1400: X-24KP | Bộ |  | 2000
X-26ĐP |  | Bộ xà đơn 2600 trụ Pi tim 2400: X-26ĐP | Bộ |  | 2000
X-26KP |  | Bộ xà kép 2600 trụ Pi tim 2400: X-26KP | Bộ |  | 2000
X-28KP |  | Bộ xà kép 2800 trụ Pi tim 1400: X-28KP | Bộ |  | 2000
X-30KP |  | Bộ xà kép 3000 trụ Pi tim 1400: X-30KP | Bộ |  | 2000
X-38Đ |  | Bộ xà đỡ đơn L75x75x8 dài 3,8m: X-38Đ | Bộ |  | 2000
X-42KP |  | Bộ xà kép 4200 trụ Pi tim 1700: X-42KP | Bộ |  | 2000
X-24KP500 |  | Bộ xà kép 2400 trụ Pi tim 500: X-24KP500 | Bộ |  | 2000
G-20KP |  | Bộ thanh giằng trụ Pi tim 1400: G-20KP | Bộ |  | 2000
G-23KP |  | Bộ thanh giằng trụ Pi tim 1700: G-23KP | Bộ |  | 2000
G-720 |  | Bộ thanh giằng trụ Pi tim 500: G-720 | Bộ |  | 2000
CODE th-Þ240 |  | Bộ CODE lắp néo trung hòa: CODE th-Þ240 | Bộ |  | 2000
CX-ht |  | Bộ chằng xuống đơn cho trụ hạ thế: CX.ht | Bộ |  | 2000
T CL-ht |  | Tháo bộ chằng lệch đơn cho trụ hạ thế: CL.ht | Bộ |  | 2000
CL-ht |  | Bộ chằng lệch đơn cho trụ hạ thế: CL.ht | Bộ |  | 2000
CX10-B |  | Bộ chằng xuống đơn cho trụ 10,5m: CX10-B | Bộ |  | 2000
CL10-B |  | Bộ chằng lệch đơn cho trụ 10,5m: CL10-B | Bộ |  | 2000
CXX10-B |  | Bộ chằng xuống kép cho trụ 10,5m: CXX10-B | Bộ |  | 2000
T CX12-B |  | Tháo bộ chằng xuống đơn cho trụ 12m: CX12-B | Bộ |  | 2000
CX12-B |  | Bộ chằng xuống đơn cho trụ 12m: CX12-B | Bộ |  | 2000
T CL12-B |  | Tháo bộ chằng lệch đơn cho trụ 12m: CL12-B | Bộ |  | 2000
CL12-B |  | Bộ chằng lệch đơn cho trụ 12m: CL12-B | Bộ |  | 2000
CXX12-B |  | Bộ chằng xuống kép cho trụ 12m: CXX12-B | Bộ |  | 2000
CX14-B |  | Bộ chằng xuống đơn cho trụ 14m: CX14-B | Bộ |  | 2000
CL14-B |  | Bộ chằng lệch đơn cho trụ 14m: CL14-B | Bộ |  | 2000
CXX14-B |  | Bộ chằng xuống kép cho trụ 14m: CXX14-B | Bộ |  | 2000
CK-B |  | Bộ chằng vượt đơn: CK-B | Bộ |  | 2000
CKK-B |  | Bộ chằng vượt kép: CKK-B | Bộ |  | 2000
CX10-C |  | Bộ chằng xuống đơn cho trụ 10,5m: CX10-C | Bộ |  | 2000
CL10-C |  | Bộ chằng lệch đơn cho trụ 10,5m: CL10-C | Bộ |  | 2000
CXX10-C |  | Bộ chằng xuống kép cho trụ 10,5m: CXX10-C | Bộ |  | 2000
CX12-C |  | Bộ chằng xuống đơn cho trụ 12m: CX12-C | Bộ |  | 2000
CL12-C |  | Bộ chằng lệch đơn cho trụ 12m: CL12-C | Bộ |  | 2000
CXX12-C |  | Bộ chằng xuống kép cho trụ 12m: CXX12-C | Bộ |  | 2000
CX14-C |  | Bộ chằng xuống đơn cho trụ 14m: CX14-C | Bộ |  | 2000
CL14-C |  | Bộ chằng lệch đơn cho trụ 14m: CL14-C | Bộ |  | 2000
CXX14-C |  | Bộ chằng xuống kép cho trụ 14m: CXX14-C | Bộ |  | 2000
CX20-C |  | Bộ chằng xuống đơn cho trụ 20m: CX20-C | Bộ |  | 2000
CK-C |  | Bộ chằng vượt đơn: CK-C | Bộ |  | 2000
CKK-C |  | Bộ chằng vượt kép: CKK-C | Bộ |  | 2000
NXX |  | Bộ móng neo xòe cho chằng xuống: NXX | Bộ |  | 2000
NXL |  | Bộ móng neo xòe cho chằng lệch: NXL | Bộ |  | 2000
MNX12-2 |  | Bộ móng neo 1200x200 cho chằng xuống: MNX12-2 | Bộ |  | 2000
MNL12-2 |  | Bộ móng neo 1200x200 cho chằng lệch: MNL12-2 | Bộ |  | 2000
MNX12-4 |  | Bộ móng neo 1200x400 cho chằng xuống: MNX12-4 | Bộ |  | 2000
MNL12-4 |  | Bộ móng neo 1200x400 cho chằng lệch: MNL12-4 | Bộ |  | 2000
MNX15-4 |  | Bộ móng neo 1500x400 cho chằng xuống: MNX15-4 | Bộ |  | 2000
MNL15-4 |  | Bộ móng neo 1500x400 cho chằng lệch: MNL15-4 | Bộ |  | 2000
MNX15-6 |  | Bộ móng neo 1500x600 cho chằng xuống: MNX15-6 | Bộ |  | 2000
MNL15-6 |  | Bộ móng neo 1500x600 cho chằng lệch: MNL15-6 | Bộ |  | 2000
DDTT3P-ct |  | Phần trung thế cải tạo | Tbộ |  | 2000
DDTT3P2m-m |  | Phân trung thế 3 pha XD mới 2 mạch | Tbộ |  | 2000
DDTT3P1m-m |  | Phần trung thế 3 pha xây dựng mới | Tbộ |  | 2000
DDTT1P-m |  | Phân trung thế 1 pha XD mới | Tbộ |  | 2000
DDHTDL |  | Phần hạ thế độc lập xây dựng mới | Tbộ |  | 2000
DDHTHH |  | Phần hạ thế cải tạo | Tbộ |  | 2000
HTCS |  | Phần hạ thế chiếu sáng | Tbộ |  | 2000
Hotline |  | Phần đấu nối HOTLINE |  |  | 2000
TBDD3pct |  | Phần thiết bị đường dây 3 pha cải tạo |  |  | 2000
TBDD3p2m |  | Phần thiết bị đường dây 3 pha XDM 2 mạch |  |  | 2000
TBDD3p1m |  | Phần thiết bị đường dây 3 pha 1 mạch |  |  | 2000
TĐĐ |  | Phần vật liệu trụ đo đếm |  |  | 2000
TBDD1p |  | Phần thiết bị đường dây trung thế 1 pha XDM |  |  | 2000
TBHT |  | Phần thiết bị đường dây hạ thế |  |  | 2000
BBVS |  | Phần biển báo vượt sông |  |  | 2000
CBH9 |  | Cột báo hiệu cao 9m | Cột |  | 2000
BBH1212 |  | Biển báo hiệu 1.2mx1.2m | Biển |  | 2000
MCBH1212 |  | Móng cột báo hiệu 1.2mx1.2m | Móng |  | 2000
Đth-U |  | Bộ Uclevis đỡ dây trung hòa: Đth-U | bộ |  | 2000
Nth-U |  | Bộ Uclevis néo dây trung hòa vào trụ: Nth-U | bộ |  | 2000
Nth-T |  | Bộ khóa néo dây trung hòa vào trụ: Nth-T | bộ |  | 2000
Nth-X |  | Bộ khóa néo dây trung hòa vào xà: Nth-X | bộ |  | 2000
SĐU |  | Bộ cách điện đứng+ty sứ : SĐU | bộ |  | 2000
SĐI |  | Bộ cách điện đỉnh+ty sứ đơn : SĐI | bộ |  | 2000
SĐG |  | Bộ cách điện đỉnh góc + ty sứ đơn : SĐG | bộ |  | 2000
CĐT 2BAT-T |  | Chuỗi sứ treo 2bát 25kV lắp vào trụ : CĐT 2BAT-T | bộ |  | 2000
CĐT 2BAT-X |  | Chuỗi sứ treo 2bát 24kV lắp vào xà : CĐT 2BAT-X | bộ |  | 2000
CĐT ply-X |  | Chuỗi sứ treo Polymer 25kV lắp vào xà : CĐT ply-X | bộ |  | 2000
CĐT pty-X |  | Chuỗi sứ treo Polymer 25kV lắp vào xà : CĐT 2BAT-X | bộ |  | 2000
Đth-U-g |  | Bộ Uclevis đỡ dây trung hòa trụ ghép: Đth-U-g (trụ ghép) | bộ |  | 2000
Đth-X |  | Bộ Uclevis đỡ dây trung hòa vào xà: Đth-X | bộ |  | 2000
Nth-T-g |  | Bộ khóa néo dây trung hòa vào trụ: Nth-T-g | bộ |  | 2000
CĐTply-X |  | Chuỗi sứ treo Polymer 25kV lắp vào xà : CĐT ply-X | bộ |  | 2000
CĐTply-T |  | Chuỗi sứ treo Polymer 25kV lắp vào trụ: CĐT ply-T | bộ |  | 2000

## kl3pct (hidden)
A./ KHỐI LƯỢNG ĐƯỜNG DÂY TRUNG THẾ 3 PHA CẢI TẠO
| STT | DANH MỤC | ĐƠN | KHỐI | 0 | B | B | B
MÃ |  |  | VỊ | LƯỢNG | B & C các ký hiệu cho bộ chằng dùng Bulon mắt hay code
| I | Phần móng và tiếp địa |  |  |  | 1
#REF! | #REF! | #REF! | #REF! | #REF! |  | #REF!
#REF! | #REF! | #REF! | #REF! | #REF! |  | #REF!
#REF! | #REF! | #REF! | #REF! | #REF! |  | #REF!
#REF! | #REF! | #REF! | #REF! | #REF! |  | #REF!
#REF! | #REF! | #REF! | #REF! | #REF! |  | #REF!
#REF! | #REF! | #REF! | #REF! | #REF! |  | #REF!
#REF! | #REF! | #REF! | #REF! | #REF! |  | #REF!
#REF! | #REF! | #REF! | #REF! | #REF! |  | #REF!
#REF! | #REF! | #REF! | #REF! | #REF! |  | #REF!
#REF! | #REF! | #REF! | #REF! | #REF! |  | #REF!
#REF! | #REF! | #REF! | #REF! | #REF! |  | #REF!
#REF! | #REF! | #REF! | #REF! | #REF! |  | #REF!
#REF! | #REF! | #REF! | #REF! | #REF! |  | #REF!
#REF! | #REF! | #REF! | #REF! | #REF! |  | #REF!
#REF! | #REF! | #REF! | #REF! | #REF! |  | #REF!
#REF! | #REF! | #REF! | #REF! | #REF! |  | #REF!
#REF! | #REF! | #REF! | #REF! | #REF! |  | #REF!
#REF! | #REF! | #REF! | #REF! | #REF! |  | #REF!
#REF! | #REF! | #REF! | #REF! | #REF! |  | #REF!
#REF! | #REF! | #REF! | #REF! | #REF! |  | #REF!
#REF! | #REF! | #REF! | #REF! | #REF! |  | #REF!
#REF! | #REF! | #REF! | #REF! | #REF! |  | #REF!
#REF! | #REF! | #REF! | #REF! | #REF! |  | #REF!
#REF! | #REF! | #REF! | #REF! | #REF! |  | #REF!
#REF! | #REF! | #REF! | #REF! | #REF! |  | #REF!
#REF! | #REF! | #REF! | #REF! | #REF! |  | #REF!
#REF! | #REF! | #REF! | #REF! | #REF! |  | #REF!
#REF! | #REF! | #REF! | #REF! | #REF! |  | #REF!
#REF! | #REF! | #REF! | #REF! | #REF! |  | #REF!
#REF! | #REF! | #REF! | #REF! | #REF! |  | #REF!
#REF! | #REF! | #REF! | #REF! | #REF! |  | #REF!
#REF! | II | Phần trụ |  |  |  | 1
#REF! | #REF! | #REF! | #REF! | #REF! |  | #REF!
#REF! | #REF! | #REF! | #REF! | #REF! |  | #REF!
#REF! | #REF! | #REF! | #REF! | #REF! |  | #REF!
#REF! | #REF! | #REF! | #REF! | #REF! |  | #REF!
#REF! | III | Phần xà, néo |  |  |  | 1
#REF! | #REF! | #REF! | #REF! | #REF! |  | #REF!
#REF! | #REF! | #REF! | #REF! | #REF! |  | #REF!
#REF! | #REF! | #REF! | #REF! | #REF! |  | #REF!
#REF! | #REF! | #REF! | #REF! | #REF! |  | #REF!
#REF! | #REF! | #REF! | #REF! | #REF! |  | #REF!
#REF! | #REF! | #REF! | #REF! | #REF! |  | #REF!
#REF! | #REF! | #REF! | #REF! | #REF! |  | #REF!
#REF! | #REF! | #REF! | #REF! | #REF! |  | #REF!
#REF! | #REF! | #REF! | #REF! | #REF! |  | #REF!
#REF! | #REF! | #REF! | #REF! | #REF! |  | #REF!
#REF! | #REF! | #REF! | #REF! | #REF! |  | #REF!
#REF! | #REF! | #REF! | #REF! | #REF! |  | #REF!
#REF! | #REF! | #REF! | #REF! | #REF! |  | #REF!
#REF! | #REF! | #REF! | #REF! | #REF! |  | #REF!
#REF! | #REF! | #REF! | #REF! | #REF! |  | #REF!
#REF! | #REF! | #REF! | #REF! | #REF! |  | #REF!
#REF! | #REF! | #REF! | #REF! | #REF! |  | #REF!
#REF! | #REF! | #REF! | #REF! | #REF! |  | #REF!
#REF! | #REF! | #REF! | #REF! | #REF! |  | #REF!
#REF! | #REF! | #REF! | #REF! | #REF! |  | #REF!
#REF! | #REF! | #REF! | #REF! | #REF! |  | #REF!
#REF! | #REF! | #REF! | #REF! | #REF! |  | #REF!
#REF! | #REF! | #REF! | #REF! | #REF! |  | #REF!
#REF! | #REF! | #REF! | #REF! | #REF! |  | #REF!
#REF! | #REF! | #REF! | #REF! | #REF! |  | #REF!
#REF! | #REF! | #REF! | #REF! | #REF! |  | #REF!
#REF! | #REF! | #REF! | #REF! | #REF! |  | #REF!
#REF! | #REF! | #REF! | #REF! | #REF! |  | #REF!
#REF! | #REF! | #REF! | #REF! | #REF! |  | #REF!
#REF! | #REF! | #REF! | #REF! | #REF! |  | #REF!
#REF! | #REF! | #REF! | #REF! | #REF! |  | #REF!
#REF! | #REF! | #REF! | #REF! | #REF! |  | #REF!
#REF! | #REF! | #REF! | #REF! | #REF! |  | #REF!
#REF! | #REF! | #REF! | #REF! | #REF! |  | #REF!
#REF! | #REF! | #REF! | #REF! | #REF! |  | #REF!
#REF! | #REF! | #REF! | #REF! | #REF! |  | #REF!
#REF! | #REF! | #REF! | #REF! | #REF! |  | #REF!
#REF! | #REF! | #REF! | #REF! | #REF! |  | #REF!
#REF! | #REF! | #REF! | #REF! | #REF! |  | #REF!
#REF! | #REF! | #REF! | #REF! | #REF! |  | #REF!
#REF! | #REF! | #REF! | #REF! | #REF! |  | #REF!
#REF! | #REF! | #REF! | #REF! | #REF! |  | #REF!
#REF! | #REF! | #REF! | #REF! | #REF! |  | #REF!
#REF! | #REF! | #REF! | #REF! | #REF! |  | #REF!
#REF! | #REF! | #REF! | #REF! | #REF! |  | #REF!
#REF! | #REF! | #REF! | #REF! | #REF! |  | #REF!
#REF! | #REF! | #REF! | #REF! | #REF! |  | #REF!
#REF! | IV | Phần dây, sứ và phụ kiện | Tbộ |  |  | 1
AC240 | #REF! | #REF! | #REF! | #REF! |  | #REF!
AC185 | #REF! | #REF! | #REF! | #REF! |  | #REF!
AC150 | #REF! | #REF! | #REF! | #REF! | 0 | #REF!
AC120 | #REF! | #REF! | #REF! | #REF! | 0 | #REF!
AC95 | #REF! | #REF! | #REF! | #REF! |  | #REF!
AC70 | #REF! | #REF! | #REF! | #REF! | 0 | #REF!
AC50 | #REF! | #REF! | #REF! | #REF! | 0 | #REF!
#REF! | #REF! | #REF! | #REF! | #REF! | #REF! | #REF!
#REF! | #REF! | #REF! | #REF! | #REF! | #REF! | #REF!
#REF! | #REF! | #REF! | #REF! | #REF! |  | #REF!
#REF! | #REF! | #REF! | #REF! | #REF! | #REF! | #REF!
#REF! | #REF! | #REF! | #REF! | #REF! | #REF! | #REF!
#REF! | #REF! | #REF! | #REF! | #REF! | #REF! | #REF!
#REF! | #REF! | #REF! | #REF! | #REF! |  | #REF!
ACXV50 | #REF! | #REF! | #REF! | #REF! | 0 | #REF!
XLPE240A | #REF! | #REF! | #REF! | #REF! | 0 | #REF!
XLPE185A | #REF! | #REF! | #REF! | #REF! | 0 | #REF!
XLPE150A | #REF! | #REF! | #REF! | #REF! | 0 | #REF!
XLPE120A | #REF! | #REF! | #REF! | #REF! |  | #REF!
XLPE95A | #REF! | #REF! | #REF! | #REF! | 0 | #REF!
XLPE70A | #REF! | #REF! | #REF! | #REF! | 0 | #REF!
Đth-U | #REF! | #REF! | #REF! | #REF! |  | #REF!
R1 |  | #REF! | #REF! | #REF! |  | #REF!
B16300 |  | #REF! | #REF! | #REF! | 0 | #REF!
Nth-U | #REF! | #REF! | #REF! | #REF! |  | #REF!
R1 |  | #REF! | #REF! |  |  | 0
B16300 |  | #REF! | #REF! |  |  | 0
K50 |  | #REF! | #REF! |  |  | 0
Nth-T | #REF! | #REF! | #REF! | #REF! |  | #REF!
kn50 |  | #REF! | #REF! |  |  | 0
MT |  | #REF! | #REF! |  |  | 0
BM16300 | #REF! | #REF! | #REF! | #REF! |  | #REF!
KE50 |  | #REF! | #REF! |  |  | 0
Nth-X | #REF! | #REF! | #REF! | #REF! |  | #REF!
kn50 |  | #REF! | #REF! | #REF! |  | #REF!
MT |  | #REF! | #REF! | #REF! |  | #REF!
KE50 |  | #REF! | #REF! | #REF! |  | #REF!
SĐU | #REF! | #REF! | #REF! | #REF! |  | #REF!
SD |  | #REF! | #REF! | #REF! |  | #REF!
CSD |  | #REF! | #REF! | #REF! |  | #REF!
SĐI | #REF! | #REF! | #REF! | #REF! |  | #REF!
SD |  | #REF! | #REF! |  |  | 0
CSDI |  | #REF! | #REF! |  |  | 0
B16300 |  | #REF! | #REF! |  |  | 0
SĐG | #REF! | #REF! | #REF! | #REF! |  | #REF!
SD | #REF! | #REF! | #REF! | #REF! |  | #REF!
CSDG | #REF! | #REF! | #REF! | #REF! |  | #REF!
B16300 | #REF! | #REF! | #REF! | #REF! |  | #REF!
CĐT 2BAT-T | #REF! | #REF! | #REF! | #REF! |  | #REF!
St |  | #REF! | #REF! |  |  | 0
MT |  | #REF! | #REF! |  |  | 0
VT |  | #REF! | #REF! |  |  | 0
MND |  | #REF! | #REF! |  |  | 0
Bm16300 |  | #REF! | #REF! |  |  | 0
CĐT 2BAT-X | #REF! | #REF! | #REF! | #REF! |  | #REF!
ST |  | #REF! | #REF! |  |  | 0
MT |  | #REF! | #REF! |  |  | 0
VT |  | #REF! | #REF! |  |  | 0
MND |  | #REF! | #REF! |  |  | 0
CĐT ply-X | #REF! | #REF! | #REF! | #REF! |  | #REF!
Stply |  | #REF! | #REF! | #REF! |  | #REF!
MT |  | #REF! | #REF! | #REF! |  | #REF!
0 |  | Bộ khóa néo, đỡ dây |  |  |  | 1
KD240 |  | Khóa đỡ dây cỡ dây 240 | cái | 0 |  | 0
KD185 |  | Khóa đỡ dây cỡ dây 185 | cái | 0 |  | 0
KD150 |  | Khóa đỡ dây cỡ dây 150 | cái | 0 |  | 0
KD120 |  | Khóa đỡ dây cỡ dây 120 | cái | 0 |  | 0
KD95 |  | Khóa đỡ dây cỡ dây 95 | cái | 0 |  | 0
KD70 |  | Khóa đỡ dây cỡ dây 70 | cái | 0 |  | 0
KD50 |  | Khóa đỡ dây cỡ dây 50 | cái | 0 |  | 0
KN240 |  | Khóa néo dây cỡ dây 240 | cái | 0 |  | 0
KN185 |  | Khóa néo dây cỡ dây 185 | cái | 0 |  | 0
KN150 |  | Khóa néo dây cỡ dây 150 | cái | 0 |  | 0
KN120 |  | Khóa néo dây cỡ dây 120 | cái | 0 |  | 0
KN95 |  | Khóa néo dây cỡ dây 95 | cái | 0 |  | 0
KN70 |  | Khóa néo dây cỡ dây 70 | cái | 0 |  | 0
KN50 |  | Khóa néo dây cỡ dây 50 | cái | 0 |  | 0
k50 |  | Kẹp 2 rãnh (APC) cỡ dây 50mm2 | cái | 0 |  | 0
k70 |  | Kẹp 2 rãnh (APC) cỡ dây 70mm2 | cái | 0 |  | 0
k95 |  | Kẹp 2 rãnh (APC) cỡ dây 95mm2 | cái | 0 |  | 0
ke95 |  | Kẹp ép WR cỡ dây 95mm2 | cái | 0 |  | 0
kE150 |  | Kẹp ép WR cỡ dây 150mm2 | cái | 0 |  | 0
ke185 |  | Kẹp ép WR cỡ dây 185mm2 | cái | 0 |  | 0
kE240 |  | Kẹp ép WR cỡ dây 240mm2 | cái | 0 |  | 0
cose70 |  | Đầu cosse ép Cu-Al 70mm2 | cái | 0 |  | 0
cose95 |  | Đầu cosse ép Cu-Al 95mm2 | cái | 0 |  | 0
cose120 |  | Đầu cosse ép Cu-Al 120mm2 | cái | 0 |  | 0
cose150 |  | Đầu cosse ép Cu-Al 150mm2 | cái | 0 |  | 0
cose185 |  | Đầu cosse ép Cu-Al 185mm2 | cái | 0 |  | 0
cose240 |  | Đầu cosse ép Cu-Al 240mm2 | cái | 0 |  | 0
B1230 |  | Boulon 12x30+ 2 long đền vuông D14-50x50x3/Zn | bộ | 0 |  | 0
KQ2/0 |  | Kẹp quai 2/0 | cái | 0 |  | 0
KQ4/0 |  | Kẹp quai 4/0 | cái | 0 |  | 0
KH2/0 |  | Kẹp hotline 2/0 | cái | 0 |  | 0
KH4/0 |  | Kẹp hotline 4/0 | cái | 0 |  | 0
ON50 |  | Ống nối dây cỡ 50mm2 | cái | 0 |  | 0
ON70 |  | Ống nối dây cỡ 70mm2 | cái | 0 |  | 0
ON95 |  | Ống nối dây cỡ 95mm2 | cái | 0 |  | 0
ON120 |  | Ống nối dây cỡ 120mm2 | cái | 0 |  | 0
ON150 |  | Ống nối dây cỡ 150mm2 | cái | 0 |  | 0
ON185 |  | Ống nối dây cỡ 185mm2 | cái | 0 |  | 0
ON240 |  | Ống nối dây cỡ 240mm2 | cái | 0 |  | 0
DAYA |  | Dây nhôm buộc | kg | 0 |  | 0
bnh |  | Biển số - Bảng nguy hiểm | cái | 0 |  | 0
TBDD3pct | V | Thiết bị đường dây | Tbộ |  |  | 0
LTD |  | LTD 1P 24KV - 800A | cái | 0 |  | 0
FCO200 |  | #N/A | #N/A | 0 |  | 0
FCO100 |  | #N/A | #N/A | 0 |  | 0
DS1P |  | DS 1P - 24KV - 600A | bộ | 0 |  | 0
DS3p |  | DS 3P - 24KV - 630A | bộ | 0 |  | 0
LBS |  | #N/A | #N/A | 0 |  | 0
Recloser |  | Recloser 24kV 630-800A | bộ | 0 |  | 0
DS3P |  | DS 3P - 24KV - 630A | bộ | 0 |  | 0
1
Note on F3: 3 pha cải tạo
Note on G3: 3 pha XDM
Note on H3: 1 pha XDM
Note on I3: Hạ thế XDM

## klHTHH (hidden)
B./ KHỐI LƯỢNG ĐƯỜNG DÂY HẠ THẾ CẢI TẠO
| STT | DANH MỤC | ĐƠN | KHỐI | 0 | B | B | B
MÃ |  |  | VỊ | LƯỢNG | B & C các ký hiệu cho bộ chằng dùng Bulon mắt hay code
| 1 | 2 | 3 | 4
| I | Phần móng và tiếp địa |  |  |  | 1
#REF! | #REF! | #REF! | #REF! | #REF! |  | #REF!
#REF! | #REF! | #REF! | #REF! | #REF! |  | #REF!
#REF! | #REF! | #REF! | #REF! | #REF! |  | #REF!
#REF! | #REF! | #REF! | #REF! | #REF! |  | #REF!
#REF! | #REF! | #REF! | #REF! | #REF! |  | #REF!
#REF! | #REF! | #REF! | #REF! | #REF! |  | #REF!
#REF! | #REF! | #REF! | #REF! | #REF! |  | #REF!
#REF! | #REF! | #REF! | #REF! | #REF! |  | #REF!
#REF! | #REF! | #REF! | #REF! | #REF! |  | #REF!
#REF! | #REF! | #REF! | #REF! | #REF! |  | #REF!
#REF! | #REF! | #REF! | #REF! | #REF! |  | #REF!
#REF! | #REF! | #REF! | #REF! | #REF! |  | #REF!
#REF! | #REF! | #REF! | #REF! | #REF! |  | #REF!
#REF! | #REF! | #REF! | #REF! | #REF! |  | #REF!
#REF! | #REF! | #REF! | #REF! | #REF! |  | #REF!
#REF! | #REF! | #REF! | #REF! | #REF! |  | #REF!
#REF! | #REF! | #REF! | #REF! | #REF! |  | #REF!
#REF! | #REF! | #REF! | #REF! | #REF! |  | #REF!
#REF! | #REF! | #REF! | #REF! | #REF! |  | #REF!
#REF! | #REF! | #REF! | #REF! | #REF! |  | #REF!
#REF! | #REF! | #REF! | #REF! | #REF! |  | #REF!
#REF! | #REF! | #REF! | #REF! | #REF! |  | #REF!
#REF! | #REF! | #REF! | #REF! | #REF! |  | #REF!
#REF! | #REF! | #REF! | #REF! | #REF! |  | #REF!
#REF! | #REF! | #REF! | #REF! | #REF! |  | #REF!
#REF! | #REF! | #REF! | #REF! | #REF! |  | #REF!
#REF! | #REF! | #REF! | #REF! | #REF! |  | #REF!
#REF! | #REF! | #REF! | #REF! | #REF! |  | #REF!
#REF! | #REF! | #REF! | #REF! | #REF! |  | #REF!
#REF! | #REF! | #REF! | #REF! | #REF! |  | #REF!
#REF! | #REF! | #REF! | #REF! | #REF! |  | #REF!
#REF! | #REF! | #REF! | #REF! | #REF! |  | #REF!
#REF! | #REF! | #REF! | #REF! | #REF! |  | #REF!
#REF! | II | Phần trụ, néo |  |  |  | 1
#REF! | #REF! | #REF! | #REF! | #REF! |  | #REF!
#REF! | #REF! | #REF! | #REF! | #REF! |  | #REF!
#REF! | #REF! | #REF! | #REF! | #REF! |  | #REF!
#REF! | #REF! | #REF! | #REF! | #REF! |  | #REF!
#REF! | #REF! | #REF! | #REF! | #REF! |  | #REF!
#REF! | #REF! | #REF! | #REF! | #REF! |  | #REF!
#REF! | #REF! | #REF! | #REF! | #REF! |  | #REF!
#REF! | #REF! | #REF! | #REF! | #REF! |  | #REF!
#REF! | #REF! | #REF! | #REF! | #REF! |  | #REF!
#REF! | #REF! | #REF! | #REF! | #REF! |  | #REF!
#REF! | #REF! | #REF! | #REF! | #REF! |  | #REF!
#REF! | #REF! | #REF! | #REF! | #REF! |  | #REF!
#REF! | #REF! | #REF! | #REF! | #REF! |  | #REF!
#REF! | #REF! | #REF! | #REF! | #REF! |  | #REF!
#REF! | #REF! | #REF! | #REF! | #REF! |  | #REF!
#REF! | #REF! | #REF! | #REF! | #REF! |  | #REF!
#REF! | #REF! | #REF! | #REF! | #REF! |  | #REF!
#REF! | #REF! | #REF! | #REF! | #REF! |  | #REF!
#REF! | #REF! | #REF! | #REF! | #REF! |  | #REF!
#REF! | #REF! | #REF! | #REF! | #REF! |  | #REF!
#REF! | #REF! | #REF! | #REF! | #REF! |  | #REF!
#REF! | #REF! | #REF! | #REF! | #REF! |  | #REF!
#REF! | III | Phần dây, sứ và phụ kiện | Tbộ |  |  | 1
AV95 | #REF! | #REF! | #REF! | #REF! | 0 | #REF!
AV50 | #REF! | #REF! | #REF! | #REF! |  | #REF!
AC50 | #REF! | #REF! | #REF! | #REF! |  | #REF!
Duplex 211 | #REF! | #REF! | #REF! | #REF! |  | #REF!
k50 | #REF! | #REF! | #REF! | #REF! |  | #REF!
k70 | #REF! | #REF! | #REF! | #REF! |  | #REF!
r1 | #REF! | #REF! | #REF! | #REF! |  | #REF!
r2 | #REF! | #REF! | #REF! | #REF! |  | #REF!
r3 | #REF! | #REF! | #REF! | #REF! |  | #REF!
r4 | #REF! | #REF! | #REF! | #REF! |  | #REF!
B16250 | #REF! | #REF! | #REF! | #REF! |  | #REF!
B16300 | #REF! | #REF! | #REF! | #REF! |  | #REF!
b16350 | #REF! | #REF! | #REF! | #REF! |  | #REF!
c3/8 | #REF! | #REF! | #REF! | #REF! |  | #REF!
ON50 | #REF! | #REF! | #REF! | #REF! |  | #REF!
ON70 | #REF! | #REF! | #REF! | #REF! |  | #REF!
bnh | #REF! | #REF! | #REF! | #REF! |  | #REF!
DAYA | #REF! | #REF! | #REF! | #REF! |  | #REF!
| . |  |  |  |  | 1
Note on F6: 3 pha cải tạo
Note on G6: 3 pha XDM
Note on H6: 1 pha XDM
Note on I6: Hạ thế XDM

## pp_NC (hidden)
BẢNG KÊ TRỤ ĐƯỜNG DÂY TRUNG THẾ NÂNG CẤP
Công trình: Trương Hồng Chinh
Số trụ | Kh.cách | Cộng dồn 2xACXV50 | Cộng dồn 3AC240+AC150 | Cộng dồn 3C/XLPE/PVC150+AC70 | Cộng dồn 3AV70+AC50 | Cộng dồn 3AV50+AC50 | Cộng dồn 2AV50+AC50 | Cộng dồn 2AV50 | Khoảng néo | Hướng | góc | Hình thức trụ | Trụ | [9 empty] | Móng | [29 empty] | Chằng | [14 empty] | M.néo | [11 empty] | Tiếp địa lặp lại (trụ 8.4m) | Tiếp địa lặp lại (trụ 10.5m) | Tiếp địa trụ recloser và TBA 1 pha | Tiếp địa lặp lại trụ 12m | Tiếp địa lặp lại (trụ 14m) | Tiếp địa lặp lại (trụ 20m) | Các bộ xà | [22 empty] | Bộ sứ đỉnh đỡ thẳng SĐI | Bộ sứ đỉnh đỡ góc SĐG | Bộ sứ đứng + ty SĐU | Sứ treo 2 bát | Sứ treo Polymer 24kV | Bộ đỡ dây T.H : Đth-U | Bộ đỡ dây T.H : Đth-UX | Bộ néo dây T.H : Nth-U | Bộ khóa néo T.H : Nth-T | Bộ khóa néo T.H : Nth-X | Kẹp quai 2/0 | Hotline 2/0 | Kẹp ép cỡ 50mm2 | Kẹp ép cỡ 95mm2 | Kẹp ép cỡ 120mm2 | Kẹp ép cỡ 150mm2 | Kẹp ép AL cỡ 240mm2 | Đầu cốt ép cỡ dây 50mm2 | Đầu cốt ép cỡ dây 70mm2 | Đầu cốt ép cỡ dây 95mm2 | Đầu cốt ép cỡ dây 120mm2 | Đầu cốt ép cỡ dây 150mm2 | Đầu cốt ép cỡ dây 185mm2 | Đầu cốt ép cỡ dây 240mm2 | LTD | LA18KV | LBFCO200 | FCO200 | FCO100 | DS1p | DS3p | LBS | Recloser | Rack 2 + su ong chi | Rack 3 + su ong chi | Rack 4 + su ong chi | Nhổ (dựng) trụ BTLT 8.4m | Nhổ (dựng) trụ BTLT10,5m+móng | Nhổ (dựng) trụ BTLT12m+móng | Nhổ (dựng) trụ BTLT14m+móng | Tháo và lắp bộ xà X-0,8K | Tháo và lắp bộ xà X-20K | Tháo và lắp bộ xà X-20L2/3 | Tháo và lắp bộ xà X-20LG2/3 | Tháo và lắp bộ xà X-22Đ | Tháo và lắp bộ xà X-22K | Tháo và lắp bộ xà X-24K | Tháo và lắp bộ xà X-24KP | Tháo và lắp Sứ đứng + ty | Tháo và lắp chân sứ đỉnh | Tháo và lắp lại chuổi treo Polymer | Tháo và lắp lại sứ treo 2 bat | Tháo và lắp sứ ống chỉ | Tháo và lắp lại Rack 2 | Tháo và lắp lại Rack 3 | Tháo và lắp lại Rack 4 | Tháo và lắp tụ bù hạ thế | Tháo và lắp lại dây Branchment | Tháo và lắp lại dây ACXV50 | Tháo và lắp lại dây 2AV50+AC50 | Tháo và lắp LTD | Tháo và lắp FCO, LBFCO | Tháo và lắp LA | Tháo và lắp đầu cáp ngầm outdoor | Tháo và lắp recloser | Tháo và lắp trạm 1pha | Tháo và lắp trạm 3pha | Nhổ trụ BTLT 8.4m + móng | Nhổ trụ BTLT10,5m+móng | Nhổ trụ BTLT12m+móng | Nhổ trụ BTLT14m+móng | Thu hồi chuỗi treo 2 bát | Thu hồi sứ ống chỉ | Thu hồi rack 2 sứ | Thu hồi rack 3 sứ | Thu hồi Sứ đứng | Thu hồi chân sứ đỉnh | Thu hồi dây 3AC185 | Thu hồi dây AC95 | Thu hồi bộ chằng | Tháo bộ xà X-0,8K | Tháo bộ xà X-2.2Đ | Tháo bộ xà X-24K | Tháo bộ xà X-24KP | Thu hồi bộ xà X-22Đ | Thu hồi bộ xà X-20ĐL2/3 | Thu hồi bộ xà X-20Đ | Thu hồi bộ xà X-20K | Thu hồi bộ xà X-14Đ | Thu hồi bộ xà tháp | Tháo và lắp can den duong | Chỉnh trụ nghiêng | Vị trí vượt sông | GHI CHÚ
[13 empty] | BTLT 10.5HH | BTLT 14HH | BTLT 7.5HH | BTLT 8.4HH | BTLT 7.5 | BTLT 8.4 | BTLT 10.5 | BTLT 12 HH | BTLT 14 | BTLT 20 | M8a | M8BT-Đôi | M10a | M10aa | M10ba | M10bb | M10-2a | M10-2b | M10-2bn | M12a | M12b | M12aa | M12ba | M12bb | M12-2a | M12-2b | M12-2bn | M12b-aa(hh) | M12b-2a(hh) | M14a | M14b | M14aa | M14ba | M14bb | M14-2a | M14-2b | M14-2bn | M14-4b | BTCL-14-500 | M20-4b | CX10-B | CL10-B | CX-ht | CL-ht | CXX10-B | CX12-B | CL12-B | CXX12-B | CX14-B | CL14-B | CXX14-B | CX20-B | CK-B | CKK-B | Khoảng cách | NXX | NXL | MNX12-2 | MNL12-2 | MNX12-4 | MNL12-4 | MNX15-4 | MNL15-4 | MNX15-6 | MNL15-6 | MNX18-6 | MNL18-6 | [6 empty] | X-22Đ | X-22K-Đ | X-20ĐL2/3 | X-20KL2/3 | X-21ĐL | X-21KL | X-24K-2T | X-24K | X-26ĐP | X-26KP | X-24KP | X-24COMPOSITE | X-8ĐL | X-8KL | X-24KP500 | X-24KP1400 | X-28KP | X-38Đ | X-42KP | G-740 | G-20KP | G-23KP | CODE th-Þ240
| 0 | 0 | 0 | 0 | 0 | 0 | 0 | 0 | 0 | 0 | 0 |  | 0 | 0 | 0 | 0 | 0 | 0 | 0 | 0 | 0 | 0 | 0 |  | 0 | 0 | 0 | 0 | 0 | 0 | 0 | 0 | 0 | 0 | 0 | 0 | 0 | 0 | 0 | 0 | 0 | 0 | 0 | 0 | 0 | 0 | 0 | 0 | 0 | 0 | 0 | 0 | 0 | 0 | 0 | 0 | 0 | 0 | 0 | 0 | 0 | 0 | 0 | 0 | 0 | 0 | 0 | 0 | 0 | 0 | 0 | 0 | 0 | 0 | 0 | 0 | 0 | 0 | 0 | 0 | 0 | 0 | 0 | 0 | 0 | 0 | 0 | 0 | 0 | 0 | 0 | 0 | 0 | 0 | 0 | 0 | 0 | 0 | 0 | 0 | 0 | 0 | 0 | 0 | 0 | 0 | 0 | 0 | 0 | 0 | 0 | 0 | 0 | 0 | 0 | 0 | 0 | 0 | 0 | 0 | 0 | 0 | 0 | 0 | 0 | 0 | 0 | 0 | 0 | 0 | 0 | 0 | 0 | 0 | 0 | 0 | 0 | 0 | 0 | 0 | 0 | 0 | 0 | 0 | 0 | 0 | 0 | 0 | 0 | 0 | 0 | 0 | 0 | 0 | 0 | 0 | 0 | 0 | 0 | 0 | 0 | 0 | 0 | 0 | 0 | 0 | 0 | 0 | 0 | 0 | 0 | 0 | 0 | 0 | 0 | 0 | 0 | 0 | 0 | 0 | 0 | 0 | 0 | 0 | 0 | 0 | 0 | 0 | 0 | 0 | 0 | 0 | 0 | 0 | 0 | 0 | 0 | 0
Không di dời
Không di dời
Không di dời
Không di dời
Không di dời
Không di dời
Không di dời
Không di dời
Không di dời
Không di dời
Không di dời
Thay trụ 12m mới
Thay trụ 12m mới
Thay trụ 12m mới
Không di dời
Thay trụ 12m mới
Không di dời
Không di dời
Thay trụ 12m mới
Thay trụ 12m mới
Thay trụ 12m mới
Thay trụ 12m mới
| 0 |  | 0 | [9 empty] | 0 | 0 | 0 | 0 | 0 | 0 | 0 | 0 | 0 | 0 | 0 |  | 0 | 0 | 0 | 0 | 0 | 0 | 0 | 0 | 0 | 0 | 0 | 0 | 0 | 0 | 0 | 0 | 0 | 0 | 0 | 0 | 0 | 0 | 0 | 0 | 0 | 0 | 0 | 0 | 0 | 0 | 0 | 0 | 0 | 0 | 0 | 0 | 0 | 0 | 0 | 0 | 0 | 0 | 0 | 0 | 0 | 0 | 0 | 0 | 0 | 0 | 0 | 0 | 0 | 0 | 0 | 0 | 0 | 0 | 0 | 0 | 0 | 0 | 0 | 0 | 0 | 0 | 0 | 0 | 0 | 0 | 0 | 0 | 0 | 0 | 0 | 0 | 0 | 0 | 0 | 0 | 0 | 0 | 0 | 0 | 0 | 0 | 0 | 0 | 0 | 0 | 0 | 0 | 0 | 0 | 0 | 0 | 0 | 0 | 0 | 0 | 0 | 0 | 0 | 0 | 0 | 0 | 0 | 0 | 0 | 0 | 0 | 0 | 0 | 0 | 0 | 0 | 0 | 0 | 0 | 0 | 0 | 0 | 0 | 0 | 0 | 0 | 0 | 0 | 0 | 0 | 0 | 0 | 0 | 0 | 0 | 0 | 0 | 0 | 0 | 0 | 0 | 0 | 0 | 0 | 0 | 0 | 0 | 0 | 0 | 0 | 0 | 0 | 0 | 0 | 0 | 0 | 0 | 0 | 0 | 0 | 0 | 0 | 0 | 0 | 0 | 0 | 0 | 0 | 0 | 0 | 0 | 0 | 0 | 0 | 0 | 0 | 0
Không di dời
Không di dời
Không di dời
Không di dời
Không di dời
Không di dời
Không di dời
Không di dời
Không di dời
Không di dời
Không di dời
Không di dời
Không di dời
Không di dời
Không di dời
Không di dời
| 0 |  | 0 | [9 empty] | 0 | 0 | 0 | 0 | 0 | 0 | 0 | 0 | 0 | 0 | 0 |  | 0 | 0 | 0 | 0 | 0 | 0 | 0 | 0 | 0 | 0 | 0 | 0 | 0 | 0 | 0 | 0 | 0 | 0 | 0 | 0 | 0 | 0 | 0 | 0 | 0 | 0 | 0 | 0 | 0 | 0 | 0 | 0 | 0 | 0 | 0 | 0 | 0 | 0 | 0 | 0 | 0 | 0 | 0 | 0 | 0 | 0 | 0 | 0 | 0 | 0 | 0 | 0 | 0 | 0 | 0 | 0 | 0 | 0 | 0 | 0 | 0 | 0 | 0 | 0 | 0 | 0 | 0 | 0 | 0 | 0 | 0 | 0 | 0 | 0 | 0 | 0 | 0 | 0 | 0 | 0 | 0 | 0 | 0 | 0 | 0 | 0 | 0 | 0 | 0 | 0 | 0 | 0 | 0 | 0 | 0 | 0 | 0 | 0 | 0 | 0 | 0 | 0 | 0 | 0 | 0 | 0 | 0 | 0 | 0 | 0 | 0 | 0 | 0 | 0 | 0 | 0 | 0 | 0 | 0 | 0 | 0 | 0 | 0 | 0 | 0 | 0 | 0 | 0 | 0 | 0 | 0 | 0 | 0 | 0 | 0 | 0 | 0 | 0 | 0 | 0 | 0 | 0 | 0 | 0 | 0 | 0 | 0 | 0 | 0 | 0 | 0 | 0 | 0 | 0 | 0 | 0 | 0 | 0 | 0 | 0 | 0 | 0 | 0 | 0 | 0 | 0 | 0 | 0 | 0 | 0 | 0 | 0 | 0 | 0
Trụ Recloser
Trụ TBA đèn đường
Trụ TBA đèn đường
| 0 |  |  | 0 | [8 empty] | 0 | 0 | 0 | 0 | 0 | 0 | 0 | 0 | 0 | 0 | 0 |  | 0 | 0 | 0 | 0 | 0 | 0 | 0 | 0 | 0 | 0 | 0 | 0 | 0 | 0 | 0 | 0 | 0 | 0 | 0 | 0 | 0 | 0 | 0 | 0 | 0 | 0 | 0 | 0 | 0 | 0 | 0 | 0 | 0 | 0 | 0 | 0 | 0 | 0 | 0 | 0 | 0 | 0 | 0 | 0 | 0 | 0 | 0 | 0 | 0 | 0 | 0 | 0 | 0 | 0 | 0 | 0 | 0 | 0 | 0 | 0 | 0 | 0 | 0 | 0 | 0 | 0 | 0 | 0 | 0 | 0 | 0 | 0 | 0 | 0 | 0 | 0 | 0 | 0 | 0 | 0 | 0 | 0 | 0 | 0 | 0 | 0 | 0 | 0 | 0 | 0 | 0 | 0 | 0 | 0 | 0 | 0 | 0 | 0 | 0 | 0 | 0 | 0 | 0 | 0 | 0 | 0 | 0 | 0 | 0 | 0 | 0 | 0 | 0 | 0 | 0 | 0 | 0 | 0 | 0 | 0 | 0 | 0 | 0 | 0 | 0 | 0 | 0 | 0 | 0 | 0 | 0 | 0 | 0 | 0 | 0 | 0 | 0 | 0 | 0 | 0 | 0 | 0 | 0 | 0 | 0 | 0 | 0 | 0 | 0 | 0 | 0 | 0 | 0 | 0 | 0 | 0 | 0 | 0 | 0 | 0 | 0 | 0 | 0 | 0 | 0 | 0 | 0 | 0 | 0 | 0 | 0 | 0 | 0 | 0
| 0 | 0 | 0 | 0 | 0 | 0 | 0 | 0 | 0 | 0 | 0 |  | 0 | 0 | 0 | 0 | 0 | 0 | 0 | 0 | 0 | 0 | 0 |  | 0 | 0 | 0 | 0 | 0 | 0 | 0 | 0 | 0 | 0 | 0 | 0 | 0 | 0 | 0 | 0 | 0 | 0 | 0 | 0 | 0 | 0 | 0 | 0 | 0 | 0 | 0 | 0 | 0 | 0 | 0 | 0 | 0 | 0 | 0 | 0 | 0 | 0 | 0 | 0 | 0 | 0 | 0 | 0 | 0 | 0 | 0 | 0 | 0 | 0 | 0 | 0 | 0 | 0 | 0 | 0 | 0 | 0 | 0 | 0 | 0 | 0 | 0 | 0 | 0 | 0 | 0 | 0 | 0 | 0 | 0 | 0 | 0 | 0 | 0 | 0 | 0 | 0 | 0 | 0 | 0 | 0 | 0 | 0 | 0 | 0 | 0 | 0 | 0 | 0 | 0 | 0 | 0 | 0 | 0 | 0 | 0 | 0 | 0 | 0 | 0 | 0 | 0 | 0 | 0 | 0 | 0 | 0 | 0 | 0 | 0 | 0 | 0 | 0 | 0 | 0 | 0 | 0 | 0 | 0 | 0 | 0 | 0 | 0 | 0 | 0 | 0 | 0 | 0 | 0 | 0 | 0 | 0 | 0 | 0 | 0 | 0 | 0 | 0 | 0 | 0 | 0 | 0 | 0 | 0 | 0 | 0 | 0 | 0 | 0 | 0 | 0 | 0 | 0 | 0 | 0 | 0 | 0 | 0 | 0 | 0 | 0 | 0 | 0 | 0 | 0 | 0 | 0 | 0 | 0 | 0 | 0 | 0 | 0 | 0 | 0 | 0 | 0
Thay bằng trụ BTLT 8,4m
Thay bằng trụ BTLT 8,4m
Thay bằng trụ BTLT 8,4m
Thay bằng trụ BTLT 8,4m
Trồng ghép thêm 1 BTLT 8,4m
| 0 |  |  |  | 0 | [7 empty] | 0 | 0 | 0 | 0 | 0 | 0 | 0 | 0 | 0 | 0 | 0 | 0 | 0 | 0 | 0 | 0 | 0 | 0 | 0 | 0 | 0 | 0 | 0 | 0 | 0 | 0 | 0 | 0 | 0 | 0 | 0 | 0 | 0 | 0 | 0 | 0 | 0 | 0 | 0 | 0 | 0 | 0 | 0 | 0 | 0 | 0 | 0 | 0 | 0 | 0 | 0 | 0 | 0 | 0 | 0 | 0 | 0 | 0 | 0 | 0 | 0 | 0 | 0 | 0 | 0 | 0 | 0 | 0 | 0 | 0 | 0 | 0 | 0 | 0 | 0 | 0 | 0 | 0 | 0 | 0 | 0 | 0 | 0 | 0 | 0 | 0 | 0 | 0 | 0 | 0 | 0 | 0 | 0 | 0 | 0 | 0 | 0 | 0 | 0 | 0 | 0 | 0 | 0 | 0 | 0 | 0 | 0 | 0 | 0 | 0 | 0 | 0 | 0 | 0 | 0 | 0 | 0 | 0 | 0 | 0 | 0 | 0 | 0 | 0 | 0 | 0 | 0 | 0 | 0 | 0 | 0 | 0 | 0 | 0 | 0 | 0 | 0 | 0 | 0 | 0 | 0 | 0 | 0 | 0 | 0 | 0 | 0 | 0 | 0 | 0 | 0 | 0 | 0 | 0 | 0 | 0 | 0 | 0 | 0 | 0 | 0 | 0 | 0 | 0 | 0 | 0 | 0 | 0 | 0 | 0 | 0 | 0 | 0 | 0 | 0 | 0 | 0 | 0 | 0 | 0 | 0 | 0 | 0 | 0 | 0 | 0 | 0 | 0 | 0
| 0 | [5 empty] | 0 | [5 empty] | 0 | 0 | 0 | 0 | 0 | 0 | 0 | 0 | 0 | 0 | 0 |  | 0 | 0 | 0 | 0 | 0 | 0 | 0 | 0 | 0 | 0 | 0 | 0 | 0 | 0 | 0 | 0 | 0 | 0 | 0 | 0 | 0 | 0 | 0 | 0 | 0 | 0 | 0 | 0 | 0 | 0 | 0 | 0 | 0 | 0 | 0 | 0 | 0 | 0 | 0 | 0 | 0 | 0 | 0 | 0 | 0 | 0 | 0 | 0 | 0 | 0 | 0 | 0 | 0 | 0 | 0 | 0 | 0 | 0 | 0 | 0 | 0 | 0 | 0 | 0 | 0 | 0 | 0 | 0 | 0 | 0 | 0 | 0 | 0 | 0 | 0 | 0 | 0 | 0 | 0 | 0 | 0 | 0 | 0 | 0 | 0 | 0 | 0 | 0 | 0 | 0 | 0 | 0 | 0 | 0 | 0 | 0 | 0 | 0 | 0 | 0 | 0 | 0 | 0 | 0 | 0 | 0 | 0 | 0 | 0 | 0 | 0 | 0 | 0 | 0 | 0 | 0 | 0 | 0 | 0 | 0 | 0 | 0 | 0 | 0 | 0 | 0 | 0 | 0 | 0 | 0 | 0 | 0 | 0 | 0 | 0 | 0 | 0 | 0 | 0 | 0 | 0 | 0 | 0 | 0 | 0 | 0 | 0 | 0 | 0 | 0 | 0 | 0 | 0 | 0 | 0 | 0 | 0 | 0 | 0 | 0 | 0 | 0 | 0 | 0 | 0 | 0 | 0 | 0 | 0 | 0 | 0 | 0 | 0 | 0 | 0 | 0 | 0
Thay bằng trụ BTLT 8,4m
| 0 | [6 empty] | 0 |  |  |  |  | 0 | 0 | 0 | 0 | 0 | 0 | 0 | 0 | 0 | 0 | 0 |  | 0 | 0 | 0 | 0 | 0 | 0 | 0 | 0 | 0 | 0 | 0 | 0 | 0 | 0 | 0 | 0 | 0 | 0 | 0 | 0 | 0 | 0 | 0 | 0 | 0 | 0 | 0 | 0 | 0 | 0 | 0 | 0 | 0 | 0 | 0 | 0 | 0 | 0 | 0 | 0 | 0 | 0 | 0 | 0 | 0 | 0 | 0 | 0 | 0 | 0 | 0 | 0 | 0 | 0 | 0 | 0 | 0 | 0 | 0 | 0 | 0 | 0 | 0 | 0 | 0 | 0 | 0 | 0 | 0 | 0 | 0 | 0 | 0 | 0 | 0 | 0 | 0 | 0 | 0 | 0 | 0 | 0 | 0 | 0 | 0 | 0 | 0 | 0 | 0 | 0 | 0 | 0 | 0 | 0 | 0 | 0 | 0 | 0 | 0 | 0 | 0 | 0 | 0 | 0 | 0 | 0 | 0 | 0 | 0 | 0 | 0 | 0 | 0 | 0 | 0 | 0 | 0 | 0 | 0 | 0 | 0 | 0 | 0 | 0 | 0 | 0 | 0 | 0 | 0 | 0 | 0 | 0 | 0 | 0 | 0 | 0 | 0 | 0 | 0 | 0 | 0 | 0 | 0 | 0 | 0 | 0 | 0 | 0 | 0 | 0 | 0 | 0 | 0 | 0 | 0 | 0 | 0 | 0 | 0 | 0 | 0 | 0 | 0 | 0 | 0 | 0 | 0 | 0 | 0 | 0 | 0 | 0 | 0 | 0
Thay bằng trụ BTLT 8,4m
Thay bằng trụ BTLT 8,4m
Thay bằng trụ BTLT 8,4m
Thay bằng trụ BTLT 8,4m
Thay bằng trụ BTLT 8,4m
Thay bằng trụ BTLT 8,4m
| 0 |  |  |  | 0 | [7 empty] | 0 | 0 | 0 | 0 | 0 | 0 | 0 | 0 | 0 | 0 | 0 |  | 0 | 0 | 0 | 0 | 0 | 0 | 0 | 0 | 0 | 0 | 0 | 0 | 0 | 0 | 0 | 0 | 0 | 0 | 0 | 0 | 0 | 0 | 0 | 0 | 0 | 0 | 0 | 0 | 0 | 0 | 0 | 0 | 0 | 0 | 0 | 0 | 0 | 0 | 0 | 0 | 0 | 0 | 0 | 0 | 0 | 0 | 0 | 0 | 0 | 0 | 0 | 0 | 0 | 0 | 0 | 0 | 0 | 0 | 0 | 0 | 0 | 0 | 0 | 0 | 0 | 0 | 0 | 0 | 0 | 0 | 0 | 0 | 0 | 0 | 0 | 0 | 0 | 0 | 0 | 0 | 0 | 0 | 0 | 0 | 0 | 0 | 0 | 0 | 0 | 0 | 0 | 0 | 0 | 0 | 0 | 0 | 0 | 0 | 0 | 0 | 0 | 0 | 0 | 0 | 0 | 0 | 0 | 0 | 0 | 0 | 0 | 0 | 0 | 0 | 0 | 0 | 0 | 0 | 0 | 0 | 0 | 0 | 0 | 0 | 0 | 0 | 0 | 0 | 0 | 0 | 0 | 0 | 0 | 0 | 0 | 0 | 0 | 0 | 0 | 0 | 0 | 0 | 0 | 0 | 0 | 0 | 0 | 0 | 0 | 0 | 0 | 0 | 0 | 0 | 0 | 0 | 0 | 0 | 0 | 0 | 0 | 0 | 0 | 0 | 0 | 0 | 0 | 0 | 0 | 0 | 0 | 0 | 0 | 0
| 0 |  |  |  |  | 0 | [6 empty] | 0 | 0 | 0 | 0 | 0 | 0 | 0 | 0 | 0 | 0 | 0 | 0 | 0 | 0 | 0 | 0 | 0 | 0 | 0 | 0 | 0 | 0 | 0 | 0 | 0 | 0 | 0 | 0 | 0 | 0 | 0 | 0 | 0 | 0 | 0 | 0 | 0 | 0 | 0 | 0 | 0 | 0 | 0 | 0 | 0 | 0 | 0 | 0 | 0 | 0 | 0 | 0 | 0 | 0 | 0 | 0 | 0 | 0 | 0 | 0 | 0 | 0 | 0 | 0 | 0 | 0 | 0 | 0 | 0 | 0 | 0 | 0 | 0 | 0 | 0 | 0 | 0 | 0 | 0 | 0 | 0 | 0 | 0 | 0 | 0 | 0 | 0 | 0 | 0 | 0 | 0 | 0 | 0 | 0 | 0 | 0 | 0 | 0 | 0 | 0 | 0 | 0 | 0 | 0 | 0 | 0 | 0 | 0 | 0 | 0 | 0 | 0 | 0 | 0 | 0 | 0 | 0 | 0 | 0 | 0 | 0 | 0 | 0 | 0 | 0 | 0 | 0 | 0 | 0 | 0 | 0 | 0 | 0 | 0 | 0 | 0 | 0 | 0 | 0 | 0 | 0 | 0 | 0 | 0 | 0 | 0 | 0 | 0 | 0 | 0 | 0 | 0 | 0 | 0 | 0 | 0 | 0 | 0 | 0 | 0 | 0 | 0 | 0 | 0 | 0 | 0 | 0 | 0 | 0 | 0 | 0 | 0 | 0 | 0 | 0 | 0 | 0 | 0 | 0 | 0 | 0 | 0 | 0 | 0 | 0 | 0
Tháo dây băng đường
Nhổ trụ 10,5m, trồng ghép thêm trụ 8,4m vào
Thu hồi
| 0 | [5 empty] | 0 | [5 empty] | 0 | 0 | 0 | 0 | 0 | 0 | 0 | 0 | 0 | 0 | 0 | 0 | 0 | 0 | 0 | 0 | 0 | 0 | 0 | 0 | 0 | 0 | 0 | 0 | 0 | 0 | 0 | 0 | 0 | 0 | 0 | 0 | 0 | 0 | 0 | 0 | 0 | 0 | 0 | 0 | 0 | 0 | 0 | 0 | 0 | 0 | 0 | 0 | 0 | 0 | 0 | 0 | 0 | 0 | 0 | 0 | 0 | 0 | 0 | 0 | 0 | 0 | 0 | 0 | 0 | 0 | 0 | 0 | 0 | 0 | 0 | 0 | 0 | 0 | 0 | 0 | 0 | 0 | 0 | 0 | 0 | 0 | 0 | 0 | 0 | 0 | 0 | 0 | 0 | 0 | 0 | 0 | 0 | 0 | 0 | 0 | 0 | 0 | 0 | 0 | 0 | 0 | 0 | 0 | 0 | 0 | 0 | 0 | 0 | 0 | 0 | 0 | 0 | 0 | 0 | 0 | 0 | 0 | 0 | 0 | 0 | 0 | 0 | 0 | 0 | 0 | 0 | 0 | 0 | 0 | 0 | 0 | 0 | 0 | 0 | 0 | 0 | 0 | 0 | 0 | 0 | 0 | 0 | 0 | 0 | 0 | 0 | 0 | 0 | 0 | 0 | 0 | 0 | 0 | 0 | 0 | 0 | 0 | 0 | 0 | 0 | 0 | 0 | 0 | 0 | 0 | 0 | 0 | 0 | 0 | 0 | 0 | 0 | 0 | 0 | 0 | 0 | 0 | 0 | 0 | 0 | 0 | 0 | 0 | 0 | 0 | 0 | 0 | 0
Thu hồi
Thay bằng trụ BTLT 8,4m
Thay bằng trụ BTLT 8,4m
Thay bằng trụ BTLT 8,4m
Nhổ thu hồi trụ 10,5 và 1 trụ 8,4 Ghép 2 trụ 8,4 vào vị trí mới
Nhổ thu hồi
Trồng ghép thêm 1 BTLT 8,4m
CỘNG | 0 | [5 empty] | 0 | [5 empty] | 0 | 0 | 0 | 0 | 0 | 0 | 0 | 0 | 0 | 0 | 0 | 0 | 0 | 0 | 0 | 0 | 0 | 0 | 0 | 0 | 0 | 0 | 0 | 0 | 0 | 0 | 0 | 0 | 0 | 0 | 0 | 0 | 0 | 0 | 0 | 0 | 0 | 0 | 0 | 0 | 0 | 0 | 0 | 0 | 0 | 0 | 0 | 0 | 0 | 0 | 0 | 0 | 0 | 0 | 0 | 0 | 0 | 0 | 0 | 0 | 0 | 0 | 0 | 0 | 0 | 0 | 0 | 0 | 0 | 0 | 0 | 0 | 0 | 0 | 0 | 0 | 0 | 0 | 0 | 0 | 0 | 0 | 0 | 0 | 0 | 0 | 0 | 0 | 0 | 0 | 0 | 0 | 0 | 0 | 0 | 0 | 0 | 0 | 0 | 0 | 0 | 0 | 0 | 0 | 0 | 0 | 0 | 0 | 0 | 0 | 0 | 0 | 0 | 0 | 0 | 0 | 0 | 0 | 0 | 0 | 0 | 0 | 0 | 0 | 0 | 0 | 0 | 0 | 0 | 0 | 0 | 0 | 0 | 0 | 0 | 0 | 0 | 0 | 0 | 0 | 0 | 0 | 0 | 0 | 0 | 0 | 0 | 0 | 0 | 0 | 0 | 0 | 0 | 0 | 0 | 0 | 0 | 0 | 0 | 0 | 0 | 0 | 0 | 0 | 0 | 0 | 0 | 0 | 0 | 0 | 0 | 0 | 0 | 0 | 0 | 0 | 0 | 0 | 0 | 0 | 0 | 0 | 0 | 0 | 0 | 0
TỔNG CỘNG | 0 | 0 | 0 | 0 | 0 | 0 | 0 | 0 | 0 | 0 | 0 |  | 0 | 0 | 0 | 0 | 0 | 0 | 0 | 0 | 0 | 0 | 0 | 0 | 0 | 0 | 0 | 0 | 0 | 0 | 0 | 0 | 0 | 0 | 0 | 0 | 0 | 0 | 0 | 0 | 0 | 0 | 0 | 0 | 0 | 0 | 0 | 0 | 0 | 0 | 0 | 0 | 0 | 0 | 0 | 0 | 0 | 0 | 0 | 0 | 0 | 0 | 0 | 0 | 0 | 0 | 0 | 0 | 0 | 0 | 0 | 0 | 0 | 0 | 0 | 0 | 0 | 0 | 0 | 0 | 0 | 0 | 0 | 0 | 0 | 0 | 0 | 0 | 0 | 0 | 0 | 0 | 0 | 0 | 0 | 0 | 0 | 0 | 0 | 0 | 0 | 0 | 0 | 0 | 0 | 0 | 0 | 0 | 0 | 0 | 0 | 0 | 0 | 0 | 0 | 0 | 0 | 0 | 0 | 0 | 0 | 0 | 0 | 0 | 0 | 0 | 0 | 0 | 0 | 0 | 0 | 0 | 0 | 0 | 0 | 0 | 0 | 0 | 0 | 0 | 0 | 0 | 0 | 0 | 0 | 0 | 0 | 0 | 0 | 0 | 0 | 0 | 0 | 0 | 0 | 0 | 0 | 0 | 0 | 0 | 0 | 0 | 0 | 0 | 0 | 0 | 0 | 0 | 0 | 0 | 0 | 0 | 0 | 0 | 0 | 0 | 0 | 0 | 0 | 0 | 0 | 0 | 0 | 0 | 0 | 0 | 0 | 0 | 0 | 0 | 0 | 0 | 0 | 0 | 0 | 0 | 0 | 0 | 0 | 0 | 0
Tổng |  | 0 | 0 | 0 | 0 | 0 | 0 | 0 | 0 | 0 | 0 | 0 | 0 | 0 | 0 | 0 | 0 | 0 | 0 | 0 | 0 | 0 | 0 | 0 | 0 | 0 | 0 | 0 | 0 | 0 | 0 | 0 | 0 | 0 | 0 | 0 | 0 | 0 | 0 | 0 | 0 | 0 | 0 | 0 | 0 | 0 | 0 | 0 | 0 | 0 | 0 | 0 | 0 | 0 | 0 | 0 | 0 | 0 | 0 | 0 | 0 | 0 | 0 | 0 | 0 | 0 | 0 | 0 | 0 | 0 | 0 | 0 | 0 | 0 | 0 | 0 | 0 | 0 | 0 | 0 | 0 | 0 | 0 | 0 | 0 | 0 | 0 | 0 | 0 | 0 | 0 | 0 | 0 | 0 | 0 | 0 | 0 | 0 | 0 | 0 | 0 | 0 | 0 | 0 | 0 | 0 | 0 | 0 | 0 | 0 | 0 | 0 | 0 | 0 | 0 | 0 | 0 | 0 | 0 | 0 | 0 | 0 | 0 | 0 | 0 | 0 | 0 | 0 | 0 | 0 | 0 | 0 | 0 | 0 | 0 | 0 | 0 | 0 | 0 | 0 | 0 | 0 | 0 | 0 | 0 | 0 | 0 | 0 | 0 | 0 | 0 | 0 | 0 | 0 | 0 | 0 | 0 | 0 | 0 | 0 | 0 | 0 | 0 | 0 | 0 | 0 | 0 | 0 | 0 | 0 | 0 | 0 | 0 | 0 | 0 | 0 | 0 | 0 | 0 | 0 | 0 | 0 | 0 | 0 | 0 | 0 | 0 | 0 | 0 | 0 | 0 | 0 | 0 | 0 | 0 | 0 | 0 | 0 | 0 | 0 | 0 | 0
Chiều dài dây có tính độ võng 1,02:
AC240 | : | [7 empty] | m |  |  |  | AC240 | : | [6 empty] | 0
AC185 | : | [7 empty] | m |  |  |  | AC185 | : | [6 empty] | 0
AC150 | : | [7 empty] | m |  |  |  | AC150 | : | [6 empty] | 0
AC120 | : | [7 empty] | m |  |  |  | AC120 | : | [6 empty] | 0 | 0 |  |  | m
AC95 | : | [7 empty] | m |  |  |  | AC95 | : | [7 empty] | 0 |  |  | m
AC70 | : | [7 empty] | m |  |  |  | AC70 | : | [7 empty] | 0 |  |  | m
AC50 | : | [7 empty] | m |  |  |  | AC50 | : | [7 empty] | 0 |  |  | m
A/XLPE/PVC/240 | : | [7 empty] | m |  |  |  | A/XLPE/PVC/240 | : | [7 empty] | 0 |  |  | m
A/XLPE/PVC/185 | : | [7 empty] | m |  |  |  | A/XLPE/PVC/185 | : | [7 empty] | 0 |  |  | m
A/XLPE/PVC/150 | : | [7 empty] | m |  |  |  | A/XLPE/PVC/150 | : | [7 empty] | 0 |  |  | m
A/XLPE/PVC/120 | : | [7 empty] | m |  |  |  | A/XLPE/PVC/120 | : | [7 empty] | 0 |  |  | m
A/XLPE/PVC/95 | : | [7 empty] | m |  |  |  | A/XLPE/PVC/95 | : | [7 empty] | 0 |  |  | m
A/XLPE/PVC/70 | : | [7 empty] | m |  |  |  | A/XLPE/PVC/70 | : | [7 empty] | 0 |  |  | m
A/XLPE/PVC/50 | : | 0 | [10 empty] | AV50 |  | 0
Duplex 2x11 | : | [11 empty] | Duplex 2x11 |  | 0
AC/XLPE/PVC150 | : | [11 empty] | AC/XLPE/PVC150 |  | 0
GIÁM SÁT THI CÔNG XÂY DỰNG
KỸ THUẬT THI CÔNG TRỰC TIẾP
Trần Văn Sỹ

## pp3p2m (hidden)
BẢNG KÊ TRỤ ĐƯỜNG DÂY 3 PHA 2 MẠCH XÂY DỰNG MỚI
#REF!
Số trụ | Kh.cách | Cộng dồn 2*3AC240+AC150 | Cộng dồn 2*3A/XLPE/PVC-185 | Khoảng néo | Hướng | góc | Hình thức trụ | Trụ |  |  |  | Móng trụ | [7 empty] | Móng trụ | [19 empty] | Loại chằng |  |  |  |  | Chằng | [7 empty] | Móng neo | Móng néo | [11 empty] | Tiếp địa lặp lại (trụ 12m) | Tiếp địa lặp lại (trụ 14m) | Tiếp địa lặp lại (trụ 14m) | Tiếp địa lặp lại (trụ 20m) | Các bộ xà | [20 empty] | Bộ sứ đỉnh SĐI | Bộ sứ đỉnh SĐG | Bộ sứ đứng SĐU | Chuoãi Polymer laép vaøo xaø CÑX Polymer-X | Sứ treo Polymer 24kV | Kẹp dừng dây cỡ 150mm2 | Kẹp dừng dây cỡ 240mm2 | Bộ đỡ dây T.H : Đth-U | Bộ đỡ dây T.H : Đth-UX | Bộ néo dây T.H : Nth-U | Bộ khóa néo T.H : Nth-T | Kẹp 3 bulon cỡ dây 50mm2 | Kẹp 3 bulon cỡ dây 70mm2 | Kẹp dây 3 bulon cỡ dây 95mm2 | Kẹp ép AL cỡ 150mm2 | Kẹp dây 3 bulon cỡ dây 150mm2 | Kẹp ép AL cỡ 240mm2 | Kẹp dây 3 bulon cỡ dây 240mm2 | Đầu cốt ép cỡ dây 50mm2 | Đầu cốt ép cỡ dây 70mm2 | Đầu cốt ép cỡ dây 95mm2 | Đầu cốt ép cỡ dây 120mm2 | Đầu cốt ép cỡ dây 150mm2 | Đầu cốt ép cỡ dây 240mm2 | Đầu cốt ép cỡ dây 240mm2 | LTD | FCO200 | FCO100 | DS1p | DS3p | LBS | Recloser | LA 18kV 10kA | LA 12kV 10kA | [6 empty] | Giáp níu | GHI CHÚ
[8 empty] | BTLT 10.5 | BTLT 12 | BTLT 14 | BTLT 20 | M10a | M10b | M10aa | M10ba | M10bb | M10-2a | M10-2b | M10-2bn | M12a | M12b | M12aa | M12ba | M12bb | M12-2a | M12-2b | M12-2bn | M12b-2a(hh) | M14a | M14b | M14aa | M14ba | M14bb | M14-2a | M14-2b | M14-2bn | M14-4b | BTCL-14-500 | M20-4b | CX10-B | CL10-B | CXX10-B | CX12-B | CL12-B | CXX12-B | CX14-B | CL14-B | CXX14-B | CX20-B | CK-B | CKK-B | Khoảng cách | NXX | MNX12-2 | MNL12-2 | MNX12-4 | MNX12-4 | MNX12-4 | MNL12-4 | MNX15-4 | MNL15-4 | MNX15-6 | MNL15-6 | MNX18-6 | MNL18-6 |  |  |  |  | X-20Đ | X-20K | X-24K-2T | X-24K | T24Đ_FCO | X-8ĐL | X-8KL | X-20ĐL | X-20KL | X-20ĐL2/3 | X-20KL2/3 | X-24ĐP | X-24KP | X-24KP500 | X-38Đ | X-28KP | X-42KP | G-740 | G-20KP | X-26Đ | CODE th-Þ240 | [34 empty] | Tháo và lắp sứ đứng | Tháo và lắp sứ treo 2 bát | Tháo và lắp sứ đứng + chân sứ | Thu hồi bộ xà X-20L2/3 | Tháo lắp trạm 1 pha | Vị trí vượt sông |  |  | B | P | Polymer
XD ĐƯỜNG DÂY 3 PHA 2 MẠCH 2x3AC185+AC120
01A | [6 empty] | 2DT |  | 2 | [10 empty] | 2 | [24 empty] | 2 | [8 empty] | 2 | [11 empty] | 1 | [15 empty] | 2 | [5 empty] | 1 | [5 empty] | 6 |  | 1 | 6 |  |  |  | 1 | [5 empty] | 12 | [6 empty] | 6 |  | 3 |  |  |  | 1
02A | 50 | 50 |  |  |  |  | 2T |  | 1 | [10 empty] | 1 | [49 empty] | 2 | [22 empty] | 6 |  |  |  |  | 1
03A | 50 | 100 |  |  |  |  | 2T |  | 1 | [10 empty] | 1 | [49 empty] | 2 | [22 empty] | 6 |  |  |  |  | 1
04A | 50 | 150 |  |  |  |  | 2T |  | 1 | [10 empty] | 1 | [49 empty] | 2 | [22 empty] | 6 |  |  |  |  | 1
05A | 50 | 200 |  |  |  |  | 2T |  | 1 | [10 empty] | 1 | [45 empty] | 1 |  |  |  | 2 | [22 empty] | 6 |  |  |  |  | 1
06A | 50 | 250 |  |  |  |  | 2T |  | 1 | [10 empty] | 1 | [49 empty] | 2 | [22 empty] | 6 |  |  |  |  | 1
07A | 50 | 300 |  |  |  |  | 2T |  | 1 | [10 empty] | 1 | [49 empty] | 2 | [22 empty] | 6 |  |  |  |  | 1
08A | 50 | 350 |  |  |  |  | 2T |  | 1 | [10 empty] | 1 | [49 empty] | 2 | [22 empty] | 6 |  |  |  |  | 1
09A | 50 | 400 |  |  |  |  | 2T |  | 1 | [10 empty] | 1 | [45 empty] | 1 |  |  |  | 2 | [22 empty] | 6 |  |  |  |  | 1
10A | 50 | 450 |  |  |  |  | 4DT |  | 2 | [10 empty] | 2 | [24 empty] | 4 | [8 empty] | 4 | [27 empty] | 2 | [5 empty] | 1 |  |  |  |  | 12 | 12 |  | 2 | 12 |  |  |  | 2 |  |  |  | 2 |  | 12
11A | 50 | 500 |  |  |  |  | 2T |  | 1 | [10 empty] | 1 | [49 empty] | 2 | [22 empty] | 6 |  |  |  |  | 1
12A | 50 | 550 |  |  |  |  | 2T |  | 1 | [10 empty] | 1 | [49 empty] | 2 | [22 empty] | 6 |  |  |  |  | 1
13A | 50 | 600 |  |  |  |  | 2T |  | 1 | [10 empty] | 1 | [45 empty] | 1 |  |  |  | 2 | [22 empty] | 6 |  |  |  |  | 1
14A | 50 | 650 |  |  |  |  | 2T |  | 1 | [10 empty] | 1 | [49 empty] | 2 | [22 empty] | 6 |  |  |  |  | 1
15A | 50 | 700 |  |  |  |  | 2T |  | 1 | [10 empty] | 1 | [49 empty] | 2 | [22 empty] | 6 |  |  |  |  | 1
16A | 50 | 750 |  |  |  |  | 2T |  | 1 | [10 empty] | 1 | [45 empty] | 1 |  |  |  | 2 | [22 empty] | 6 |  |  |  |  | 1
17A | 50 | 800 |  |  |  |  | 2T |  | 1 | [10 empty] | 1 | [49 empty] | 2 | [22 empty] | 6 |  |  |  |  | 1
18A | 50 | 850 |  |  |  |  | 2T |  | 1 | [10 empty] | 1 | [49 empty] | 2 | [22 empty] | 6 |  |  |  |  | 1
19A | 50 | 900 |  |  |  |  | 4DT |  |  | 2 | [18 empty] | 2 | [18 empty] | 4 | [5 empty] | 4 | [12 empty] | 1 | [14 empty] | 2 | [5 empty] | 1 |  |  |  |  | 12 | 12 |  | 2 | 12 |  |  |  | 2 |  |  |  | 2 |  | 12
20A | 50 | 950 |  |  |  |  | 2T |  |  | 1 | [18 empty] | 1 | [40 empty] | 2 | [22 empty] | 6 |  |  |  |  | 1
21A | 50 | 1000 |  |  |  |  | 2T |  |  | 1 | [18 empty] | 1 | [40 empty] | 2 | [22 empty] | 6 |  |  |  |  | 1
22A | 40 | 1040 |  |  |  |  | 4DT |  |  | 2 | [18 empty] | 2 | [18 empty] | 2 | [5 empty] | 2 | [12 empty] | 1 | [14 empty] | 2 | [5 empty] | 1 |  |  |  |  | 6 | 9 |  |  | 6 | 1 | [8 empty] | 12
23A | 40 | 1080 |  |  |  |  | 2DT |  | 2 | [10 empty] | 2 | [24 empty] | 2 | [8 empty] | 2 | [27 empty] | 2 | [5 empty] | 1 | [5 empty] | 3 |  | 1 | 6 |  |  |  | 1
01B | [6 empty] | 2DT |  | 2 | [10 empty] | 2 | [24 empty] | 2 | [8 empty] | 2 | [11 empty] | 1 | [15 empty] | 2 | [5 empty] | 1 | [5 empty] | 6 |  | 1 | 6 |  |  |  | 1 | [5 empty] | 12 | [6 empty] | 6 |  | 3 |  |  |  | 1
02B | 50 | 1130 |  |  |  |  | 2T |  | 1 | [10 empty] | 1 | [49 empty] | 2 | [22 empty] | 6 |  |  |  |  | 1
03B | 50 | 1180 |  |  |  |  | 2T |  | 1 | [10 empty] | 1 | [49 empty] | 2 | [22 empty] | 6 |  |  |  |  | 1
04B | 50 | 1230 |  |  |  |  | 2T |  | 1 | [10 empty] | 1 | [49 empty] | 2 | [22 empty] | 6 |  |  |  |  | 1
05B | 50 | 1280 |  |  |  |  | 2T |  | 1 | [10 empty] | 1 | [45 empty] | 1 |  |  |  | 2 | [22 empty] | 6 |  |  |  |  | 1
06B | 50 | 1330 |  |  |  |  | 2T |  | 1 | [10 empty] | 1 | [49 empty] | 2 | [22 empty] | 6 |  |  |  |  | 1
07B | 50 | 1380 |  |  |  |  | 2T |  | 1 | [10 empty] | 1 | [49 empty] | 2 | [22 empty] | 6 |  |  |  |  | 1
08B | 50 | 1430 |  |  |  |  | 2T |  | 1 | [10 empty] | 1 | [49 empty] | 2 | [22 empty] | 6 |  |  |  |  | 1
09B | 50 | 1480 |  |  |  |  | 2T |  | 1 | [10 empty] | 1 | [45 empty] | 1 |  |  |  | 2 | [22 empty] | 6 |  |  |  |  | 1
10B | 50 | 1530 |  |  |  |  | 4DT |  | 2 | [10 empty] | 2 | [24 empty] | 4 | [8 empty] | 4 | [27 empty] | 2 | [5 empty] | 1 |  |  |  |  | 12 | 12 |  | 2 | 12 |  |  |  | 2 |  |  |  | 2 |  | 12
11B | 50 | 1580 |  |  |  |  | 2T |  | 1 | [10 empty] | 1 | [49 empty] | 2 | [22 empty] | 6 |  |  |  |  | 1
12B | 50 | 1630 |  |  |  |  | 2T |  | 1 | [10 empty] | 1 | [49 empty] | 2 | [22 empty] | 6 |  |  |  |  | 1
13B | 50 | 1680 |  |  |  |  | 2T |  | 1 | [10 empty] | 1 | [45 empty] | 1 |  |  |  | 2 | [22 empty] | 6 |  |  |  |  | 1
14B | 50 | 1730 |  |  |  |  | 2T |  | 1 | [10 empty] | 1 | [49 empty] | 2 | [22 empty] | 6 |  |  |  |  | 1
15B | 50 | 1780 |  |  |  |  | 2T |  | 1 | [10 empty] | 1 | [49 empty] | 2 | [22 empty] | 6 |  |  |  |  | 1
16B | 50 | 1830 |  |  |  |  | 2T |  | 1 | [10 empty] | 1 | [45 empty] | 1 |  |  |  | 2 | [22 empty] | 6 |  |  |  |  | 1
17B | 50 | 1880 |  |  |  |  | 2T |  | 1 | [10 empty] | 1 | [49 empty] | 2 | [22 empty] | 6 |  |  |  |  | 1
18B | 50 | 1930 |  |  |  |  | 2T |  | 1 | [10 empty] | 1 | [49 empty] | 2 | [22 empty] | 6 |  |  |  |  | 1
19B | 50 | 1980 |  |  |  |  | 4DT |  |  | 2 | [18 empty] | 2 | [18 empty] | 4 | [5 empty] | 4 | [12 empty] | 1 | [14 empty] | 2 | [5 empty] | 1 |  |  |  |  | 12 | 12 |  | 2 | 12 |  |  |  | 2 |  |  |  | 2 |  | 12
20B | 50 | 2030 |  |  |  |  | 2T |  |  | 1 | [18 empty] | 1 | [40 empty] | 2 | [22 empty] | 6 |  |  |  |  | 1
21B | 50 | 2080 |  |  |  |  | 2T |  |  | 1 | [18 empty] | 1 | [40 empty] | 2 | [22 empty] | 6 |  |  |  |  | 1
22B | 40 | 2120 |  |  |  |  | 2DT |  |  | 2 | [18 empty] | 2 | [18 empty] | 2 | [5 empty] | 2 | [12 empty] | 1 | [14 empty] | 2 | [5 empty] | 1 |  |  |  |  | 6 | 6 |  | 1 | 6 |  |  |  | 1
01 | [6 empty] | 2DT |  | 2 | [10 empty] | 2 | [24 empty] | 2 | [8 empty] | 2 | [11 empty] | 1 | [15 empty] | 2 | [5 empty] | 1 | [5 empty] | 6 |  | 1 | 6 |  |  |  | 1 | [5 empty] | 12 | [6 empty] | 6 |  | 3 |  |  |  | 1
02 | 50 | 2170 |  |  |  |  | 2T |  | 1 | [10 empty] | 1 | [49 empty] | 2 | [22 empty] | 6 |  |  |  |  | 1
03 | 50 | 2220 |  |  |  |  | 2T |  | 1 | [10 empty] | 1 | [49 empty] | 2 | [22 empty] | 6 |  |  |  |  | 1
04 | 50 | 2270 |  |  |  |  | 2T |  | 1 | [10 empty] | 1 | [49 empty] | 2 | [22 empty] | 6 |  |  |  |  | 1
05 | 50 | 2320 |  |  |  |  | 2T |  | 1 | [10 empty] | 1 | [45 empty] | 1 |  |  |  | 2 | [22 empty] | 6 |  |  |  |  | 1
06 | 50 | 2370 |  |  |  |  | 2T |  | 1 | [10 empty] | 1 | [49 empty] | 2 | [22 empty] | 6 |  |  |  |  | 1
07 | 55 | 2425 |  |  |  |  | 4DT |  | 2 | [10 empty] | 2 | [24 empty] | 3 | [8 empty] | 3 | [27 empty] | 2 | [5 empty] | 1 |  |  |  |  | 12 | 12 |  | 2 | 12 |  |  |  | 2 |  |  |  | 2 |  | 12
08 | 45 | 2470 |  |  |  |  | 2T |  | 1 | [10 empty] | 1 | [49 empty] | 2 | [22 empty] | 6 |  |  |  |  | 1
09 | 40 | 2510 |  |  |  |  | 2G |  | 1 | [10 empty] | 1 | [24 empty] | 1 | [8 empty] | 1 | [11 empty] | 1 |  |  |  |  | 1 | [21 empty] | 12 |  |  |  |  | 1
10 | 60 | 2570 |  |  |  |  | 2N90 |  | 1 | [10 empty] | 1 | [24 empty] | 2 | [8 empty] | 2 | [18 empty] | 4 | [19 empty] | 10 | 12 |  | 2 | 12 |  |  |  | 2 |  |  |  | 2 |  | 12
11 | 55 | 2625 |  |  |  |  | 2T |  | 1 | [10 empty] | 1 | [49 empty] | 2 | [22 empty] | 6 |  |  |  |  | 1
12 | 55 | 2680 |  |  |  |  | 2N90 |  | 1 | [10 empty] | 1 | [24 empty] | 1 | [5 empty] | 1 | 40 | 1 | 2 | [18 empty] | 4 | [19 empty] | 10 | 12 |  | 2 | 12 |  |  |  | 2 |  |  |  | 2 |  | 12
13 | 50 | 2730 |  |  |  |  | 2T |  | 1 | [10 empty] | 1 | [45 empty] | 1 |  |  |  | 2 | [22 empty] | 6 |  |  |  |  | 1
14 | 50 | 2780 |  |  |  |  | 2G |  | 1 | [10 empty] | 1 | [24 empty] | 1 | [8 empty] | 1 | [16 empty] | 1 | [21 empty] | 12 |  |  |  |  | 1
15 | 45 | 2825 |  |  |  |  | 2G |  | 1 | [10 empty] | 1 | [24 empty] | 1 | [8 empty] | 1 | [16 empty] | 1 | [21 empty] | 12 |  |  |  |  | 1
16 | 45 | 2870 |  |  |  |  | 2T |  | 1 | [10 empty] | 1 | [49 empty] | 2 | [22 empty] | 6 |  |  |  |  | 1
17 | 35 | 2905 |  |  |  |  | 2G |  | 1 | [10 empty] | 1 | [24 empty] | 1 | [8 empty] | 1 | [11 empty] | 1 |  |  |  |  | 1 | [21 empty] | 12 |  |  |  |  | 1
18 | 46 | 2951 |  |  |  |  | 2G |  | 1 | [10 empty] | 1 | [24 empty] | 1 | [8 empty] | 1 | [16 empty] | 1 | [21 empty] | 12 |  |  |  |  | 1
19 | 56 | 3007 |  |  |  |  | 2T |  | 1 | [10 empty] | 1 | [49 empty] | 2 | [22 empty] | 6 |  |  |  |  | 1
20 | 56 | 3063 |  |  |  |  | 2T |  | 1 | [10 empty] | 1 | [49 empty] | 2 | [22 empty] | 6 |  |  |  |  | 1
21 | 43 | 3106 |  |  |  |  | 2T |  | 1 | [10 empty] | 1 | [45 empty] | 1 |  |  |  | 2 | [22 empty] | 6 |  |  |  |  | 1
22 | 44 | 3150 |  |  |  |  | 2G |  | 1 | [10 empty] | 1 | [24 empty] | 1 | [8 empty] | 1 | [16 empty] | 1 | [21 empty] | 12 |  |  |  |  | 1
23 | 45 | 3195 |  |  |  |  | 2G |  | 1 | [10 empty] | 1 | [24 empty] | 1 | [8 empty] | 1 | [16 empty] | 1 | [21 empty] | 12 |  |  |  |  | 1
24 | 35 | 3230 |  |  |  |  | 2G |  | 1 | [10 empty] | 1 | [24 empty] | 1 | [8 empty] | 1 | [16 empty] | 1 | [21 empty] | 12 |  |  |  |  | 1
25 | 65 | 3295 |  |  |  |  | 2G |  | 1 | [10 empty] | 1 | [24 empty] | 1 | [8 empty] | 1 | [16 empty] | 1 | [21 empty] | 12 |  |  |  |  | 1
26 | 60 | 3355 |  |  |  |  | 2DT |  | 2 | [10 empty] | 2 | [24 empty] | 2 | [8 empty] | 2 | [11 empty] | 1 |  |  |  | 2 | [11 empty] | 2 | [5 empty] | 1 |  |  |  |  | 6 | 6 |  | 1 | 6 | 1 |  |  | 1 |  |  |  | 2 |  | 6
[134 empty] | KD50 | KD70 | KD95 | KD120 | KD150 | KD185 | KD240
Tổng
[8 empty] | Chiều dài dây có tính độ võng 1,02: | [125 empty] | 50 | 70 | 95 | 120 | 150 | 185 | 240
AC240 | : | 0 |  | m |  |  |  | AC240 | : |  | 0 |  | m
AC185 | : |  |  | m |  |  |  | AC185 | : |  | 0 |  | m
AC150 | : | 0 |  | m |  |  |  | AC150 | : |  | 0 |  | m
AC120 | : |  |  | m |  |  |  | AC120 | : |  | 0 |  | m
AC95 | : |  |  | m |  |  |  | AC95 | : |  | 0 |  | m
AC70 | : |  |  | m |  |  |  | AC70 | : |  | 0 |  | m
AC50 | : |  |  | m |  |  |  | AC50 | : |  | 0 |  | m
ACKP240 | : |  |  | m |  |  |  | ACKP240 | : |  | 0 |  | m
ACKP185 | : |  |  | m |  |  |  | ACKP185 | : |  | 0 |  | m
ACKP150 | : |  |  | m |  |  |  | ACKP150 | : |  | 0 |  | m
ACKP120 | : |  |  | m |  |  |  | ACKP120 | : |  | 0 |  | m
ACKP95 | : |  |  | m |  |  |  | ACKP95 | : |  | 0 |  | m
ACKP70 | : |  |  | m |  |  |  | ACKP70 | : |  | 0 |  | m
ACKP50 | : |  |  | m |  |  |  | ACKP50 | : |  | 0 |  | m
A/XLPE/PVC/240 | : |  |  | m |  |  |  | A/XLPE/PVC/240 | : |  | 0 |  | m
A/XLPE/PVC/185 |  |  | 0 | m |  |  |  | A/XLPE/PVC/185 | : |  | 0 |  | m
A/XLPE/PVC/150 | : |  |  | m |  |  |  | A/XLPE/PVC/150 | : |  | 0 |  | m
A/XLPE/PVC/120 | : |  |  | m |  |  |  | A/XLPE/PVC/120 | : |  | 0 |  | m
A/XLPE/PVC/95 | : |  |  | m |  |  |  | A/XLPE/PVC/95 | : |  | 0 |  | m
A/XLPE/PVC/70 | : |  |  | m |  |  |  | A/XLPE/PVC/70 | : |  | 0 |  | m
[7 empty] | 2T |  |  |  | 1 | 0 | 0 | 0 | 0 | 0 | 0 | 0 | 0 | 0 | 0 | 0 | 0 | 0 | 0 | 0 | 0 | 0 | 0 | 0 | 0 | 0 | 0 | 0 | 0 | 0 | 0 | 0 | 0 | 0 | 0 | 0 | 0 | 0 | 0 | 0 | 0 | 0 | 0 | 0 | 0 | 0 |  |  | 0 | 0 | 0 | 0 | 0 | 0 | 0 | 0 | 0 | 0 | 0 | 0 | 0 | 0 | 0 | 0 | 0 | 0 | 0 | 0 | 0 | 0 | 0 | 0 | 0 | 0 | 0 | 0 | 0 | 0 | 0 | 0 | 0 | 0 | 0 | 0 | 1 | 0 | 0 | 0 | 0 |  |  | 0 | 0 | 0 | 0 | 0 | 0 | 0 | 0 | 0 | 0 | 0 | 0 | 0 | 0 | 0 | 0 | 0 | 0 | 0 | 0 | 0 | 0 | 0 | 0 | 0
[7 empty] | T | [62 empty] | 1 | [20 empty] | 1 |  | 2 |  |  |  |  | 1
[7 empty] | T+T1 | [62 empty] | 1 |  |  |  | 1 | [16 empty] | 1 |  | 3 |  |  |  |  | 1
[7 empty] | G | [56 empty] | 1 | [6 empty] | 1 | [20 empty] | 1 | 4 |  |  |  |  | 1
[7 empty] | G+G1 | [56 empty] | 1 | [6 empty] | 1 |  |  |  | 1 | [16 empty] | 1 | 6 |  |  |  |  | 1
[7 empty] | PNG | [56 empty] | 4 | [17 empty] | 1 |  |  | 1 |  |  | 1 |  |  |  |  | 6 | [7 empty] | 2 | [6 empty] | 6 | [6 empty] | 6
[7 empty] | PN90 | [56 empty] | 3 | [6 empty] | 1 | [10 empty] | 1 |  |  | 1 |  |  | 1 |  |  |  |  | 4 | [7 empty] | 2 | [6 empty] | 6 | [6 empty] | 6
[7 empty] | PN | [56 empty] | 4 | [17 empty] | 1 |  |  | 1 |  |  | 1 |  |  |  |  | 6 |  | 6 | [5 empty] | 2 | [6 empty] | 6 | [6 empty] | 6
[7 empty] | PD | [56 empty] | 2 | [17 empty] | 1 |  |  | 1 |  |  | 1 | [6 empty] | 3 | [5 empty] | 1
[7 empty] | 2T | [70 empty] | 1 | [14 empty] | 3
2Ta
[7 empty] | 2G | [56 empty] | 1 | [14 empty] | 1 | [13 empty] | 6
[7 empty] | 2D_DCAP | [56 empty] | 2 | [8 empty] | 1 | [21 empty] | 3 | [5 empty] | 1
[7 empty] | 3N | [56 empty] | 4 | [28 empty] | 18 |  | 18 | [5 empty] | 4 | [6 empty] | 18 | [6 empty] | 18
[7 empty] | T38_L | [68 empty] | 1 | [7 empty] | 1 | [8 empty] | 9 |  |  |  |  | 2
[7 empty] | KDN42_D24 | [56 empty] | 2 | [6 empty] | 1 |  | 1 | [12 empty] | 1 |  |  | 1 |  |  |  | 6 |  | 12 | [5 empty] | 3 | [6 empty] | 6 | [6 empty] | 6
[7 empty] | N90_3T42 | [63 empty] | 1 | 1 | 1 | [12 empty] | 1 |  |  | 1 | 1 |  |  | 16 |  | 12 |  |  |  | 1 |  | 4 | [6 empty] | 12 | [6 empty] | 12
[7 empty] | 2N90_2D24 | [56 empty] | 1 | [8 empty] | 1 | 1 | [18 empty] | 6 |  | 6 | [12 empty] | 6 | [6 empty] | 6
[7 empty] | 2LG | [69 empty] | 1 | [15 empty] | 6
[7 empty] | 2L | [68 empty] | 1 | [16 empty] | 3
[7 empty] | 1 | 2 | 3 | 3 | 4 | 5 | 6 | 7 | 8 | 9 | 10 | 11 | 12 | 13 | 14 | 15 | 16 | 17 | 18 | 19 | 20 | 21 | 22 | 10 | 11 | 12 | 13 | 14 | 15 | 16 | 17 | 18 | 26 | 27 | 28 | 29 | 30 | 31 | 32 | 33 | 34 | 35 | 35 | 36 | 37 | 38 |  |  | 39 | 39 | 40 | 41 | 42 | 43 | 44 | 43 | 44 | 45 | 46 | 47 | 48 | 49 | 49 | 50 | 51 | 52 | 53 | 54 | 55 | 56 | 57 | 58 | 59 | 60 | 63 | 66 | 64 | 65 | 66 | 67 | 68 | 69 | 70 | 71 | 72 | 73 | 74 | 75 | 76 |  |  | 77 | 78 | 79 | 80 | 81 | 81 | 82 | 82 | 82 | 82 | 83 | 82 | 82 | 82 | 82 | 82 | 82 | 83 | 81 | 81 | 81 | 81 | 81 | 81 | 81 |  |  | 88 | 89 | 87 | 87 | 88 | 90
Note on ED6: Author: B: bulong mat C: code Ap dung cho cac bo neo chang
Note on EE6: Author: P: POLYME ngoai ra: su treo 2 bat
Note on EE82: Soá löôïng khoùa ñôõ

## pp1p (hidden)
Số trụ | Kh.cách | Cộng dồn AC50+AC50 | Cộng dồn ACXV50+AC50 | Khoảng néo | Hướng | Góc | Hình thức trụ | BTLT 10.5 | BTLT 12 HH | BTLT 12 TĐ | BTLT 12 | BTLT 14 | M10a | M10b | M10aa | M10ba | M10bb | M10-2a | M10-2b | M12a | M12BT ĐƠN | M12BT ĐÔI | M12b | M12aa | M12ba | M12bb | M12-2a | M12-2b | M14a | M14b | M14aa | M14ba | M14bb | M14-2a | M14-2b | CX10-B | CL10-B | CXX10-B | CX12-B | CL12-B | CXX12-B | CX14-B | CL14-B | CXX14-B | CK-B | CKK-B | Khoảng cách | NXX | NXL | MNX12-2 | MNL12-2 | MNX12-4 | MNL12-4 | Tiếp địa lặp lại (trụ 10.5m) | Tiếp địa lặp lại trụ 12m | Tiếp địa lặp lại (trụ 14m) | X-20Đ | X-20K | X-24Đ | X-24K | X-20ĐL2/3 | X-20KL2/3 | X-8ĐL | X-8KL | Bộ sứ đỉnh đỡ thẳng SĐI | Bộ sứ đỉnh đỡ góc SĐG | Bộ sứ đỉnh đỡ thẳng SĐI sử dụng lại | Bộ sứ đỉnh đỡ góc SĐG sử dụng lại | Bộ sứ đứng SĐU | Chuỗi sứ treo polyme bắt vào xà | Chuỗi sứ treo polyme bắt vào trụ | Chuỗi treo 2 bát lắp vào trụ | Chuỗi đỡ 2 bát lắp vào trụ - CĐT | Bộ đỡ dây T.H : Đth-U | Bộ néo dây T.H : Nth-U | Bộ khóa néo TH : Nth-T | Kẹp quai và hotline 2/0 | Kẹp ép WR cỡ dây 50mm2 | Kẹp ép WR cỡ dây 70mm2 | Kẹp ép WR cỡ dây 95mm2 | Kẹp ép WR cỡ dây 120mm2 | Kẹp ép WR cỡ dây 150mm2 | Kẹp ép WR cỡ dây 185mm2 | Kẹp ép WR cỡ dây 240mm2 | Đầu cốt ép cỡ dây 70mm2 | Đầu cốt ép cỡ dây 95mm2 | Đầu cốt ép cỡ dây 120mm2 | Đầu cốt ép cỡ dây 150mm2 | Đầu cốt ép cỡ dây 185mm2 | Đầu cốt ép cỡ dây 240mm2 | Đà composit 0,8m | Giá T lắp FCO sử dụng lại | FCO 24kV 100A | Vị trí vượt đường
BẢNG KÊ TRỤ ĐƯỜNG DÂY 1 PHA
CÔNG TRÌNH:
Số trụ | Kh.cách | Cộng dồn AC50+AC50 | Cộng dồn ACXV50+AC50 | Khoảng néo | Hướng | Góc | Hình thức trụ | Trụ | [11 empty] | Móng | [18 empty] | Chằng | [8 empty] | Móng neo | [5 empty] | Tiếp địa lặp lại (trụ 10.5m) | Tiếp địa lặp lại trụ 12m | Tiếp địa lặp lại (trụ 14m) |  |  |  |  | Các bộ xà |  |  |  | Bộ sứ đỉnh đỡ thẳng SĐI | Bộ sứ đỉnh đỡ góc SĐG | Bộ sứ đỉnh đỡ thẳng SĐI sử dụng lại | Bộ sứ đỉnh đỡ góc SĐG sử dụng lại | Bộ sứ đứng SĐU | Chuỗi sứ treo polyme bắt vào xà | Chuỗi sứ treo polyme bắt vào trụ | Chuỗi treo 2 bát lắp vào trụ | Chuỗi đỡ 2 bát lắp vào trụ - CĐT | Bộ đỡ dây T.H : Đth-U | Bộ néo dây T.H : Nth-U | Bộ khóa néo TH : Nth-T | Kẹp quai và hotline 2/0 | Kẹp ép WR cỡ dây 50mm2 | Kẹp ép WR cỡ dây 70mm2 | Kẹp ép WR cỡ dây 95mm2 | Kẹp ép WR cỡ dây 120mm2 | Kẹp ép WR cỡ dây 150mm2 | Kẹp ép WR cỡ dây 185mm2 | Kẹp ép WR cỡ dây 240mm2 | Đầu cốt ép cỡ dây 70mm2 | Đầu cốt ép cỡ dây 95mm2 | Đầu cốt ép cỡ dây 120mm2 | Đầu cốt ép cỡ dây 150mm2 | Đầu cốt ép cỡ dây 185mm2 | Đầu cốt ép cỡ dây 240mm2 | Đà composit 0,8m | Giá T lắp FCO sử dụng lại | FCO 24kV 100A | Vị trí vượt đường | GHI CHÚ
[8 empty] | BTLT 10.5 | BTLT 12 HH | BTLT 12 TĐ | BTLT 12 | BTLT 14 | M10a | M10b | M10aa | M10ba | M10bb | M10-2a | M10-2b | M12a | M12BT ĐƠN | M12BT ĐÔI | M12b | M12aa | M12ba | M12bb | M12-2a | M12-2b | M14a | M14b | M14aa | M14ba | M14bb | M14-2a | M14-2b | CX10-B | CL10-B | CXX10-B | CX12-B | CL12-B | CXX12-B | CX14-B | CL14-B | CXX14-B | CK-B | CKK-B | Khoảng cách | NXX | NXL | MNX12-2 | MNL12-2 | MNX12-4 | MNL12-4 |  |  |  | X-20Đ | X-20K | X-24Đ | X-24K | X-20ĐL2/3 | X-20KL2/3 | X-8ĐL | X-8KL
Số trụ | Kh.cách | Cộng dồn AC50+AC50 | Cộng dồn ACXV50+AC50 | Khoảng néo | Hướng | Góc | Hình thức trụ | BTLT 10.5 | BTLT 12 HH | BTLT 12 TĐ | BTLT 12 | BTLT 14 | M10a | M10b | M10aa | M10ba | M10bb | M10-2a | M10-2b | M12a | M12BT ĐƠN | M12BT ĐÔI | M12b | M12aa | M12ba | M12bb | M12-2a | M12-2b | M14a | M14b | M14aa | M14ba | M14bb | M14-2a | M14-2b | CX10-B | CL10-B | CXX10-B | CX12-B | CL12-B | CXX12-B | CX14-B | CL14-B | CXX14-B | CK-B | CKK-B | Khoảng cách | NXX | NXL | MNX12-2 | MNL12-2 | MNX12-4 | MNL12-4 | Tiếp địa lặp lại (trụ 10.5m) | Tiếp địa lặp lại trụ 12m | Tiếp địa lặp lại (trụ 14m) | X-20Đ | X-20K | X-24Đ | X-24K | X-20ĐL2/3 | X-20KL2/3 | X-8ĐL | X-8KL | Bộ sứ đỉnh đỡ thẳng SĐI | Bộ sứ đỉnh đỡ góc SĐG | Bộ sứ đỉnh đỡ thẳng SĐI sử dụng lại | Bộ sứ đỉnh đỡ góc SĐG sử dụng lại | Bộ sứ đứng SĐU | Chuỗi sứ treo polyme bắt vào xà | Chuỗi sứ treo polyme bắt vào trụ | Chuỗi treo 2 bát lắp vào trụ | Chuỗi đỡ 2 bát lắp vào trụ - CĐT | Bộ đỡ dây T.H : Đth-U | Bộ néo dây T.H : Nth-U | Bộ khóa néo TH : Nth-T | Kẹp quai và hotline 2/0 | Kẹp ép WR cỡ dây 50mm2 | Kẹp ép WR cỡ dây 70mm2 | Kẹp ép WR cỡ dây 95mm2 | Kẹp ép WR cỡ dây 120mm2 | Kẹp ép WR cỡ dây 150mm2 | Kẹp ép WR cỡ dây 185mm2 | Kẹp ép WR cỡ dây 240mm2 | Đầu cốt ép cỡ dây 70mm2 | Đầu cốt ép cỡ dây 95mm2 | Đầu cốt ép cỡ dây 120mm2 | Đầu cốt ép cỡ dây 150mm2 | Đầu cốt ép cỡ dây 185mm2 | Đầu cốt ép cỡ dây 240mm2 | Đà composit 0,8m | Giá T lắp FCO sử dụng lại | FCO 24kV 100A | Vị trí vượt đường | GHI CHÚ
Tổng cộng | 0 |  | 0 | [5 empty] | 0 | 0 | 0 | 0 | 0 | 0 | 0 | 0 | 0 | 0 | 0 | 0 | 0 | 0 | 0 | 0 | 0 | 0 | 0 | 0 | 0 | 0 | 0 | 0 | 0 | 0 | 0 | 0 | 0 | 0 | 0 | 0 | 0 | 0 | 0 | 0 | 0 | 0 | 0 | 0 | 0 | 0 | 0 | 0 | 0 | 0 | 0 | 0 | 0 | 0 | 0 | 0 | 0 | 0 | 0 | 0 | 0 | 0 | 0 | 0 | 0 | 0 | 0 | 0 | 0 | 0 | 0 | 0 | 0 | 0 | 0 | 0 | 0 | 0 | 0 | 0 | 0 | 0 | 0 | 0 | 0 | 0 | 0 | 0 | 0 | 0
Chiều dài dây có tính độ võng 1,03 :
AC70 |  |  |  | m |  |  |  |  | 0 | 0 | 0 |  | m
AC50 |  | 0 | 0 | m |  |  |  |  | 0 |  | 0
ACKP70 |  |  |  | m |  |  |  |  | 0 | 0 | 0 |  | m
ACKP50 |  |  |  | m |  |  |  |  | 0 | 0 | 0 |  | m
ACXV50 |  | 0 | 0 | m |  |  |  |  | 0 |  | 0
[7 empty] | N1-FCO | [5 empty] | #NAME? | #NAME? | #NAME? | #NAME? | #NAME? | #NAME? | #NAME? | #NAME? | #NAME? | #NAME? | #NAME? | #NAME? | #NAME? | #NAME? | #NAME? | #NAME? | #NAME? | #NAME? | #NAME? | #NAME? | #NAME? | #NAME? | #NAME? | #NAME? | #NAME? | #NAME? | #NAME? | #NAME? | #NAME? | #NAME? | #NAME? | #NAME? | #NAME? | #NAME? | #NAME? | #NAME? | #NAME? | #NAME? | #NAME? | #NAME? | #NAME? | #NAME? | #NAME? | #NAME? | #NAME? | #NAME? | #NAME? | #NAME? | #NAME? | #NAME? | #NAME? | #NAME? | #NAME? | #NAME? |  |  | #NAME? |  |  | #NAME? | #NAME? | #NAME? | #NAME? | #NAME? |  | #NAME? | #NAME? | #NAME? | #NAME? | #NAME? | #NAME? | #NAME? | #NAME? | #NAME? | #NAME? | #NAME? | #NAME? | #NAME? | #NAME? | #NAME? | #NAME? | #NAME?
[7 empty] | T1 | [11 empty] | 1 | [6 empty] | 1 | [38 empty] | 1 | [8 empty] | 1
[7 empty] | G1 | [12 empty] | 1 | 1 | 1 |  |  |  |  | 1 | [11 empty] | 1 | [10 empty] | 1 |  | 1 | [6 empty] | 1 |  | 1 |  | 1 |  |  | 1 |  |  | 1 |  |  |  |  | 1
L1
LG1
F1
[7 empty] | N1 | [12 empty] | 1 | 1 | 1 |  |  |  |  | 1 | [11 empty] | 2 | [10 empty] | 2 |  | 2 | [6 empty] | 2 |  | 2 |  | 2 |  | 1 | [6 empty] | 2 | 2 |  | 2 |  |  | 2 | 2 | 2 | 2 | 2 | 2 | 2 | 2 | 2 | 2 | 2 | 2 | 2 | 1 | 2 | 2 | 2
[7 empty] | NG1 | [12 empty] | 1 | 1 | 1 |  |  |  |  | 1 | [11 empty] | 2 | [10 empty] | 2 |  | 2 | [6 empty] | 2 |  | 2 |  | 2 | [8 empty] | 2 | 2 |  | 2 |  |  | 2 | 2 | 2 | 2 | 2 | 2 | 2 | 2 | 2 | 2 | 2 | 2 | 2 | 1 | 2 | 2 | 2
[7 empty] | N1-90 | [12 empty] | 1 | 1 | 1 |  |  |  |  | 1 | [13 empty] | 2 | [8 empty] | 2 |  | 2 | [6 empty] | 2 |  | 2 |  | 2 | [8 empty] | 2 | 2 |  | 2 |  |  | 2 | 2 | 2 | 2 | 2 | 2 | 2 | 2 | 2 | 2 | 2 | 2 | 2 | 1 | 2 | 2 | 2
[7 empty] | N1-FCO | [12 empty] | 1 | 1 | 1 |  |  |  |  | 1 | [11 empty] | 2 | [10 empty] | 2 |  | 2 | [6 empty] | 2 |  | 2 |  | 2 | [8 empty] | 2 | 2 |  | 2
[7 empty] | D1 | [12 empty] | 1 | 1 | 1 |  |  |  |  | 1 | [13 empty] | 1 | [8 empty] | 1 |  | 1 | [6 empty] | 1 |  | 1 |  | 1 | [8 empty] | 1 | 1 |  | 1 |  |  | 1 | 1 | 1 | 1 | 1 | 1 | 1 | 1 | 1 | 1 | 1 | 1 | 1 | 0 | 1 | 1 | 1
D1-FCO
[7 empty] | 1 | 4 | 4 | 4 | 4 | 5 | 6 | 7 | 8 | 9 | 10 | 11 | 12 | 13 | 13 | 13 | 14 | 15 | 16 | 12 | 13 | 14 | 15 | 16 | 17 | 18 | 19 | 20 | 19 | 22 | 23 | 24 | 25 | 26 | 27 | 28 | 29 | 30 | 31 | 32 | 33 | 34 | 35 | 36 | 37 | 36 | 37 | 40 | 41 | 41 | 34 | 35 | 36 | 37 | 36 | 37 | 36 | 37 | 42 | 43 |  |  | 43 |  |  | 44 | 44 | 45 | 46 | 47 |  | 48 | 48 | 48 | 48 | 48 | 48 | 48 | 48 | 48 | 48 | 48 | 48 | 48 | 48 | 49 | 49 | 49 | 50
GIÁM SÁT THI CÔNG XÂY DỰNG
KỸ THUẬT THI CÔNG TRỰC TIẾP
Trần Văn Sỹ

## PPHTCS (hidden)
BẢNG KÊ TRỤ ĐƯỜNG DÂY CHIẾU SÁNG
0908
Số trụ hạ thế | Số trụ trung thế | Kh.cách | 3AV50+AC50 | 3AV50+AC35 | Triplex 3x16 | Quadruplex4x11 | Quadruplex4x16 | ABC4x50 | Hướng | Góc | Hình thức tru | Trụ |  |  |  |  | Móng trụ | [7 empty] | Cần đèn |  |  |  | Đèn sodium ánh sáng vàng 250W | Tiếp địa lặp lại (trụ 7.5m) | Tiếp địa lặp lại (trụ 8.4m) | Tiếp địa lặp lại (trụ 10.5m) | Tiếp địa lặp lại (trụ 12m) | Sứ ống chỉ | Rack |  | Bulon 16x250+2rondel vuông | Bulon 16x300+2 rondel vuông | Bulon 16x350+2 rondel vuông | Bulon móc16x250+2 rondel vuông | Bulon móc16x300+2 rondel vuông | Bulon 16x600+2 rondel vuông | Ghíp nối IPC | [5 empty] | Bịt đầu cáp |  |  |  | Kẹp treo cáp |  |  | Kẹp ngừng cáp |  |  | Cổ dê ghép trụ bắt móc dừng | Móc dừng | Móc đơn treo cáp | Móc treo chữ A | Kẹp bulon U 50mm² | Kẹp ép WR279 cở dây 50mm2 | GHI CHÚ
[12 empty] | BTLT 12 HH | BTLT 8,4 HH | BTLT 7.5 | BTLT 8.4 | BTLT 10.5 | M7 | M8 | M8a | M8b | M8BT Đơn | M8BT Đôi | M10a | M10b | Đơn cao 2m, vươn 1,5m | Đơn cao 1m, vươn 1,8m | Đơn cao 1,7m, vươn 2,8m | Đôi cao 2m, vươn 1,5m | [6 empty] | Rack 3 sứ | Rack 4 sứ | [6 empty] | Ghíp nối IPC120-35 | Ghíp nối IPC120-50 | Ghíp nối IPC95-35 | Ghíp nối IPC95-50 | Ghíp nối IPC70-50 | Ghíp nối IPC70-35 | Bịt đầu cáp 150 | Bịt đầu cáp 95 | Bịt đầu cáp 70 | Bịt đầu cáp 50 | Kẹp treo cáp 35 | Kẹp treo cáp 50 | Kẹp treo cáp 70 | Kẹp ngừng cáp 35 | Kẹp ngừng cáp 50 | Kẹp ngừng cáp 70
TỦ ĐK
01 |  |  |  |  | 0 | [5 empty] | 3-DT
02 |  |  |  |  | 0 | 0 |  |  |  |  | I
03 |  |  |  |  | 0 | 0 |  |  |  |  | I
04 |  |  |  |  | 0 | 0 |  |  |  |  | I
05 |  |  |  |  | 0 | 0 |  |  |  |  | 2-DT
06 |  |  |  |  | 0 | 0 |  |  |  |  | 2-DT
07 |  |  |  |  | 0 | 0 |  |  |  |  | DT
15 |  |  |  |  | 0 | 0 |  |  |  |  | 2-DT
16 |  |  |  |  | 0 | 0 |  |  |  |  | DT
15 |  |  |  |  | 0 | [5 empty] | 2-DT
14 |  |  |  |  | 0 | 0 |  |  |  |  | 2-DT
12 |  |  |  |  | 0 | 0 |  |  |  |  | I-DT
11 |  |  |  |  | 0 | 0 |  |  |  |  | 2-DT
10 |  |  |  |  | 0 | 0 |  |  |  |  | I
09 |  |  |  |  | 0 | 0 |  |  |  |  | 2-DT
[5 empty] | 0 | 0 |  |  |  |  | 2-DT
[5 empty] | 0 | 0 |  |  |  |  | 2-DT
[5 empty] | 0 | 0 |  |  |  |  | I
[5 empty] | 0 | 0 |  |  |  |  | I
[5 empty] | 0 | 0 |  |  |  |  | I
[5 empty] | 0 | 0 |  |  |  |  | G
[5 empty] | 0 | 0 |  |  |  |  | I
[5 empty] | 0 | 0 |  |  |  |  | I
[5 empty] | 0 | 0 |  |  |  |  | I
[5 empty] | 0 | 0 |  |  |  |  | I
[5 empty] | 0 | 0 |  |  |  |  | I
08 |  |  |  |  | 0 | 0 |  |  |  |  | 2-DT
Cộng |  | 0 | 0 | 0 | 0 | 0 | 0 | 0 | 0 | 0 |  | 0 |  |  | 0 | 0 | 0 | 0 | 0 | 0 | 0 | 0 | 0 | 0 | 0 | 0 | 0 | 0 | 0 | 0 | 0 | 0 | 0 | 0 | 0 | 0 | 0 | 0 | 0 | 0 | 0 | 0 | 0 | 0 | 0 | 0 | 0 | 0 | 0 | 0 | 0 | 0 | 0 | 0 | 0 | 0 | 0 | 0 | 0 | 0 | 0 | 0 | 0 | 0
[5 empty] | 0 | [5 empty] | 2-DT
[5 empty] | 0 | [5 empty] | I
[5 empty] | 0 | [5 empty] | I
[5 empty] | 0 | [5 empty] | I
[5 empty] | 0 | [5 empty] | 2-DT
[5 empty] | 0 | [5 empty] | 2-DT
[5 empty] | 0 | [5 empty] | I
[5 empty] | 0 | [5 empty] | I
[5 empty] | 0 | [5 empty] | I
[5 empty] | 0 | [5 empty] | I
[5 empty] | 0 | [5 empty] | I
[5 empty] | 0 | [5 empty] | I
[5 empty] | 0 | [5 empty] | I
[5 empty] | 0 | [5 empty] | 2-DT
[5 empty] | 0 | [5 empty] | I
[5 empty] | 0 | [5 empty] | I
[5 empty] | 0 | [5 empty] | I
[5 empty] | 0 | [5 empty] | I
[5 empty] | 0 | [5 empty] | I
[5 empty] | 0 | [5 empty] | I
[5 empty] | 0 | [5 empty] | I
[5 empty] | 0 | [5 empty] | I
[5 empty] | 0 | [5 empty] | I
[5 empty] | 0 | [5 empty] | I
[5 empty] | 0 | [5 empty] | I
[5 empty] | 0 | [5 empty] | I
[5 empty] | 0 | [5 empty] | I
[5 empty] | 0 | [5 empty] | I
[5 empty] | 0 | [5 empty] | DT
Cộng |  | 0 | 0 | 0 | 0 | 0 | 0 | 0 |  |  |  | 0 |  |  | 0 | 0 | 0 | 0 | 0 | 0 | 0 | 0 | 0 | 0 | 0 | 0 | 0 | 0 | 0 | 0 | 0 | 0 | 0 | 0 | 0 | 0 | 0 | 0 | 0 | 0 | 0 | 0 | 0 | 0 | 0 | 0 | 0 | 0 | 0 | 0 | 0 | 0 | 0 | 0 | 0 | 0 | 0 | 0 | 0 | 0 | 0 | 0 | 0 | 0
Tổng cộng |  | 0 | 0 | 0 | 0 | 0 | 0 | 0 |  |  |  | 0 | 0 | 0 | 0 | 0 | 0 | 0 | 0 | 0 | 0 | 0 | 0 | 0 | 0 | 0 | 0 | 0 | 0 | 0 | 0 | 0 | 0 | 0 | 0 | 0 | 0 | 0 | 0 | 0 | 0 | 0 | 0 | 0 | 0 | 0 | 0 | 0 | 0 | 0 | 0 | 0 | 0 | 0 | 0 | 0 | 0 | 0 | 0 | 0 | 0 | 0 | 0 | 0
DÂY AV50 : |  | 0
DÂY AC50 : |  | 0
CÁP ABC4x150: |  | 0
CÁP Triplex 3x16: |  | 0
CÁP Quaduplex 4x11: |  | 0
CÁP Quaduplex 4x16: |  | 0
CÁP ABC4x50: |  | 0

## klHTDL (hidden)
1. BẢNG KHỐI LƯỢNG ĐƯỜNG DÂY HẠ THẾ ĐỘC LẬP XÂY DỰNG MỚI
| STT | DANH MỤC | ĐƠN | KHỐI | 0 | B | B | B
MÃ |  |  | VỊ | LƯỢNG | B & C các ký hiệu cho bộ chằng dùng Bulon mắt hay code
| 1 | 2 | 3 | 4
| I | Phần móng và tiếp địa |  |  |  | 1
#REF! | #REF! | #REF! | #REF! | #REF! |  | #REF!
#REF! | #REF! | #REF! | #REF! | #REF! |  | #REF!
#REF! | #REF! | #REF! | #REF! | #REF! |  | #REF!
#REF! | #REF! | #REF! | #REF! | #REF! |  | #REF!
#REF! | #REF! | #REF! | #REF! | #REF! |  | #REF!
#REF! | #REF! | #REF! | #REF! | #REF! |  | #REF!
#REF! | #REF! | #REF! | #REF! | #REF! |  | #REF!
#REF! | #REF! | #REF! | #REF! | #REF! |  | #REF!
#REF! | #REF! | #REF! | #REF! | #REF! |  | #REF!
#REF! | #REF! | #REF! | #REF! | #REF! |  | #REF!
#REF! | #REF! | #REF! | #REF! | #REF! |  | #REF!
#REF! | #REF! | #REF! | #REF! | #REF! |  | #REF!
#REF! | #REF! | #REF! | #REF! | #REF! |  | #REF!
#REF! | #REF! | #REF! | #REF! | #REF! |  | #REF!
#REF! | #REF! | #REF! | #REF! | #REF! |  | #REF!
#REF! | #REF! | #REF! | #REF! | #REF! |  | #REF!
#REF! | #REF! | #REF! | #REF! | #REF! |  | #REF!
#REF! | #REF! | #REF! | #REF! | #REF! |  | #REF!
#REF! | #REF! | #REF! | #REF! | #REF! |  | #REF!
#REF! | #REF! | #REF! | #REF! | #REF! |  | #REF!
#REF! | #REF! | #REF! | #REF! | #REF! |  | #REF!
#REF! | #REF! | #REF! | #REF! | #REF! |  | #REF!
#REF! | #REF! | #REF! | #REF! | #REF! |  | #REF!
#REF! | #REF! | #REF! | #REF! | #REF! |  | #REF!
#REF! | #REF! | #REF! | #REF! | #REF! |  | #REF!
#REF! | #REF! | #REF! | #REF! | #REF! |  | #REF!
#REF! | #REF! | #REF! | #REF! | #REF! |  | #REF!
#REF! | #REF! | #REF! | #REF! | #REF! |  | #REF!
#REF! | #REF! | #REF! | #REF! | #REF! |  | #REF!
#REF! | #REF! | #REF! | #REF! | #REF! |  | #REF!
#REF! | #REF! | #REF! | #REF! | #REF! |  | #REF!
#REF! | 7 | #REF! | #REF! | #REF! |  | #REF!
#REF! | #REF! | #REF! | #REF! | #REF! |  | #REF!
#REF! | #REF! | #REF! | #REF! | #REF! |  | #REF!
#REF! | 8 | #REF! | #REF! | #REF! |  | #REF!
| II | Phần trụ, néo |  |  |  | 1
#REF! | #REF! | #REF! | #REF! | #REF! |  | #REF!
#REF! | #REF! | #REF! | #REF! | #REF! |  | #REF!
#REF! | #REF! | #REF! | #REF! | #REF! |  | #REF!
#REF! | #REF! | #REF! | #REF! | #REF! |  | #REF!
#REF! | #REF! | #REF! | #REF! | #REF! |  | #REF!
#REF! | #REF! | #REF! | #REF! | #REF! |  | #REF!
#REF! | #REF! | #REF! | #REF! | #REF! |  | #REF!
#REF! | #REF! | #REF! | #REF! | #REF! |  | #REF!
#REF! | #REF! | #REF! | #REF! | #REF! |  | #REF!
#REF! | #REF! | #REF! | #REF! | #REF! |  | #REF!
#REF! | #REF! | #REF! | #REF! | #REF! |  | #REF!
#REF! | #REF! | #REF! | #REF! | #REF! |  | #REF!
#REF! | #REF! | #REF! | #REF! | #REF! |  | #REF!
#REF! | 7 | #REF! | #REF! | #REF! |  | #REF!
#REF! | #REF! | #REF! | #REF! | #REF! |  | #REF!
#REF! | #REF! | #REF! | #REF! | #REF! |  | #REF!
#REF! | #REF! | #REF! | #REF! | #REF! |  | #REF!
#REF! | #REF! | #REF! | #REF! | #REF! |  | #REF!
#REF! | #REF! | #REF! | #REF! | #REF! |  | #REF!
#REF! | #REF! | #REF! | #REF! | #REF! |  | #REF!
#REF! | #REF! | #REF! | #REF! | #REF! |  | #REF!
#REF! | #REF! | #REF! | #REF! | #REF! |  | #REF!
DDHTdl | III | Phần dây, sứ và phụ kiện | Tbộ |  |  | 1
AV95 |  | #REF! | #REF! | #REF! | 0 | #REF!
AV50 | #REF! | #REF! | #REF! | #REF! | 0 | #REF!
AC50 | #REF! | #REF! | #REF! | #REF! |  | #REF!
ABC3x50 | #REF! | #REF! | #REF! | #REF! |  | #REF!
ABC3x70 | #REF! | #REF! | #REF! | #REF! |  | #REF!
ABC4x50 | #REF! | #REF! | #REF! | #REF! |  | #REF!
ABC4x70 | #REF! | #REF! | #REF! | #REF! |  | #REF!
ABC4x95 | #REF! | #REF! | #REF! | #REF! |  | #REF!
ABC4x150 | #REF! | #REF! | #REF! | #REF! |  | #REF!
XLPE350+35DHT | #REF! | #REF! | #REF! | #REF! |  | #REF!
ON95 | #REF! | #REF! | #REF! | #REF! |  | #REF!
COSE50 | #REF! | #REF! | #REF! | #REF! |  | #REF!
COSE70 | #REF! | #REF! | #REF! | #REF! |  | #REF!
B1250TH | #REF! | #REF! | #REF! | #REF! |  | #REF!
CTD+K | #REF! | #REF! | #REF! | #REF! |  | #REF!
M25 | #REF! | #REF! | #REF! | #REF! |  | #REF!
GIP70-35 | #REF! | #REF! | #REF! | #REF! |  | #REF!
GIP70-70 | #REF! | #REF! | #REF! | #REF! |  | #REF!
GIP95-70 | #REF! | #REF! | #REF! | #REF! |  | #REF!
GIP150-70 | #REF! | #REF! | #REF! | #REF! |  | #REF!
GIP95-150 | #REF! | #REF! | #REF! | #REF! |  | #REF!
GIP95-50 | #REF! | #REF! | #REF! | #REF! |  | #REF!
ke95 | #REF! | #REF! | #REF! | #REF! |  | #REF!
GIP95-25 | #REF! | #REF! | #REF! | #REF! |  | #REF!
GIP50-35 | #REF! | #REF! | #REF! | #REF! |  | #REF!
HOP9C | #REF! | #REF! | #REF! | #REF! |  | #REF!
HOP6C | #REF! | #REF! | #REF! | #REF! |  | #REF!
CV25 | #REF! | #REF! | #REF! | #REF! |  | #REF!
KTREO120 | #REF! | #REF! | #REF! | #REF! |  | #REF!
KTREO95 | #REF! | #REF! | #REF! | #REF! |  | #REF!
KTREO70 | #REF! | #REF! | #REF! | #REF! |  | #REF!
KTREO50 | #REF! | #REF! | #REF! | #REF! |  | #REF!
MTREO A | #REF! | #REF! | #REF! | #REF! |  | #REF!
KNGUNG150 | #REF! | #REF! | #REF! | #REF! |  | #REF!
KNGUNG95 | #REF! | #REF! | #REF! | #REF! |  | #REF!
KNGUNG70 | #REF! | #REF! | #REF! | #REF! |  | #REF!
KNGUNG50 | #REF! | #REF! | #REF! | #REF! |  | #REF!
BIT150 | #REF! | #REF! | #REF! | #REF! |  | #REF!
BIT95 | #REF! | #REF! | #REF! | #REF! |  | #REF!
BIT70 | #REF! | #REF! | #REF! | #REF! |  | #REF!
BIT35 | #REF! | #REF! | #REF! | #REF! |  | #REF!
r2 | #REF! | #REF! | #REF! | #REF! |  | #REF!
r3 | #REF! | #REF! | #REF! | #REF! |  | #REF!
r4s | #REF! | #REF! | #REF! | #REF! |  | #REF!
TUPP | #REF! | #REF! | #REF! | #REF! |  | #REF!
PVC60 | #REF! | #REF! | #REF! | #REF! |  | #REF!
CD60 | #REF! | #REF! | #REF! | #REF! |  | #REF!
CUT60 | #REF! | #REF! | #REF! | #REF! |  | #REF!
CUT42 | #REF! | #REF! | #REF! | #REF! |  | #REF!
abc4x150 | #REF! | #REF! | #REF! | #REF! |  | #REF!
pvc114 | #REF! | #REF! | #REF! | #REF! |  | #REF!
cut114t | #REF! | #REF! | #REF! | #REF! |  | #REF!
CD114 | #REF! | #REF! | #REF! | #REF! |  | #REF!
B1650 | #REF! | #REF! | #REF! | #REF! |  | #REF!
B16250 | #REF! | #REF! | #REF! | #REF! |  | #REF!
B16300 | #REF! | #REF! | #REF! | #REF! |  | #REF!
B16350 | #REF! | #REF! | #REF! | #REF! |  | #REF!
B16500V | #REF! | #REF! | #REF! | #REF! |  | #REF!
BMoc16300 | #REF! | #REF! | #REF! | #REF! |  | #REF!
BMoc16250 | #REF! | #REF! | #REF! | #REF! |  | #REF!
BMoc16300 | #REF! | #REF! | #REF! | #REF! |  | #REF!
cdtrudoiHT | #REF! | #REF! | #REF! | #REF! |  | #REF!
mocdung | #REF! | #REF! | #REF! | #REF! |  | #REF!
MTREO | #REF! | #REF! | #REF! | #REF! |  | #REF!
c3/8 | #REF! | #REF! | #REF! | #REF! |  | #REF!
ON50 | #REF! | #REF! | #REF! | #REF! |  | #REF!
ON70 | #REF! | #REF! | #REF! | #REF! |  | #REF!
bnh | #REF! | #REF! | #REF! | #REF! |  | #REF!
DAYA | #REF! | #REF! | #REF! | #REF! |  | #REF!
TUN | #REF! | #REF! | #REF! | #REF! |  | #REF!
1
Note on F4: 3 pha cải tạo
Note on G4: 3 pha XDM
Note on H4: 1 pha XDM
Note on I4: Hạ thế XDM

## ppht NC (hidden)
BẢNG KÊ TRỤ ĐƯỜNG DÂY HẠ THẾ CẢI TẠO TỪ 1 PHA LÊN 3 PHA
Số trụ hạ thế | Số trụ trung thế | Kh.cách | AV50 BỔ SUNG | AV95 BỔ SUNG | 3AV50+AC50 | 3AV730+AC50 | ABC4x150 | ABC4x95 | ABC4x70 | ABC4x50 | ABC3x95 | ABC3x70 | ABC3x50 | Hướng | Góc | Hình thức trụ | Loại trụ |  |  |  | Móng trụ | [26 empty] | chằng | [8 empty] | Móng neo | [9 empty] | Tiếp địa lặp lại (trụ 7.5m) | Tiếp địa tủ phân phối hạ thế | Tiếp địa lặp lại trụ 8.4m cáp ABC | Tiếp địa lặp lại (trụ 8.4m) | Tháo Rack 3 | Tháo Rack 2 | Sứ ống chỉ | Rack bổ sung |  |  |  | Bulon 16x250+2 rondel vuông | Bulon 16x300+2 rondel vuông | Ghíp nối IPC | [8 empty] | DOMINO |  | Cáp CV25mm2 | Cổ dê ghép trụ bắt móc dừng | Móc dừng | Móc đơn treo cáp | Móc treo chữ A | Kẹp bulon U 50mm² | Kẹp ép WR cở dây 50mm2 | Tủ phân phối hạ thế | Kẹp 3 bulon cỡ 50mm² | Kẹp cáp 3 bulon cỡ 70mm² | SỐ HỘ CẦN CẤP | GHI CHÚ
[17 empty] | BTLT 7.5 | BTLT 8.4 | BTLT 10.5 | BTLT 12 | M7 | M8 | M7b | M7aa | M8a | M8b | M8BT Đơn | M8BT Đôi | M8aa | M8ba | M8bb | M8-2a | M10a | M10b | M10aa | M10ba | M10bb | M10-2a | M10-2b | M10-2bn | M12a | M12b | M12aa | M12ba | M12bb | MBETON | M12-2bn | CX-ht | CL-ht | CX10-B | CL10-B | CX12-B | CL12-B | CK-B | CKK-B | KHOẢNG CÁCH | NXX | NXL | MNX12-2 | MNL12-2 | MNX12-4 | MNL12-4 | MNX15-4 | MNL15-4 | MNX15-6 | MNL15-6 | [7 empty] | Rack 1 sứ | Rack 2 sứ | Rack 3 | Rack 4 |  |  | Ghíp nối IPC120-35 | Ghíp nối IPC50-35 | Ghíp nối IPC120-50 | Ghíp nối IPC150-70 | Ghíp nối IPC150-95 | Ghíp nối IPC95-35 | Ghíp nối IPC95-50 | Ghíp nối IPC95-70 | Ghíp nối IPC95-95 | Hộp phân phối rỗng 6-9CB | Hộp phân phối 6CB( không CB)
D. ĐƯỜNG DÂY HẠ THẾ KHU VỰC XÃ XUÂN THỌ
4. NÂNG CẤP ĐƯỜNG DÂY HẠ THẾ 1 PHA 2AV95+AC70 LÊN 3AV95+AC70
| 18 |  |  | 0 | [8 empty] | 0 | [43 empty] | 0 | 0 | [12 empty] | 1 |  | 1 |  |  | 1 |  |  | 2
18A |  | 37 |  | 37 | [66 empty] | 1 |  | 1 |  |  |  | 1 | 3
| 19 | 41 |  | 78 | [66 empty] | 1 |  | 1 |  |  | 1 |  |  | 2
19A |  | 43 |  | 121 | [66 empty] | 1 |  | 1 |  |  |  | 1 | 3
| 20 | 32 |  | 153 | [66 empty] | 1 |  | 1 |  |  | 1 |  |  | 2
20A |  | 44 |  | 197 | [66 empty] | 1 |  | 1 |  |  |  | 1 | 3
| 21 | 32 |  | 229 | [66 empty] | 1 |  | 1 |  |  | 1 |  |  | 2
21A |  | 37 |  | 266 | [66 empty] | 1 |  | 1 |  |  |  | 1 | 3
| 22 | 33 |  | 299 | [66 empty] | 1 |  | 1 |  |  | 1 |  |  | 2
22A |  | 27 |  | 326 | [66 empty] | 1 |  | 1 |  |  |  | 1 | 3
| 23 | 36 |  | 362 | [66 empty] | 1 |  | 1 |  |  | 1 |  |  | 2
23A |  | 37 |  | 399 | [66 empty] | 1 |  | 1 |  |  |  | 1 | 3
| 24 | 33 |  | 432 | [66 empty] | 1 |  | 1 |  |  | 1 |  |  | 2
24A |  | 29 |  | 461 | [66 empty] | 1 |  | 1 |  |  |  | 1 | 3
| 25 | 39 |  | 500 | [66 empty] | 1 |  | 1 |  |  | 1 |  |  | 2
25A |  | 39 |  | 539 | [66 empty] | 1 |  | 1 |  |  |  | 1 | 3
| 26 | 43 |  | 582 | [52 empty] | 0 | 0 | [12 empty] | 1 |  | 1 |  |  | 1 |  |  | 2
26A |  | 34 |  | 616 | [66 empty] | 1 |  | 1 |  |  |  | 1 | 3
| 27 | 44 |  | 660 | [66 empty] | 1 |  | 1 |  |  | 1 |  |  | 2
27A |  | 37 |  | 697 | [66 empty] | 1 |  | 1 |  |  |  | 1 | 3
| 28 | 37 |  | 734 | [66 empty] | 1 |  | 1 |  |  | 1 |  |  | 2
28A |  | 35 |  | 769 | [66 empty] | 1 |  | 1 |  |  |  | 1 | 3
| 29 | 40 |  | 809 | [66 empty] | 1 |  | 1 |  |  | 1 |  |  | 2
| 30 | 50 |  | 859 | [66 empty] | 1 |  | 1 |  |  | 1 |  |  | 2
30A |  | 51 |  | 910 | [66 empty] | 1 |  | 1 |  |  |  | 1 | 3
| 01 | 22 |  | 932 | [66 empty] | 1 |  | 1 |  |  | 1 |  |  | 2
01A |  | 30 |  | 962 | [66 empty] | 1 |  | 1 |  |  |  | 1
| 02 | 34 |  | 996 | [66 empty] | 1 |  | 1 |  |  | 1 |  |  | 2
02A |  | 9 |  | 1005 | [66 empty] | 1 |  | 1 |  |  |  | 1 | 3
02B |  | 10 |  | 1015 | [66 empty] | 1 |  | 1 |  |  |  | 1 | 3
02C |  | 43 |  | 1058 | [66 empty] | 1 |  | 1 |  |  |  | 1 | 3
| 03 | 24 |  | 1082 | [66 empty] | 1 |  | 1 |  |  | 1 |  |  | 2
03A |  | 25 |  | 1107 | [66 empty] | 1 |  | 1 |  |  |  | 1 | 3
| 04 | 43 |  | 1150 | [52 empty] | 0 | 0 | [12 empty] | 1 |  | 1 |  |  | 1 |  |  | 2
04A |  | 7 |  | 1157 | [66 empty] | 1 |  | 1 |  |  |  | 1 | 3
04B |  | 50 |  | 1207 | [52 empty] | 0 | 0 | [12 empty] | 1 |  | 1 |  |  |  | 1 | 3
| 05 | 17 |  | 1224 | [66 empty] | 1 |  | 1 |  |  | 1 |  |  | 2
05A |  | 30 |  | 1254 | [66 empty] | 1 |  | 1 |  |  |  | 1 | 3
| 06 | 41 |  | 1295 | [66 empty] | 1 |  | 1 |  |  | 1 |  |  | 2
06A |  | 12 |  | 1307 | [66 empty] | 1 |  | 1 |  |  |  | 1 | 3
| 07 | 56 |  | 1363 | [66 empty] | 1 |  | 1 |  |  | 1 |  |  | 2
07A |  | 39 |  | 1402 | [66 empty] | 1 |  | 1 |  |  |  | 1 | 3
| 08 | 34 |  | 1436 | [66 empty] | 1 |  | 1 |  |  | 1 |  |  | 2
08A |  | 10 |  | 1446 | [66 empty] | 1 |  | 1 |  |  |  | 1 | 3
08B |  | 35 |  | 1481 | [66 empty] | 1 |  | 1 |  |  |  | 1 | 3
| 09 | 23 |  | 1504 | [66 empty] | 1 |  | 1 |  |  | 1 |  |  | 2
09A |  | 16 |  | 1520 | [66 empty] | 1 |  | 1 |  |  |  | 1 | 3
Cộng 4 |  | 1520 | 0 | 1520 | 0 | 0 | 0 | 0 | 0 | 0 | 0 | 0 | 0 | 0 | 0 |  | 0 | 0 | 0 | 0 | 0 | 0 | 0 | 0 | 0 | 0 | 0 | 0 | 0 | 0 | 0 | 0 | 0 | 0 | 0 | 0 | 0 | 0 | 0 | 0 | 0 | 0 | 0 | 0 | 0 | 0 | 0 | 0 | 0 | 0 | 0 | 0 | 0 | 0 | 0 | 0 | 0 | 0 | 0 | 0 | 0 | 0 | 0 | 0 | 0 | 0 | 0 | 0 | 0 | 0 | 47 | 0 | 47 | 0 | 0 | 22 | 25 | 72 | 44 | 0 | 0 | 0 | 0 | 0 | 0 | 0 | 0 | 0 | 0 | 0 | 0 | 0 | 0 | 0 | 0 | 0 | 0 | 0 | 0 | 0
D. ĐƯỜNG DÂY HẠ THẾ KHU VỰC XÃ SÔNG RAY
3. CẢI TẠO ĐƯỜNG DÂY HẠ THẾ 1P 2AV95+AC70 LÊN 3AV95+AC70 DỌC ĐƯỜNG DT 764
| 217 |  |  | 0 | [52 empty] | 0 | 0
| 001 | 28 |  | 28 | [52 empty] | 0 | 0 | [12 empty] | 1 |  | 1 |  |  |  | 1 |  | 2
01A |  | 39 |  | 67 | [52 empty] | 0 | 0 | [12 empty] | 1 |  | 1 |  |  |  | 1 | 2
| 002 | 42 |  | 109 | [52 empty] | 0 | 0 | [12 empty] | 1 |  | 1 |  |  |  | 1 |  | 2
02A |  | 43 |  | 152 | [53 empty] | 0 | [12 empty] | 1 |  | 1 |  |  |  | 1 | 2
| 003 | 35 |  | 187 | [53 empty] | 0 | [12 empty] | 1 |  | 1 |  |  |  | 1 |  | 2 | [9 empty] | 1
03A |  | 37 |  | 224 | [53 empty] | 0 | [12 empty] | 1 |  | 1 |  |  |  | 1 | 2 | [10 empty] | 1
| 004 | 43 |  | 267 | [53 empty] | 0 | [12 empty] | 1 |  | 1 |  |  |  | 1 |  | 2 | [9 empty] | 1
04A |  | 51 |  | 318 | [53 empty] | 0 | [12 empty] | 1 |  | 1 |  |  |  | 1 | 2 | [10 empty] | 1
| 005 | 34 |  | 352 | [53 empty] | 0 | [12 empty] | 1 |  | 1 |  |  |  | 1 |  | 2
05A |  | 43 |  | 395 | [53 empty] | 0 | [12 empty] | 1 |  | 1 |  |  |  | 1 | 2
| 006 | 37 |  | 432 | [53 empty] | 0 | [12 empty] | 1 |  | 1 |  |  |  | 1 |  | 2
06A |  | 38 |  | 470 | [53 empty] | 0 | [12 empty] | 1 |  | 1 |  |  |  | 1 | 2
| 007 | 39 |  | 509 | [53 empty] | 0 | [12 empty] | 1 |  | 1 |  |  |  | 1 |  | 2
Cộng 3 |  | 509 | 0 | 509 | 0 | 0 | 0 | 0 | 0 | 0 | 0 | 0 | 0 | 0 | 0 | 0 | 0 | 0 | 0 | 0 | 0 | 0 | 0 | 0 | 0 | 0 | 0 | 0 | 0 | 0 | 0 | 0 | 0 | 0 | 0 | 0 | 0 | 0 | 0 | 0 | 0 | 0 | 0 | 0 | 0 | 0 | 0 | 0 | 0 | 0 | 0 | 0 | 0 | 0 | 0 | 0 | 0 | 0 | 0 | 0 | 0 | 0 | 0 | 0 | 0 | 0 | 0 | 0 | 0 | 0 | 13 | 0 | 13 | 0 | 0 | 0 | 13 | 12 | 14 | 0 | 0 | 0 | 0 | 0 | 0 | 0 | 0 | 0 | 4 | 0 | 0 | 0 | 0 | 0 | 0 | 0 | 0 | 0 | 0 | 0 | 0
4. CẢI TẠO ĐƯỜNG DÂY HẠ THẾ 1P 2AV50+AC50 LÊN 3AV50+AC50 BÊN HÔNG TRƯỜNG NGÔ QUYỀN
04A |  |  | 0 | [12 empty] | I-DT | [40 empty] | 0 | 0 | [14 empty] | 1 | 1 |  |  |  | 1 | [20 empty] | 2
04A/01 |  | 12 | 12 | [12 empty] | 2DT | [40 empty] | 0 | 0 | [14 empty] | 2 | 2 |  |  |  | 2 | [20 empty] | 4
04A/02 |  | 40 | 52 | [12 empty] | I | [40 empty] | 0 | 0 | [14 empty] | 1 | 1 |  |  |  | 1
04A/03 |  | 40 | 92 | [12 empty] | I | [40 empty] | 0 | 0 | [14 empty] | 1 | 1 |  |  |  | 1
04A/04 |  | 40 | 132 | [12 empty] | I | [41 empty] | 0 | [14 empty] | 1 | 1 |  |  |  | 1
04A/05 |  | 40 | 172 | [12 empty] | I-DT | [41 empty] | 0 | [14 empty] | 2 | 2 |  |  |  | 2 | [20 empty] | 2
04A/06 |  | 43 | 215 | [12 empty] | I | [41 empty] | 0 | [14 empty] | 1 | 1 |  |  |  | 1
04A/07 |  | 42 | 257 | [12 empty] | G-DT | [41 empty] | 0 | [14 empty] | 2 | 2 |  |  |  | 2 | [20 empty] | 2
04A/08 |  | 15 | 272 | [12 empty] | 2DT | [41 empty] | 0 | [14 empty] | 2 | 2 |  |  |  | 2 | [20 empty] | 4
04A/09 |  | 40 | 312 | [12 empty] | DT | [41 empty] | 0 | [14 empty] | 1 | 1 |  |  |  | 1 | [20 empty] | 2
04A/05 |  |  | 312
04A/05/01 |  | 40 | 352 | [12 empty] | I | [56 empty] | 1 | 1 |  |  |  | 1
04A/05/02 |  | 40 | 392 | [12 empty] | G | [56 empty] | 1 | 1 |  |  |  | 1
04A/05/03 |  | 32 | 424 | [12 empty] | DT | [41 empty] | 0 | [14 empty] | 1 | 1 |  |  |  | 1 | [20 empty] | 2
04A/07 |  |  | 424 | [54 empty] | 0
04A/07/01 |  | 40 | 464 | [12 empty] | I | [41 empty] | 0 | [14 empty] | 1 | 1 |  |  |  | 1
04A/07/02 |  | 40 | 504 | [12 empty] | DT | [41 empty] | 0 | [14 empty] | 1 | 1 |  |  |  | 1 | [20 empty] | 2
Cộng 4 |  | 504 | 504 |  | 0 | 0 | 0 | 0 | 0 | 0 | 0 | 0 | 0 | 0 | 0 |  | 0 | 0 | 0 | 0 | 0 | 0 | 0 | 0 | 0 | 0 | 0 | 0 | 0 | 0 | 0 | 0 | 0 | 0 | 0 | 0 | 0 | 0 | 0 | 0 | 0 | 0 | 0 | 0 | 0 | 0 | 0 | 0 | 0 | 0 | 0 | 0 | 0 | 0 | 0 | 0 | 0 | 0 | 0 | 0 | 0 | 0 | 0 | 0 | 0 | 0 | 0 | 0 | 0 | 0 | 0 | 0 | 19 | 19 | 0 | 0 | 0 | 19 | 0 | 0 | 0 | 0 | 0 | 0 | 0 | 0 | 0 | 0 | 0 | 0 | 0 | 0 | 0 | 0 | 0 | 0 | 0 | 0 | 20 | 0 | 0
5. CẢI TẠO ĐƯỜNG DÂY HẠ THẾ 1P 2AV50+AC50 LÊN 3AV50+AC50 ĐƯỜNG VÀO ẤP 7
| 006 |  | 0 | [12 empty] | I-DT | [40 empty] | 0 | 0 | [14 empty] | 1 | 1 |  |  |  | 1 | [20 empty] | 2
006/01 |  | 14 | 14 | [12 empty] | 2DT | [40 empty] | 0 | 0 | [14 empty] | 2 | 2 |  |  |  | 2 | [20 empty] | 4
006/02 |  | 40 | 54 | [12 empty] | I | [40 empty] | 0 | 0 | [14 empty] | 1 | 1 |  |  |  | 1
006/03 |  | 40 | 94 | [12 empty] | I | [40 empty] | 0 | 0 | [14 empty] | 1 | 1 |  |  |  | 1
006/04 |  | 35 | 129 | [12 empty] | I | [41 empty] | 0 | [14 empty] | 1 | 1 |  |  |  | 1
006/05 |  | 40 | 169 | [12 empty] | I | [41 empty] | 0 | [14 empty] | 1 | 1 |  |  |  | 1
006/06 |  | 40 | 209 | [12 empty] | I | [41 empty] | 0 | [14 empty] | 1 | 1 |  |  |  | 1
006/07 |  | 40 | 249 | [12 empty] | I | [41 empty] | 0 | [14 empty] | 1 | 1 |  |  |  | 1
006/08 |  | 42 | 291 | [12 empty] | I | [41 empty] | 0 | [14 empty] | 1 | 1 |  |  |  | 1
006/09 |  | 36 | 327 | [12 empty] | I-DT | [41 empty] | 0 | [14 empty] | 2 | 2 |  |  |  | 2 | [20 empty] | 2
006/10 |  | 32 | 359 | [12 empty] | I | [56 empty] | 1 | 1 |  |  |  | 1
006/11 |  | 32 | 391 | [12 empty] | I | [56 empty] | 1 | 1 |  |  |  | 1
006/12 |  | 40 | 431 | [12 empty] | I | [56 empty] | 1 | 1 |  |  |  | 1
006/13 |  | 40 | 471 | [12 empty] | I | [56 empty] | 1 | 1 |  |  |  | 1
006/14 |  | 43 | 514 | [12 empty] | I-G | [56 empty] | 1 | 1 |  |  |  | 1
006/15 |  | 40 | 554 | [12 empty] | I | [56 empty] | 1 | 1 |  |  |  | 1
006/16 |  | 32 | 586 | [12 empty] | DT | [56 empty] | 1 | 1 |  |  |  | 1 | [20 empty] | 2
006/09 |  |  | 586
006/09/01 |  | 40 | 626 | [12 empty] | I | [56 empty] | 1 | 1 |  |  |  | 1
006/09/02 |  | 43 | 669 | [12 empty] | I | [56 empty] | 1 | 1 |  |  |  | 1
006/09/03 |  | 41 | 710 | [12 empty] | DT | [56 empty] | 1 | 1 |  |  |  | 1 | [20 empty] | 2
006/14 |  |  | 710
006/14/01 |  | 40 | 750 | [12 empty] | I | [56 empty] | 1 | 1 |  |  |  | 1
006/14/02 |  | 40 | 790 | [12 empty] | DT | [56 empty] | 1 | 1 |  |  |  | 1 | [20 empty] | 2
006/14 |  |  | 790
006/14/03 |  | 40 | 830 | [12 empty] | I | [56 empty] | 1 | 1 |  |  |  | 1
006/14/04 |  | 40 | 870 | [12 empty] | G | [56 empty] | 1 | 1 |  |  |  | 1
006/14/05 |  | 40 | 910 | [12 empty] | I | [56 empty] | 1 | 1 |  |  |  | 1
006/14/06 |  | 40 | 950 | [12 empty] | I | [56 empty] | 1 | 1 |  |  |  | 1
006/14/07 |  | 40 | 990 | [12 empty] | DT | [41 empty] | 0 | [14 empty] | 1 | 1 |  |  |  | 1 | [20 empty] | 2
Cộng 5 |  | 990 | 990 | 0 | 0 | 0 | 0 | 0 | 0 | 0 | 0 | 0 | 0 | 0 | 0 |  | 0 | 0 | 0 | 0 | 0 | 0 | 0 | 0 | 0 | 0 | 0 | 0 | 0 | 0 | 0 | 0 | 0 | 0 | 0 | 0 | 0 | 0 | 0 | 0 | 0 | 0 | 0 | 0 | 0 | 0 | 0 | 0 | 0 | 0 | 0 | 0 | 0 | 0 | 0 | 0 | 0 | 0 | 0 | 0 | 0 | 0 | 0 | 0 | 0 | 0 | 0 | 0 | 0 | 0 | 0 | 0 | 29 | 29 | 0 | 0 | 0 | 29 | 0 | 0 | 0 | 0 | 0 | 0 | 0 | 0 | 0 | 0 | 0 | 0 | 0 | 0 | 0 | 0 | 0 | 0 | 0 | 0 | 16 | 0 | 0
6. CẢI TẠO ĐƯỜNG DÂY HẠ THẾ 1P 2AV50+AC50 LÊN 3AV50+AC50 ĐƯỜNG VÀO KHU CHỢ
BL-03 |  |  | 0 | [12 empty] | I-DT | [40 empty] | 0 | 0 | [14 empty] | 1 |  |  |  | 1 | 2 | [20 empty] | 8
03/01 |  | 32 | 32 | [12 empty] | I | [40 empty] | 0 | 0 | [12 empty] | 1 |  | 1 |  |  |  | 1 | 2
03/02 |  | 32 | 64 | [12 empty] | I | [40 empty] | 0 | 0 | [12 empty] | 1 |  | 1 |  |  |  | 1 | 2
03/03 |  | 28 | 92 | [12 empty] | DT | [40 empty] | 0 | 0 | [12 empty] | 1 |  | 1 |  |  |  | 1 | 2 | [20 empty] | 8
BL-05 |  |  | 92 | [12 empty] | I-DT | [41 empty] | 0 | [12 empty] | 1 |  | 1 |  |  |  | 1 | 2 | [20 empty] | 8
05/01 |  | 32 | 124 | [12 empty] | I | [41 empty] | 0 | [12 empty] | 1 |  | 1 |  |  |  | 1 | 2
05/02 |  | 27 | 151 | [12 empty] | I | [41 empty] | 0 | [12 empty] | 1 |  | 1 |  |  |  | 1 | 2
05/03 |  | 31 | 182 | [12 empty] | DT | [41 empty] | 0 | [12 empty] | 1 |  | 1 |  |  |  | 1 | 2 | [20 empty] | 8
Cộng 6 |  | 182 | 182 | 0 | 0 | 0 | 0 | 0 | 0 | 0 | 0 | 0 | 0 | 0 | 0 |  | 0 | 0 | 0 | 0 | 0 | 0 | 0 | 0 | 0 | 0 | 0 | 0 | 0 | 0 | 0 | 0 | 0 | 0 | 0 | 0 | 0 | 0 | 0 | 0 | 0 | 0 | 0 | 0 | 0 | 0 | 0 | 0 | 0 | 0 | 0 | 0 | 0 | 0 | 0 | 0 | 0 | 0 | 0 | 0 | 0 | 0 | 0 | 0 | 0 | 0 | 0 | 0 | 0 | 0 | 7 | 0 | 8 | 0 | 0 | 0 | 8 | 16 | 0 | 0 | 0 | 0 | 0 | 0 | 0 | 0 | 0 | 0 | 0 | 0 | 0 | 0 | 0 | 0 | 0 | 0 | 0 | 0 | 32 | 0 | 0
VIII. Cộng Sông Ray |  | 2185 | 1676 | 509 | 0 | 0 | 0 | 0 | 0 | 0 | 0 | 0 | 0 | 0 | 0 | 0 | 0 | 0 | 0 | 0 | 0 | 0 | 0 | 0 | 0 | 0 | 0 | 0 | 0 | 0 | 0 | 0 | 0 | 0 | 0 | 0 | 0 | 0 | 0 | 0 | 0 | 0 | 0 | 0 | 0 | 0 | 0 | 0 | 0 | 0 | 0 | 0 | 0 | 0 | 0 | 0 | 0 | 0 | 0 | 0 | 0 | 0 | 0 | 0 | 0 | 0 | 0 | 0 | 0 | 0 | 20 | 0 | 69 | 48 | 0 | 0 | 21 | 76 | 14 | 0 | 0 | 0 | 0 | 0 | 0 | 0 | 0 | 0 | 4 | 0 | 0 | 0 | 0 | 0 | 0 | 0 | 0 | 0 | 68 | 0 | 0
B. ĐƯỜNG DÂY HẠ THẾ KHU VỰC XÃ LONG HƯNG
I. ĐƯỜNG DÂY HẠ THẾ XÂY DỰNG MỚI CẤP ĐIỆN CHO KHU III ẤP PHƯỚC HỘI
I.1. NHÁNH LH2: 1 PHA
ĐN-LH2 | [12 empty] | 0 |  |  | N90 | [32 empty] | 1 | [7 empty] | 0 | 1 | [10 empty] | 1 | [21 empty] | 0
01 |  | 35 | 35 | [9 empty] | 35 |  |  | G |  | 1 | [6 empty] | 1 | [23 empty] | 1 | [7 empty] | 0 | 1 | [19 empty] | 1 | [11 empty] | 1 | 3.6 |  |  |  | 1
02 |  | 40 | 75 | [9 empty] | 75 |  |  | G |  | 1 | [6 empty] | 1 | [23 empty] | 1 | [7 empty] | 0 | 1 | [19 empty] | 1 | [11 empty] | 1 | 3.6 |  |  |  | 1
03 |  | 15 | 90 | [9 empty] | 90 |  |  | I-DT |  | 1 | [6 empty] | 1 | [22 empty] | 1 | [8 empty] | 1 | 0 | [19 empty] | 1 | [11 empty] | 1 | 3.6
04 |  | 25 | 115 | [9 empty] | 115 |  |  | G |  | 1 | [6 empty] | 1 | [23 empty] | 1 | [7 empty] | 0 | 1 | [19 empty] | 1 | [11 empty] | 1 | 3.6 |  |  |  | 1
05 |  | 40 | 155 | [9 empty] | 155 |  |  | DT |  | 1 | [6 empty] | 1 | [22 empty] | 1 | [8 empty] | 1 | 0 | [10 empty] | 1 | [8 empty] | 1 | [11 empty] | 1 | 3.6
03 |  |  | 155 | [9 empty] | 155 |  |  | ĐÃ KÊ | [40 empty] | 0 | 0 | [32 empty] | 0
03/01 |  | 29 | 184 | [9 empty] | 184 |  |  | G |  | 1 | [6 empty] | 1 | [22 empty] | 1 | [8 empty] | 1 | 0 | [19 empty] | 1 | [11 empty] | 1 | 3.6 |  |  |  | 1
03/02 |  | 30 | 214 | [9 empty] | 214 |  |  | DT |  | 1 | [6 empty] | 1 | [22 empty] | 1 | [8 empty] | 1 | 0 | [10 empty] | 1 | [8 empty] | 1 | [11 empty] | 1 | 3.6
Cộng 1 |  | 214 | 214 | 0 | 0 | 0 | 0 | 0 | 0 | 0 | 0 | 0 | 214 |  | 0 | 0 | 0 | 7 | 0 | 0 | 0 | 0 | 0 | 0 | 7 | 0 | 0 | 0 | 0 | 0 | 0 | 0 | 0 | 0 | 0 | 0 | 0 | 0 | 0 | 0 | 0 | 0 | 0 | 0 | 0 | 0 | 0 | 4 | 4 | 0 | 0 | 0 | 0 | 0 | 0 | 0 | 4 | 4 | 0 | 0 | 0 | 0 | 0 | 0 | 0 | 0 | 0 | 0 | 3 | 0 | 0 | 0 | 0 | 0 | 0 | 0 | 0 | 7 | 0 | 0 | 0 | 0 | 0 | 0 | 0 | 0 | 0 | 0 | 0 | 7 | 25.2 | 0 | 0 | 0 | 4 | 0 | 0 | 0 | 0 | 0 | 9
I.2. NHÁNH LH4a: 1 PHA
| 34/51 | [11 empty] | 0 |  |  | 3DT | [40 empty] | 0 | 0 | [32 empty] | 0
01a |  | 23 | 23 | [9 empty] | 23 |  |  | N90 |  | 1 | [6 empty] | 1 | [22 empty] | 1 | [8 empty] | 1 | 0 | [10 empty] | 1 | [8 empty] | 1 | [11 empty] | 1 | 3.6
02a |  | 31 | 54 | [9 empty] | 54 |  |  | G |  | 1 | [6 empty] | 1 | [23 empty] | 1 | [7 empty] | 0 | 1 | [19 empty] | 1 | [11 empty] | 1 | 3.6 |  |  |  | 1
03a |  | 43 | 97 | [9 empty] | 97 |  |  | N90 |  | 1 | [6 empty] | 1 | [22 empty] | 2 | [8 empty] | 2 | 0 | [19 empty] | 1 | [11 empty] | 1 | 3.6
04a |  | 19 | 116 | [9 empty] | 116 |  |  | I-DT |  | 1 | [6 empty] | 1 | [31 empty] | 0 | 0 | [19 empty] | 1 | [11 empty] | 1 | 3.6
05a |  | 37 | 153 | [9 empty] | 153 |  |  | DT |  | 1 | [6 empty] | 1 | [22 empty] | 1 | [8 empty] | 1 | 0 | [10 empty] | 1 | [8 empty] | 1 | [11 empty] | 1 | 3.6
04a |  |  | 153 | [9 empty] | 153 |  |  | ĐÃ KÊ | [40 empty] | 0 | 0 | [32 empty] | 0
04a/01 |  | 29 | 182 | [9 empty] | 182 |  |  | DT |  | 1 | [6 empty] | 1 | [31 empty] | 0 | 0 | [10 empty] | 1 | [8 empty] | 1 | [11 empty] | 1 | 3.6
Cộng 2 |  | 182 | 182 | 0 | 0 | 0 | 0 | 0 | 0 | 0 | 0 | 0 | 182 |  | 0 | 0 | 0 | 6 | 0 | 0 | 0 | 0 | 0 | 0 | 6 | 0 | 0 | 0 | 0 | 0 | 0 | 0 | 0 | 0 | 0 | 0 | 0 | 0 | 0 | 0 | 0 | 0 | 0 | 0 | 0 | 0 | 0 | 4 | 1 | 0 | 0 | 0 | 0 | 0 | 0 | 0 | 4 | 1 | 0 | 0 | 0 | 0 | 0 | 0 | 0 | 0 | 0 | 0 | 3 | 0 | 0 | 0 | 0 | 0 | 0 | 0 | 0 | 6 | 0 | 0 | 0 | 0 | 0 | 0 | 0 | 0 | 0 | 0 | 0 | 6 | 21.6 | 0 | 0 | 0 | 1 | 0 | 0 | 0 | 0 | 0 | 22
I.3. NHÁNH LH4b: 1 PHA
| 34/52 | [11 empty] | 0 |  |  | I-2DT | [40 empty] | 0 | 0 | [32 empty] | 0
01b |  | 19 | 19 | [9 empty] | 19 |  |  | N90 |  | 1 | [6 empty] | 1 | [22 empty] | 1 | [8 empty] | 1 | 0 | [10 empty] | 1 | [8 empty] | 1 | [11 empty] | 1 | 3.6
02b |  | 29 | 48 | [9 empty] | 48 |  |  | G-DT |  | 1 | [6 empty] | 1 | [31 empty] | 0 | 0 | [19 empty] | 1 | [11 empty] | 1 | 3.6 |  |  |  | 1
03b |  | 29 | 77 | [9 empty] | 77 |  |  | N90 |  | 1 | [6 empty] | 1 | [22 empty] | 2 | [8 empty] | 2 | 0 | [19 empty] | 1 | [11 empty] | 1 | 3.6
04b |  | 26 | 103 | [9 empty] | 103 |  |  | DT |  | 1 | [6 empty] | 1 | [22 empty] | 1 | [8 empty] | 1 | 0 | [10 empty] | 1 | [8 empty] | 1 | [11 empty] | 1 | 3.6
02b |  |  | 103 | [9 empty] | 103 |  |  | ĐÃ KÊ | [40 empty] | 0 | 0 | [32 empty] | 0
02b/01 |  | 36 | 139 | [9 empty] | 139 |  |  | DT |  | 1 | [6 empty] | 1 | [22 empty] | 1 | [8 empty] | 1 | 0 | [10 empty] | 1 | [8 empty] | 1 | [11 empty] | 1 | 3.6
Cộng 3 |  | 139 | 139 | 0 | 0 | 0 | 0 | 0 | 0 | 0 | 0 | 0 | 139 |  | 0 | 0 | 0 | 5 | 0 | 0 | 0 | 0 | 0 | 0 | 5 | 0 | 0 | 0 | 0 | 0 | 0 | 0 | 0 | 0 | 0 | 0 | 0 | 0 | 0 | 0 | 0 | 0 | 0 | 0 | 0 | 0 | 0 | 5 | 0 | 0 | 0 | 0 | 0 | 0 | 0 | 0 | 5 | 0 | 0 | 0 | 0 | 0 | 0 | 0 | 0 | 0 | 0 | 0 | 3 | 0 | 0 | 0 | 0 | 0 | 0 | 0 | 0 | 5 | 0 | 0 | 0 | 0 | 0 | 0 | 0 | 0 | 0 | 0 | 0 | 5 | 18 | 0 | 0 | 0 | 1 | 0 | 0 | 0 | 0 | 0 | 14
I.4. NHÁNH LH4c: 1 PHA
| 34/52 | [11 empty] | 0 |  |  | I-2DT | [31 empty] | 1 | [8 empty] | 1 | 0 | [32 empty] | 0
01c |  | 22 | 22 | [9 empty] | 22 |  |  | G |  | 1 | [6 empty] | 1 | [23 empty] | 1 | [7 empty] | 0 | 1 | [10 empty] | 1 | [8 empty] | 1 | [11 empty] | 1 | 3.6 |  |  |  | 1
02c |  | 30 | 52 | [9 empty] | 52 |  |  | G |  | 1 | [6 empty] | 1 | [23 empty] | 1 | [7 empty] | 0 | 1 | [19 empty] | 1 | [11 empty] | 1 | 3.6 |  |  |  | 1
03c |  | 40 | 92 | [9 empty] | 92 |  |  | G |  | 1 | [6 empty] | 1 | [22 empty] | 1 | [8 empty] | 1 | 0 | [19 empty] | 1 | [11 empty] | 1 | 3.6 |  |  |  | 1
04c |  | 38 | 130 | [9 empty] | 130 |  |  | G |  | 1 | [6 empty] | 1 | [23 empty] | 1 | [7 empty] | 0 | 1 | [19 empty] | 1 | [11 empty] | 1 | 3.6 |  |  |  | 1
05c |  | 44 | 174 | [9 empty] | 174 |  |  | G |  | 1 | [6 empty] | 1 | [23 empty] | 1 | [7 empty] | 0 | 1 | [10 empty] | 1 | [8 empty] | 1 | [11 empty] | 1 | 3.6 |  |  |  | 1
06c |  | 28 | 202 | [9 empty] | 202 |  |  | G |  | 1 | [6 empty] | 1 | [23 empty] | 1 | [7 empty] | 0 | 1 | [19 empty] | 1 | [11 empty] | 1 | 3.6 |  |  |  | 1
07c |  | 26 | 228 | [9 empty] | 228 |  |  | G |  | 1 | [6 empty] | 1 | [23 empty] | 1 | [7 empty] | 0 | 1 | [19 empty] | 1 | [11 empty] | 1 | 3.6 |  |  |  | 1
08c |  | 40 | 268 | [9 empty] | 268 |  |  | N90 |  | 1 | [6 empty] | 1 | [22 empty] | 1 | [8 empty] | 1 | 0 | [19 empty] | 1 | [11 empty] | 1 | 3.6
09c |  | 15 | 283 | [9 empty] | 283 |  |  | N90 |  | 1 | [6 empty] | 1 | [22 empty] | 1 | [8 empty] | 1 | 0 | [19 empty] | 1 | [11 empty] | 1 | 3.6
10c |  | 40 | 323 | [9 empty] | 323 |  |  | DT |  | 1 | [6 empty] | 1 | [22 empty] | 1 | [8 empty] | 1 | 0 | [10 empty] | 1 | [8 empty] | 1 | [11 empty] | 1 | 3.6
Cộng 4 |  | 323 | 323 | 0 | 0 | 0 | 0 | 0 | 0 | 0 | 0 | 0 | 323 |  | 0 | 0 | 0 | 10 | 0 | 0 | 0 | 0 | 0 | 0 | 10 | 0 | 0 | 0 | 0 | 0 | 0 | 0 | 0 | 0 | 0 | 0 | 0 | 0 | 0 | 0 | 0 | 0 | 0 | 0 | 0 | 0 | 0 | 5 | 6 | 0 | 0 | 0 | 0 | 0 | 0 | 0 | 5 | 6 | 0 | 0 | 0 | 0 | 0 | 0 | 0 | 0 | 0 | 0 | 3 | 0 | 0 | 0 | 0 | 0 | 0 | 0 | 0 | 10 | 0 | 0 | 0 | 0 | 0 | 0 | 0 | 0 | 0 | 0 | 0 | 10 | 36 | 0 | 0 | 0 | 7 | 0 | 0 | 0 | 0 | 0 | 21
I.5. NHÁNH LH4d: 1 PHA
| 34/53 | [11 empty] | 0 |  |  | I-DT | [40 empty] | 0 | 0 | [32 empty] | 0
01d |  | 22 | 22 | [9 empty] | 22 |  |  | 2DT |  | 1 | [6 empty] | 1 | [22 empty] | 1 | [8 empty] | 1 | 0 | [10 empty] | 1 | [8 empty] | 1 | [11 empty] | 1 | 3.6
02d |  | 35 | 57 | [9 empty] | 57 |  |  | I |  | 1 | [6 empty] | 1 | [31 empty] | 0 | 0 | [19 empty] | 1 | [11 empty] | 1 | 3.6
03d |  | 35 | 92 | [9 empty] | 92 |  |  | I |  | 1 | [6 empty] | 1 | [31 empty] | 0 | 0 | [19 empty] | 1 | [11 empty] | 1 | 3.6
04d |  | 35 | 127 | [9 empty] | 127 |  |  | DT |  | 1 | [6 empty] | 1 | [22 empty] | 1 | [8 empty] | 1 | 0 | [10 empty] | 1 | [8 empty] | 1 | [11 empty] | 1 | 3.6
Cộng 5 |  | 127 | 127 | 0 | 0 | 0 | 0 | 0 | 0 | 0 | 0 | 0 | 127 |  | 0 | 0 | 0 | 4 | 0 | 0 | 0 | 0 | 0 | 0 | 4 | 0 | 0 | 0 | 0 | 0 | 0 | 0 | 0 | 0 | 0 | 0 | 0 | 0 | 0 | 0 | 0 | 0 | 0 | 0 | 0 | 0 | 0 | 2 | 0 | 0 | 0 | 0 | 0 | 0 | 0 | 0 | 2 | 0 | 0 | 0 | 0 | 0 | 0 | 0 | 0 | 0 | 0 | 0 | 2 | 0 | 0 | 0 | 0 | 0 | 0 | 0 | 0 | 4 | 0 | 0 | 0 | 0 | 0 | 0 | 0 | 0 | 0 | 0 | 0 | 4 | 14.4 | 0 | 0 | 0 | 0 | 0 | 0 | 0 | 0 | 0 | 7
I.6. NHÁNH LH5A: 1 PHA
01 | [12 empty] | 0 |  |  | I-DT |  | 1 | [6 empty] | 1 | [23 empty] | 1 | [7 empty] | 0 | 1 | [10 empty] | 1 | [21 empty] | 0
02 |  | 30 | 30 | [9 empty] | 30 |  |  | I |  | 1 | [6 empty] | 1 | [31 empty] | 0 | 0 | [19 empty] | 1 | [11 empty] | 1 | 3.6
03 |  | 31 | 61 | [9 empty] | 61 |  |  | 2DT |  | 1 | [6 empty] | 1 | [22 empty] | 1 | [8 empty] | 1 | 0 | [19 empty] | 1 | [11 empty] | 1 | 3.6
04 |  | 20 | 81 | [9 empty] | 81 |  |  | G |  | 1 | [6 empty] | 1 | [22 empty] | 1 | [8 empty] | 1 | 0 | [19 empty] | 1 | [11 empty] | 1 | 3.6 |  |  |  | 1
05 |  | 28 | 109 | [9 empty] | 109 |  |  | DT |  | 1 | [6 empty] | 1 | [22 empty] | 1 | [8 empty] | 1 | 0 | [10 empty] | 1 | [8 empty] | 1 | [11 empty] | 1 | 3.6
Cộng 6 |  | 109 | 109 | 0 | 0 | 0 | 0 | 0 | 0 | 0 | 0 | 0 | 109 |  | 0 | 0 | 0 | 5 | 0 | 0 | 0 | 0 | 0 | 0 | 5 | 0 | 0 | 0 | 0 | 0 | 0 | 0 | 0 | 0 | 0 | 0 | 0 | 0 | 0 | 0 | 0 | 0 | 0 | 0 | 0 | 0 | 0 | 3 | 1 | 0 | 0 | 0 | 0 | 0 | 0 | 0 | 3 | 1 | 0 | 0 | 0 | 0 | 0 | 0 | 0 | 0 | 0 | 0 | 2 | 0 | 0 | 0 | 0 | 0 | 0 | 0 | 0 | 4 | 0 | 0 | 0 | 0 | 0 | 0 | 0 | 0 | 0 | 0 | 0 | 4 | 14.4 | 0 | 0 | 0 | 1 | 0 | 0 | 0 | 0 | 0 | 5
I.7. NHÁNH LH5a: 1 PHA
ĐN-LH5a | [12 empty] | 0 |  |  | I-DT | [40 empty] | 0 | 0 | [32 empty] | 0
01a |  | 12 | 12 | [9 empty] | 12 |  |  | 2DT |  | 1 | [6 empty] | 1 | [22 empty] | 1 | [8 empty] | 1 | 0 | [10 empty] | 1 | [8 empty] | 1 | [11 empty] | 1 | 3.6
02a |  | 22 | 34 | [9 empty] | 34 |  |  | G-DT |  | 1 | [6 empty] | 1 | [31 empty] | 0 | 0 | [19 empty] | 1 | [11 empty] | 1 | 3.6 |  |  |  | 1
03a |  | 42 | 76 | [9 empty] | 76 |  |  | N90 |  | 2 | [9 empty] | 1 | [19 empty] | 1 | [8 empty] | 1 | 0 | [19 empty] | 1 | [11 empty] | 1 | 3.6
04a |  | 43 | 119 | [9 empty] | 119 |  |  | I-DT |  | 1 | [6 empty] | 1 | [22 empty] | 1 | [8 empty] | 1 | 0 | [19 empty] | 1 | [11 empty] | 1 | 3.6
05a |  | 25 | 144 | [9 empty] | 144 |  |  | DT |  | 1 | [6 empty] | 1 | [22 empty] | 1 | [8 empty] | 1 | 0 | [10 empty] | 1 | [8 empty] | 1 | [11 empty] | 1 | 3.6
02a |  |  | 144 | [9 empty] | 144 |  |  | ĐÃ KÊ | [40 empty] | 0 | 0 | [32 empty] | 0
02a/01 |  | 43 | 187 | [9 empty] | 187 |  |  | I |  | 1 | [6 empty] | 1 | [31 empty] | 0 | 0 | [19 empty] | 1 | [11 empty] | 1 | 3.6
02a/02 |  | 25 | 212 | [9 empty] | 212 |  |  | I |  | 1 | [6 empty] | 1 | [31 empty] | 0 | 0 | [19 empty] | 1 | [11 empty] | 1 | 3.6
04a |  |  | 212 | [9 empty] | 212 |  |  | ĐÃ KÊ | [40 empty] | 0 | 0 | [32 empty] | 0
04a/01 |  | 35 | 247 | [9 empty] | 247 |  |  | DT |  | 1 | [6 empty] | 1 | [22 empty] | 1 | [8 empty] | 1 | 0 | [10 empty] | 1 | [8 empty] | 1 | [11 empty] | 1 | 3.6
Cộng 7 |  | 247 | 247 | 0 | 0 | 0 | 0 | 0 | 0 | 0 | 0 | 0 | 247 |  | 0 | 0 | 0 | 9 | 0 | 0 | 0 | 0 | 0 | 0 | 7 | 0 | 0 | 1 | 0 | 0 | 0 | 0 | 0 | 0 | 0 | 0 | 0 | 0 | 0 | 0 | 0 | 0 | 0 | 0 | 0 | 0 | 0 | 5 | 0 | 0 | 0 | 0 | 0 | 0 | 0 | 0 | 5 | 0 | 0 | 0 | 0 | 0 | 0 | 0 | 0 | 0 | 0 | 0 | 3 | 0 | 0 | 0 | 0 | 0 | 0 | 0 | 0 | 8 | 0 | 0 | 0 | 0 | 0 | 0 | 0 | 0 | 0 | 0 | 0 | 8 | 28.8 | 0 | 0 | 0 | 1 | 0 | 0 | 0 | 0 | 0 | 34
I.8. NHÁNH LH5b: 1 PHA
ĐN-LH5b | [12 empty] | 0 |  |  | I-DT | [40 empty] | 0 | 0 | [32 empty] | 0
01b |  | 10 | 10 | [9 empty] | 10 |  |  | 2DT |  | 1 | [6 empty] | 1 | [22 empty] | 1 | [8 empty] | 1 | 0 | [10 empty] | 1 | [8 empty] | 1 | [11 empty] | 1 | 3.6
02b |  | 40 | 50 | [9 empty] | 50 |  |  | G |  | 1 | [6 empty] | 1 | [23 empty] | 1 | [7 empty] | 0 | 1 | [19 empty] | 1 | [11 empty] | 1 | 3.6 |  |  |  | 1
03b |  | 35 | 85 | [9 empty] | 85 |  |  | I |  | 1 | [6 empty] | 1 | [31 empty] | 0 | 0 | [19 empty] | 1 | [11 empty] | 1 | 3.6
04b |  | 33 | 118 | [9 empty] | 118 |  |  | I |  | 1 | [6 empty] | 1 | [31 empty] | 0 | 0 | [19 empty] | 1 | [11 empty] | 1 | 3.6
05b |  | 33 | 151 | [9 empty] | 151 |  |  | I-DT |  | 1 | [6 empty] | 1 | [22 empty] | 1 | [8 empty] | 1 | 0 | [10 empty] | 1 | [8 empty] | 1 | [11 empty] | 1 | 3.6
06b |  | 40 | 191 | [9 empty] | 191 |  |  | I |  | 1 | [6 empty] | 1 | [31 empty] | 0 | 0 | [19 empty] | 1 | [11 empty] | 1 | 3.6
07b |  | 40 | 231 | [9 empty] | 231 |  |  | I |  | 1 | [6 empty] | 1 | [31 empty] | 0 | 0 | [19 empty] | 1 | [11 empty] | 1 | 3.6
08b |  | 40 | 271 | [9 empty] | 271 |  |  | I |  | 1 | [6 empty] | 1 | [31 empty] | 0 | 0 | [19 empty] | 1 | [11 empty] | 1 | 3.6
09b |  | 35 | 306 | [9 empty] | 306 |  |  | I |  | 1 | [6 empty] | 1 | [31 empty] | 0 | 0 | [19 empty] | 1 | [11 empty] | 1 | 3.6
10b |  | 40 | 346 | [9 empty] | 346 |  |  | DT |  | 1 | [6 empty] | 1 | [22 empty] | 1 | [8 empty] | 1 | 0 | [10 empty] | 1 | [8 empty] | 1 | [11 empty] | 1 | 3.6
05b |  |  | 346 | [9 empty] | 346 |  |  | ĐÃ KÊ | [40 empty] | 0 | 0 | [32 empty] | 0
05b/01 |  | 40 | 386 | [9 empty] | 386 |  |  | I |  | 1 | [6 empty] | 1 | [31 empty] | 0 | 0 | [19 empty] | 1 | [11 empty] | 1 | 3.6
05b/02 |  | 35 | 421 | [9 empty] | 421 |  |  | I |  | 1 | [6 empty] | 1 | [31 empty] | 0 | 0 | [19 empty] | 1 | [11 empty] | 1 | 3.6
05b/03 |  | 35 | 456 | [9 empty] | 456 |  |  | I |  | 1 | [6 empty] | 1 | [31 empty] | 0 | 0 | [19 empty] | 1 | [11 empty] | 1 | 3.6
05b/04 |  | 40 | 496 | [9 empty] | 496 |  |  | I |  | 1 | [6 empty] | 1 | [31 empty] | 0 | 0 | [19 empty] | 1 | [11 empty] | 1 | 3.6
05b/05 |  | 40 | 536 | [9 empty] | 536 |  |  | DT |  | 1 | [6 empty] | 1 | [22 empty] | 1 | [8 empty] | 1 | 0 | [10 empty] | 1 | [8 empty] | 1 | [11 empty] | 1 | 3.6
Cộng 8 |  | 536 | 536 | 0 | 0 | 0 | 0 | 0 | 0 | 0 | 0 | 0 | 536 |  | 0 | 0 | 0 | 15 | 0 | 0 | 0 | 0 | 0 | 0 | 15 | 0 | 0 | 0 | 0 | 0 | 0 | 0 | 0 | 0 | 0 | 0 | 0 | 0 | 0 | 0 | 0 | 0 | 0 | 0 | 0 | 0 | 0 | 4 | 1 | 0 | 0 | 0 | 0 | 0 | 0 | 0 | 4 | 1 | 0 | 0 | 0 | 0 | 0 | 0 | 0 | 0 | 0 | 0 | 4 | 0 | 0 | 0 | 0 | 0 | 0 | 0 | 0 | 15 | 0 | 0 | 0 | 0 | 0 | 0 | 0 | 0 | 0 | 0 | 0 | 15 | 54 | 0 | 0 | 0 | 1 | 0 | 0 | 0 | 0 | 0 | 26
CỘNG ẤP PHƯỚC HỘI |  | 1877 | 1877 | 0 | 0 | 0 | 0 | 0 | 0 | 0 | 0 | 0 | 1877 | 0 | 0 | 0 | 0 | 61 | 0 | 0 | 0 | 0 | 0 | 0 | 59 | 0 | 0 | 1 | 0 | 0 | 0 | 0 | 0 | 0 | 0 | 0 | 0 | 0 | 0 | 0 | 0 | 0 | 0 | 0 | 0 | 0 | 0 | 32 | 13 | 0 | 0 | 0 | 0 | 0 | 0 | 0 | 32 | 13 | 0 | 0 | 0 | 0 | 0 | 0 | 0 | 0 | 0 | 0 | 23 | 0 | 0 | 0 | 0 | 0 | 0 | 0 | 0 | 59 | 0 | 0 | 0 | 0 | 0 | 0 | 0 | 0 | 0 | 0 | 0 | 59 | 212.4 | 0 | 0 | 0 | 16 | 0 | 0 | 0 | 0 | 0 | 138
II. ĐƯỜNG DÂY HẠ THẾ XÂY DỰNG MỚI CẤP ĐIỆN CHO KHU CÂY NGÃ ẤP AN XUÂN
II.1. NHÁNH LH5c: 1 PHA
ĐN-LH5c | [12 empty] | 0 |  |  | I-DT | [40 empty] | 0 | 0 | [32 empty] | 0
01c |  | 20 | 20 | [9 empty] | 20 |  |  | 2DT |  | 1 | [6 empty] | 1 | [22 empty] | 1 | [8 empty] | 1 | 0 | [10 empty] | 1 | [8 empty] | 1 | [11 empty] | 1 | 3.6
02c |  | 38 | 58 | [9 empty] | 58 |  |  | I |  | 1 | [6 empty] | 1 | [31 empty] | 0 | 0 | [19 empty] | 1 | [11 empty] | 1 | 3.6
03c |  | 39 | 97 | [9 empty] | 97 |  |  | N90 |  | 1 | [6 empty] | 1 | [23 empty] | 1 | [7 empty] | 0 | 1 | [19 empty] | 1 | [11 empty] | 1 | 3.6
04c |  | 14 | 111 | [9 empty] | 111 |  |  | N90 |  | 1 | [8 empty] | 1 | [29 empty] | 0 | 0 | [19 empty] | 1 | [11 empty] | 1 | 3.6
05c |  | 32 | 143 | [9 empty] | 143 |  |  | N90 |  | 1 | [8 empty] | 1 | [29 empty] | 0 | 0 | [19 empty] | 1 | [11 empty] | 1 | 3.6
06c |  | 14 | 157 | [9 empty] | 157 |  |  | N90 |  | 1 | [6 empty] | 1 | [23 empty] | 1 | [7 empty] | 0 | 1 | [19 empty] | 1 | [11 empty] | 1 | 3.6
07c |  | 36 | 193 | [9 empty] | 193 |  |  | I |  | 1 | [6 empty] | 1 | [31 empty] | 0 | 0 | [19 empty] | 1 | [11 empty] | 1 | 3.6
08c |  | 33 | 226 | [9 empty] | 226 |  |  | G |  | 1 | [6 empty] | 1 | [22 empty] | 1 | [8 empty] | 1 | 0 | [10 empty] | 1 | [8 empty] | 1 | [11 empty] | 1 | 3.6 |  |  |  | 1
09c |  | 21 | 247 | [9 empty] | 247 |  |  | G |  | 1 | [6 empty] | 1 | [22 empty] | 1 | [8 empty] | 1 | 0 | [19 empty] | 1 | [11 empty] | 1 | 3.6 |  |  |  | 1
10c |  | 42 | 289 | [9 empty] | 289 |  |  | N90 |  | 2 | [9 empty] | 2 | [28 empty] | 0 | 0 | [19 empty] | 1 | [11 empty] | 1 | 3.6
11c |  | 42 | 331 | [9 empty] | 331 |  |  | I |  | 1 | [6 empty] | 1 | [31 empty] | 0 | 0 | [19 empty] | 1 | [11 empty] | 1 | 3.6
12c |  | 35 | 366 | [9 empty] | 366 |  |  | G |  | 1 | [6 empty] | 1 | [22 empty] | 1 | [8 empty] | 1 | 0 | [19 empty] | 1 | [11 empty] | 1 | 3.6 |  |  |  | 1
13c |  | 38 | 404 | [9 empty] | 404 |  |  | N90 |  | 1 | [6 empty] | 1 | [22 empty] | 1 | [8 empty] | 1 | 0 | [19 empty] | 1 | [11 empty] | 1 | 3.6
14c |  | 40 | 444 | [9 empty] | 444 |  |  | G |  | 1 | [6 empty] | 1 | [22 empty] | 1 | [8 empty] | 1 | 0 | [19 empty] | 1 | [11 empty] | 1 | 3.6 |  |  |  | 1
15c |  | 42 | 486 | [9 empty] | 486 |  |  | DT |  | 1 | [6 empty] | 1 | [22 empty] | 1 | [8 empty] | 1 | 0 | [10 empty] | 1 | [8 empty] | 1 | [11 empty] | 1 | 3.6
Cộng 1 |  | 486 | 486 | 0 | 0 | 0 | 0 | 0 | 0 | 0 | 0 | 0 | 486 |  | 0 | 0 | 0 | 16 | 0 | 0 | 0 | 0 | 0 | 0 | 12 | 0 | 2 | 2 | 0 | 0 | 0 | 0 | 0 | 0 | 0 | 0 | 0 | 0 | 0 | 0 | 0 | 0 | 0 | 0 | 0 | 0 | 0 | 7 | 2 | 0 | 0 | 0 | 0 | 0 | 0 | 0 | 7 | 2 | 0 | 0 | 0 | 0 | 0 | 0 | 0 | 0 | 0 | 0 | 3 | 0 | 0 | 0 | 0 | 0 | 0 | 0 | 0 | 15 | 0 | 0 | 0 | 0 | 0 | 0 | 0 | 0 | 0 | 0 | 0 | 15 | 54 | 0 | 0 | 0 | 4 | 0 | 0 | 0 | 0 | 0 | 19
II.2 NHÁNH LH6a: 1 PHA
01a | [12 empty] | 0 |  |  | I-DT |  | 1 | [6 empty] | 1 | [23 empty] | 1 | [7 empty] | 0 | 1 | [10 empty] | 1 | [21 empty] | 0
02a |  | 43 | 43 | [9 empty] | 43 |  |  | I |  | 1 | [6 empty] | 1 | [31 empty] | 0 | 0 | [19 empty] | 1 | [11 empty] | 1 | 3.6
03a |  | 40 | 83 | [9 empty] | 83 |  |  | I |  | 1 | [6 empty] | 1 | [31 empty] | 0 | 0 | [19 empty] | 1 | [11 empty] | 1 | 3.6
04a |  | 40 | 123 | [9 empty] | 123 |  |  | I |  | 1 | [6 empty] | 1 | [31 empty] | 0 | 0 | [19 empty] | 1 | [11 empty] | 1 | 3.6
05a |  | 38 | 161 | [9 empty] | 161 |  |  | DT |  | 1 | [6 empty] | 1 | [22 empty] | 1 | [8 empty] | 1 | 0 | [10 empty] | 1 | [8 empty] | 1 | [11 empty] | 1 | 3.6
Cộng 2 |  | 161 | 161 | 0 | 0 | 0 | 0 | 0 | 0 | 0 | 0 | 0 | 161 |  | 0 | 0 | 0 | 5 | 0 | 0 | 0 | 0 | 0 | 0 | 5 | 0 | 0 | 0 | 0 | 0 | 0 | 0 | 0 | 0 | 0 | 0 | 0 | 0 | 0 | 0 | 0 | 0 | 0 | 0 | 0 | 0 | 0 | 1 | 1 | 0 | 0 | 0 | 0 | 0 | 0 | 0 | 1 | 1 | 0 | 0 | 0 | 0 | 0 | 0 | 0 | 0 | 0 | 0 | 2 | 0 | 0 | 0 | 0 | 0 | 0 | 0 | 0 | 4 | 0 | 0 | 0 | 0 | 0 | 0 | 0 | 0 | 0 | 0 | 0 | 4 | 14.4 | 0 | 0 | 0 | 0 | 0 | 0 | 0 | 0 | 0 | 7
II.3. NHÁNH LH6b: 1 PHA
ĐN-LH6bc | [12 empty] | 0 |  |  | 4DT | [40 empty] | 0 | 0 | [10 empty] | 1 | [21 empty] | 0
01b |  | 35 | 35 | [9 empty] | 35 |  |  | G |  | 1 | [6 empty] | 1 | [22 empty] | 1 | [8 empty] | 1 | 0 | [19 empty] | 1 | [11 empty] | 1 | 3.6 |  |  |  | 1
02b |  | 40 | 75 | [9 empty] | 75 |  |  | I |  | 1 | [6 empty] | 1 | [31 empty] | 0 | 0 | [19 empty] | 1 | [11 empty] | 1 | 3.6
03b |  | 40 | 115 | [9 empty] | 115 |  |  | G |  | 1 | [6 empty] | 1 | [23 empty] | 1 | [7 empty] | 0 | 1 | [19 empty] | 1 | [11 empty] | 1 | 3.6 |  |  |  | 1
04b |  | 35 | 150 | [9 empty] | 150 |  |  | G |  | 1 | [6 empty] | 1 | [22 empty] | 1 | [8 empty] | 1 | 0 | [19 empty] | 1 | [11 empty] | 1 | 3.6 |  |  |  | 1
05b |  | 44 | 194 | [9 empty] | 194 |  |  | G |  | 1 | [6 empty] | 1 | [22 empty] | 1 | [8 empty] | 1 | 0 | [19 empty] | 1 | [11 empty] | 1 | 3.6 |  |  |  | 1
06b |  | 39 | 233 | [9 empty] | 233 |  |  | G-DT |  | 1 | [6 empty] | 1 | [31 empty] | 0 | 0 | [10 empty] | 1 | [8 empty] | 1 | [11 empty] | 1 | 3.6 |  |  |  | 1
07b |  | 40 | 273 | [9 empty] | 273 |  |  | G |  | 1 | [6 empty] | 1 | [23 empty] | 1 | [7 empty] | 0 | 1 | [19 empty] | 1 | [11 empty] | 1 | 3.6 |  |  |  | 1
08b |  | 40 | 313 | [9 empty] | 313 |  |  | I |  | 1 | [6 empty] | 1 | [31 empty] | 0 | 0 | [19 empty] | 1 | [11 empty] | 1 | 3.6
09b |  | 40 | 353 | [9 empty] | 353 |  |  | G |  | 1 | [6 empty] | 1 | [23 empty] | 1 | [7 empty] | 0 | 1 | [19 empty] | 1 | [11 empty] | 1 | 3.6 |  |  |  | 1
10b |  | 40 | 393 | [9 empty] | 393 |  |  | G |  | 1 | [6 empty] | 1 | [23 empty] | 1 | [7 empty] | 0 | 1 | [19 empty] | 1 | [11 empty] | 1 | 3.6 |  |  |  | 1
11b |  | 40 | 433 | [9 empty] | 433 |  |  | G |  | 1 | [6 empty] | 1 | [23 empty] | 1 | [7 empty] | 0 | 1 | [19 empty] | 1 | [11 empty] | 1 | 3.6 |  |  |  | 1
12b |  | 40 | 473 | [9 empty] | 473 |  |  | DT |  | 1 | [6 empty] | 1 | [22 empty] | 1 | [8 empty] | 1 | 0 | [10 empty] | 1 | [8 empty] | 1 | [11 empty] | 1 | 3.6
06b |  |  | 473 | [9 empty] | 473 |  |  | ĐÃ KÊ | [40 empty] | 0 | 0 | [32 empty] | 0
06b/01 |  | 35 | 508 | [9 empty] | 508 |  |  | I |  | 1 | [6 empty] | 1 | [31 empty] | 0 | 0 | [19 empty] | 1 | [11 empty] | 1 | 3.6
06b/02 |  | 35 | 543 | [9 empty] | 543 |  |  | N90 |  | 1 | [6 empty] | 1 | [23 empty] | 1 | [7 empty] | 0 | 1 | [19 empty] | 1 | [11 empty] | 1 | 3.6
06b/03 |  | 19 | 562 | [9 empty] | 562 |  |  | DT |  | 1 | [6 empty] | 1 | [31 empty] | 0 | 0 | [10 empty] | 1 | [8 empty] | 1 | [11 empty] | 1 | 3.6
Cộng 3 |  | 562 | 562 | 0 | 0 | 0 | 0 | 0 | 0 | 0 | 0 | 0 | 562 |  | 0 | 0 | 0 | 15 | 0 | 0 | 0 | 0 | 0 | 0 | 15 | 0 | 0 | 0 | 0 | 0 | 0 | 0 | 0 | 0 | 0 | 0 | 0 | 0 | 0 | 0 | 0 | 0 | 0 | 0 | 0 | 0 | 0 | 4 | 6 | 0 | 0 | 0 | 0 | 0 | 0 | 0 | 4 | 6 | 0 | 0 | 0 | 0 | 0 | 0 | 0 | 0 | 0 | 0 | 4 | 0 | 0 | 0 | 0 | 0 | 0 | 0 | 0 | 15 | 0 | 0 | 0 | 0 | 0 | 0 | 0 | 0 | 0 | 0 | 0 | 15 | 54 | 0 | 0 | 0 | 9 | 0 | 0 | 0 | 0 | 0 | 23
II.4. NHÁNH LH6c: 1 PHA
ĐN-LH6bc | [12 empty] | 0 |  |  | 4DT | [40 empty] | 0 | 0 | [32 empty] | 0
01c |  | 40 | 40 | [9 empty] | 40 |  |  | I |  | 1 | [6 empty] | 1 | [31 empty] | 0 | 0 | [19 empty] | 1 | [11 empty] | 1 | 3.6
02c |  | 40 | 80 | [9 empty] | 80 |  |  | I |  | 1 | [6 empty] | 1 | [31 empty] | 0 | 0 | [19 empty] | 1 | [11 empty] | 1 | 3.6
03c |  | 40 | 120 | [9 empty] | 120 |  |  | I |  | 1 | [6 empty] | 1 | [31 empty] | 0 | 0 | [19 empty] | 1 | [11 empty] | 1 | 3.6
04c |  | 40 | 160 | [9 empty] | 160 |  |  | I |  | 1 | [6 empty] | 1 | [31 empty] | 0 | 0 | [10 empty] | 1 | [8 empty] | 1 | [11 empty] | 1 | 3.6
05c |  | 40 | 200 | [9 empty] | 200 |  |  | G |  | 1 | [6 empty] | 1 | [23 empty] | 1 | [7 empty] | 0 | 1 | [19 empty] | 1 | [11 empty] | 1 | 3.6 |  |  |  | 1
06c |  | 40 | 240 | [9 empty] | 240 |  |  | G |  | 1 | [6 empty] | 1 | [23 empty] | 1 | [7 empty] | 0 | 1 | [19 empty] | 1 | [11 empty] | 1 | 3.6 |  |  |  | 1
07c |  | 40 | 280 | [9 empty] | 280 |  |  | I |  | 1 | [6 empty] | 1 | [31 empty] | 0 | 0 | [19 empty] | 1 | [11 empty] | 1 | 3.6
08c |  | 40 | 320 | [9 empty] | 320 |  |  | I |  | 1 | [6 empty] | 1 | [31 empty] | 0 | 0 | [19 empty] | 1 | [11 empty] | 1 | 3.6
09c |  | 40 | 360 | [9 empty] | 360 |  |  | DT |  | 1 | [6 empty] | 1 | [22 empty] | 1 | [8 empty] | 1 | 0 | [10 empty] | 1 | [8 empty] | 1 | [11 empty] | 1 | 3.6
Cộng 4 |  | 360 | 360 | 0 | 0 | 0 | 0 | 0 | 0 | 0 | 0 | 0 | 360 |  | 0 | 0 | 0 | 9 | 0 | 0 | 0 | 0 | 0 | 0 | 9 | 0 | 0 | 0 | 0 | 0 | 0 | 0 | 0 | 0 | 0 | 0 | 0 | 0 | 0 | 0 | 0 | 0 | 0 | 0 | 0 | 0 | 0 | 1 | 2 | 0 | 0 | 0 | 0 | 0 | 0 | 0 | 1 | 2 | 0 | 0 | 0 | 0 | 0 | 0 | 0 | 0 | 0 | 0 | 2 | 0 | 0 | 0 | 0 | 0 | 0 | 0 | 0 | 9 | 0 | 0 | 0 | 0 | 0 | 0 | 0 | 0 | 0 | 0 | 0 | 9 | 32.4 | 0 | 0 | 0 | 2 | 0 | 0 | 0 | 0 | 0 | 19
II.5. NHÁNH LH6d: 1 PHA
ĐN-LH6d | [12 empty] | 0 |  |  | 2DT | [8 empty] | 1 | [31 empty] | 0 | 0 | [32 empty] | 0
01d |  | 19 | 19 | [9 empty] | 19 |  |  | N90 |  | 1 | [6 empty] | 1 | [23 empty] | 1 | [7 empty] | 0 | 1 | [10 empty] | 1 | [8 empty] | 1 | [11 empty] | 1 | 3.6
02d |  | 22 | 41 | [9 empty] | 41 |  |  | G |  | 1 | [8 empty] | 1 | [29 empty] | 0 | 0 | [19 empty] | 1 | [11 empty] | 1 | 3.6 |  |  |  | 1
03d |  | 17 | 58 | [9 empty] | 58 |  |  | G |  | 1 | [8 empty] | 1 | [29 empty] | 0 | 0 | [19 empty] | 1 | [11 empty] | 1 | 3.6 |  |  |  | 1
04d |  | 37 | 95 | [9 empty] | 95 |  |  | DT |  | 2 | [9 empty] | 1 | [28 empty] | 0 | 0 | [10 empty] | 1 | [8 empty] | 1 | [11 empty] | 1 | 3.6
Cộng 5 |  | 95 | 95 | 0 | 0 | 0 | 0 | 0 | 0 | 0 | 0 | 0 | 95 |  | 0 | 0 | 0 | 5 | 0 | 0 | 0 | 0 | 0 | 0 | 2 | 0 | 2 | 1 | 0 | 0 | 0 | 0 | 0 | 0 | 0 | 0 | 0 | 0 | 0 | 0 | 0 | 0 | 0 | 0 | 0 | 0 | 0 | 0 | 1 | 0 | 0 | 0 | 0 | 0 | 0 | 0 | 0 | 1 | 0 | 0 | 0 | 0 | 0 | 0 | 0 | 0 | 0 | 0 | 2 | 0 | 0 | 0 | 0 | 0 | 0 | 0 | 0 | 4 | 0 | 0 | 0 | 0 | 0 | 0 | 0 | 0 | 0 | 0 | 0 | 4 | 14.4 | 0 | 0 | 0 | 2 | 0 | 0 | 0 | 0 | 0 | 15
II.6. NHÁNH LH6e: 1 PHA
ĐN-LH6ef | [12 empty] | 0 |  |  | 3DT |  | 1 | [9 empty] | 1 | [28 empty] | 0 | 0 | [10 empty] | 1 | [21 empty] | 0
01e |  | 40 | 40 | [9 empty] | 40 |  |  | I |  | 1 | [6 empty] | 1 | [31 empty] | 0 | 0 | [19 empty] | 1 | [11 empty] | 1 | 3.6
02e |  | 40 | 80 | [9 empty] | 80 |  |  | DT |  | 1 | [6 empty] | 1 | [22 empty] | 1 | [8 empty] | 1 | 0 | [10 empty] | 1 | [8 empty] | 1 | [11 empty] | 1 | 3.6
Cộng 6 |  | 80 | 80 | 0 | 0 | 0 | 0 | 0 | 0 | 0 | 0 | 0 | 80 |  | 0 | 0 | 0 | 3 | 0 | 0 | 0 | 0 | 0 | 0 | 2 | 0 | 0 | 1 | 0 | 0 | 0 | 0 | 0 | 0 | 0 | 0 | 0 | 0 | 0 | 0 | 0 | 0 | 0 | 0 | 0 | 0 | 0 | 1 | 0 | 0 | 0 | 0 | 0 | 0 | 0 | 0 | 1 | 0 | 0 | 0 | 0 | 0 | 0 | 0 | 0 | 0 | 0 | 0 | 2 | 0 | 0 | 0 | 0 | 0 | 0 | 0 | 0 | 2 | 0 | 0 | 0 | 0 | 0 | 0 | 0 | 0 | 0 | 0 | 0 | 2 | 7.2 | 0 | 0 | 0 | 0 | 0 | 0 | 0 | 0 | 0 | 10
II.7. NHÁNH LH6f: 1 PHA
ĐN-LH6ef | [12 empty] | 0 |  |  | 3DT | [40 empty] | 0 | 0 | [32 empty] | 0
01f |  | 40 | 40 | [9 empty] | 40 |  |  | I |  | 1 | [6 empty] | 1 | [31 empty] | 0 | 0 | [19 empty] | 1 | [11 empty] | 1 | 3.6
02f |  | 38 | 78 | [9 empty] | 78 |  |  | N90 |  | 2 | [9 empty] | 1 | [28 empty] | 0 | 0 | [19 empty] | 1 | [11 empty] | 1 | 3.6
03f |  | 38 | 116 | [9 empty] | 116 |  |  | I |  | 1 | [6 empty] | 1 | [31 empty] | 0 | 0 | [19 empty] | 1 | [11 empty] | 1 | 3.6
04f |  | 30 | 146 | [9 empty] | 146 |  |  | I |  | 1 | [6 empty] | 1 | [31 empty] | 0 | 0 | [19 empty] | 1 | [11 empty] | 1 | 3.6
05f |  | 34 | 180 | [9 empty] | 180 |  |  | DT |  | 1 | [6 empty] | 1 | [22 empty] | 1 | [8 empty] | 1 | 0 | [10 empty] | 1 | [8 empty] | 1 | [11 empty] | 1 | 3.6
Cộng 7 |  | 180 | 180 | 0 | 0 | 0 | 0 | 0 | 0 | 0 | 0 | 0 | 180 |  | 0 | 0 | 0 | 6 | 0 | 0 | 0 | 0 | 0 | 0 | 4 | 0 | 0 | 1 | 0 | 0 | 0 | 0 | 0 | 0 | 0 | 0 | 0 | 0 | 0 | 0 | 0 | 0 | 0 | 0 | 0 | 0 | 0 | 1 | 0 | 0 | 0 | 0 | 0 | 0 | 0 | 0 | 1 | 0 | 0 | 0 | 0 | 0 | 0 | 0 | 0 | 0 | 0 | 0 | 1 | 0 | 0 | 0 | 0 | 0 | 0 | 0 | 0 | 5 | 0 | 0 | 0 | 0 | 0 | 0 | 0 | 0 | 0 | 0 | 0 | 5 | 18 | 0 | 0 | 0 | 0 | 0 | 0 | 0 | 0 | 0 | 18
CỘNG ẤP AN XUÂN |  | 1924 | 1924 | 0 | 0 | 0 | 0 | 0 | 0 | 0 | 0 | 0 | 1924 | 0 | 0 | 0 | 0 | 59 | 0 | 0 | 0 | 0 | 0 | 0 | 49 | 0 | 4 | 5 | 0 | 0 | 0 | 0 | 0 | 0 | 0 | 0 | 0 | 0 | 0 | 0 | 0 | 0 | 0 | 0 | 0 | 0 | 0 | 15 | 12 | 0 | 0 | 0 | 0 | 0 | 0 | 0 | 15 | 12 | 0 | 0 | 0 | 0 | 0 | 0 | 0 | 0 | 0 | 0 | 16 | 0 | 0 | 0 | 0 | 0 | 0 | 0 | 0 | 54 | 0 | 0 | 0 | 0 | 0 | 0 | 0 | 0 | 0 | 0 | 0 | 54 | 194.4 | 0 | 0 | 0 | 17 | 0 | 0 | 0 | 0 | 0 | 111
Cộng phần HTHH
|  | 1 | 1 | 1
DÂY AV50 : |  | 0 | [98 empty] | 0
DÂY AV95 : |  | 0 | [98 empty] | 0 | 0 | 0 | 0 | 0 | 0 | 0
CÁP ABC4x150: |  | 0
CÁP ABC4x95: |  | 0 | [98 empty] | 2008 | 2009 | 2010 | 2011 | 2012 | 2013 | 2014
CÁP ABC4x70: |  | 0
CÁP ABC4x50: |  | 0
CÁP ABC3x70 |  | 0
CÁP ABC3x50 |  | 0

## ppht (hidden)
2. BẢNG KÊ TRỤ ĐƯỜNG DÂY HẠ THẾ
Số trụ hạ thế | Số trụ trung thế | Kh.cách | AV50 | 2AV95 | 3AV50+AC50 | 3AV730+AC50 | ABC4x150 | ABC4x95 | ABC4x70 | ABC4x50 | ABC3x95 | ABC3x70 | ABC3x50 | Hướng | Góc | Hình thức trụ | Loại trụ |  |  |  |  | Móng trụ | [26 empty] | Chằng | [8 empty] | Móng neo | [9 empty] | Tiếp địa lặp lại (trụ 7.5m) | Tiếp địa tủ phân phối hạ thế | Tiếp địa lặp lại trụ 8.5m cáp ABC | Tiếp địa lặp lại (trụ 7.5m) | Tiếp địa lặp lại (trụ 10.5m) | Tiếp địa lặp lại (trụ 12m) | Sứ ống chỉ | Rack |  |  |  | Bulon 16x250+2 rondel vuông | Bulon 16x300+2 rondel vuông | Bulon 16x350+2 rondel vuông | Bulon móc16x250+2 rondel vuông | Bulon móc16x300+2 rondel vuông | Bulon 16x400+2 rondel vuông | Ghíp nối IPC | [13 empty] | Bịt đầu cáp |  |  |  |  | Kẹp treo cáp |  |  |  | Kẹp ngừng cáp |  |  |  | DOMINO |  | Cáp CV25mm2 | Cổ dê ghép trụ bắt móc dừng | Móc dừng | Móc đơn treo cáp | Móc treo chữ A | Kẹp bulon U70 | Kẹp ép WR cở dây 95mm2 | Hộp MCCB phân đoạn | Kẹp 2 rãnh cỡ dây 50mm² | Kẹp cáp 3 bulon cỡ 70mm² | Bộ tiếp địa cố định | GHI CHÚ
[17 empty] | BTLT 12 | BTLT 8.5 | BTLT 8.4TD | BTLT 10.5 | M8hh | M7 | M8 | M7b | M7a | M8a | M8b | M8BT Đơn | M7BT Đôi | M8aa | M8ba | M8bb | M8-2a | M10a | M10b | M10aa | M10ba | M10bb | M10-2a | M10-2b | M10-2bn | M12a | M12b | M12aa | M12ba | M12bb | MBETON | M12-2bn | CX-ht | CL-ht | CX10-B | CL10-B | CX12-B | CL12-B | CK-B | CKK-B | KHOẢNG CÁCH | NXX | NXL | MNX12-2 | MNL12-2 | MNX12-4 | MNL12-4 | MNX15-4 | MNL15-4 | MNX15-6 | MNL15-6 | [7 empty] | Rack 1 sứ | Rack 2 sứ | Rack 3 sứ | Rack 4 sứ + Sứ ống chỉ | [6 empty] | Ghíp nối IPC120-35 | Ghíp nối IPC70-35 | Ghíp nối IPC120-50 | Ghíp nối IPC150-70 | Ghíp nối IPC150-95 | Ghíp nối IPC95-25 | Ghíp nối IPC95-50 | Ghíp nối IPC95-70 | Ghíp nối IPC95-95 | Ghíp nối IPC70-70 | Ghíp nối IPC50-50 | Ghíp nối IPC50-25 | Ghíp nối IPC70-50 | Ghíp nối IPC70-35 | Bịt đầu cáp 150 | Bịt đầu cáp 95 | Bịt đầu cáp 70 | Bịt đầu cáp 35 | Bịt đầu cáp 50 | Kẹp treo cáp 120 | Kẹp treo cáp 95 | Kẹp treo cáp 70 | Kẹp treo cáp 50 | Kẹp ngừng cáp 150 | Kẹp ngừng cáp 95 | Kẹp ngừng cáp 70 | Kẹp ngừng cáp 50 | Hộp phân phối 9CB đấu trực tiếp | Hộp phân phối 6CB
[126 empty] | 0 | 0
[126 empty] | 0 | 0
[126 empty] | 0 | 0
[126 empty] | 0 | 0
Cộng phần HTĐL |  | 0 | 0 | 0 | 0 | 0 | 0 | 0 | 0 | 0 | 0 | 0 | 0 | 0 | 0 | 0 | 0 | 0 | 0 | 0 | 0 | 0 | 0 | 0 | 0 | 0 | 0 | 0 | 0 | 0 | 0 | 0 | 0 | 0 | 0 | 0 | 0 | 0 | 0 | 0 | 0 | 0 | 0 | 0 | 0 | 0 | 0 | 0 | 0 | 0 | 0 | 0 | 0 | 0 | 0 | 0 | 0 | 0 | 0 | 0 | 0 | 0 | 0 | 0 | 0 | 0 | 0 | 0 | 0 | 0 | 0 | 0 | 0 | 0 | 0 | 0 | 0 | 0 | 0 | 0 | 0 | 0 | 0 | 0 | 0 | 0 | 0 | 0 | 0 | 0 | 0 | 0 | 0 | 0 | 0 | 0 | 0 | 0 | 0 | 0 | 0 | 0 | 0 | 0 | 0 | 0 | 0 | 0 | 0 | 0 | 0 | 0 | 0 | 0 | 0 | 0 | 0 | 0 | 0 | 0 | 0 | 0 | 0 | 0 | 0
Cộng phần HTHH
Tổng cộng |  | 0 | 0 | 0 | 0 | 0 | 0 | 0 | 0 | 0 | 0 | 0 | 0 | 0 | 0 | 0 | 0 | 0 | 0 | 0 | 0 | 0 | 0 | 0 | 0 | 0 | 0 | 0 | 0 | 0 | 0 | 0 | 0 | 0 | 0 | 0 | 0 | 0 | 0 | 0 | 0 | 0 | 0 | 0 | 0 | 0 | 0 | 0 | 0 | 0 | 0 | 0 | 0 | 0 | 0 | 0 | 0 | 0 | 0 | 0 | 0 | 0 | 0 | 0 | 0 | 0 | 0 | 0 | 0 | 0 | 0 | 0 | 0 | 0 | 0 | 0 | 0 | 0 | 0 | 0 | 0 | 0 | 0 | 0 | 0 | 0 | 0 | 0 | 0 | 0 | 0 | 0 | 0 | 0 | 0 | 0 | 0 | 0 | 0 | 0 | 0 | 0 | 0 | 0 | 0 | 0 | 0 | 0 | 0 | 0 | 0 | 0 | 0 | 0 | 0 | 0 | 0 | 0 | 0 | 0 | 0 | 0 | 0 | 0
DAÂY AV50 : | [22 empty] | 0 | [100 empty] | 0
DAÂY AV95 : | [123 empty] | 0
CAÙP ABC4x150:
CAÙP ABC4x95:
CAÙP ABC4x70: |  | 0
CAÙP ABC4x50:
CAÙP ABC3x70 |  | 0
CAÙP ABC3x50
Note on V5: Author: BTLT 12
GIÁM SÁT THI CÔNG XÂY DỰNG
KỸ THUẬT THI CÔNG TRỰC TIẾP
Trần Văn Sỹ

## pp3p1m
BẢNG TRỤ ĐƯỜNG DÂY 3 PHA
Công trình: Trương Hồng Chinh
Địa điểm:
Số trụ | Kh.cách | Cộng dồn 3ACXV50 + AC50 | Cộng dồn 2xAC50 thu hồi | Cộng dồn 3xAC70+AC50 | Cộng dồn 3xAC95+AC50 | Cộng dồn 3xAC120+AC70 | Cộng dồn 3xAC150+AC95 | Cộng dồn 3xAC185+AC120 | Cộng dồn 3xAC240+AC150 | Cộng dồn 3CXV25+AC50 | Cộng dồn 3AXV50mm2+AC50mm2 | Cộng dồn 3AXV70+AC50 | Cộng dồn 3AXV95+AC50 | Cộng dồn 3AXV120+AC70 | Cộng dồn 3AXV185+AC120 | Cộng dồn 3AXV240+AC150 | Cộng dồn C/XLPE/PVC25+M25 | Cộng dồn C/XLPE/PVC50+M25 | Hướng: T (trái), P (phải) | góc (độ) | Hình thức trụ | Trụ | [6 empty] | Móng trụ | [37 empty] | Chằng | [12 empty] | M.néo | [11 empty] | Tiếp địa lặp lại (trụ 10.5m) | Tiếp địa lặp lại (trụ 12m) | Tiếp địa lặp lại trụ 12m | Tiếp địa mái tole | Tiếp địa trụ đo đếm | Tiếp địa Recloser | Tiếp địa lặp lại (trụ 14m) | Tiếp địa lặp lại (trụ 20m) | Loại xà | [28 empty] | Bộ sứ đỉnh SĐI | Bộ sứ đỉnh SĐG | Bộ sứ đứng SĐU | Chuỗi Polymer lắp vào xà CĐX | Chuỗi Polymer lắp vào trụ CĐT | Ốc xiết cáp cỡ 25mm2 | Ốc xiết cáp cỡ 50mm2 | Bộ đỡ dây T.H : Đth-U | Bộ đỡ dây T.H trụ ghép: Đth-U-g | Bộ đỡ dây T.H : Đth-UX | Bộ néo dây T.H : Nthõ U | Bộ néo dây T.H vao xa: Nthõ X | Bộ khoá néo dây T.H vao xa: Nth- X | Bộ khóa néo T.H vào trụ : Nth-T-g | Bộ khóa néo T.H vào trụ : Nth-T | Kẹp 2 rãnh cỡ dây 50mm2 | Kẹp 2 rãnh cỡ dây 70mm2 | Kẹp 2 rãnh cỡ dây 95mm2 | Kẹp 2 rãnh cỡ dây 120mm2 | Kẹp 2 rãnh cỡ dây 150mm2 | Kẹp 2rãnh cỡ dây 185mm2 | Kẹp 2rãnh cỡ dây 240mm2 | Rack 2 sứ hạ thế + bulon | Rack 3 sứ hạ thế + bulon | Rack 4 sứ hạ thế + bulon | Kẹp quai 2/0 | Hotline 2/0 | Kẹp quai 4/0 | Hotline 4/0 | Kẹp ép cỡ 35mm2 | Kẹp ép cỡ 50mm2 | Kẹp ép cỡ 70mm2 | Kẹp ép cỡ 95mm2 | Kẹp ép cỡ 120mm2 | Kẹp ép cỡ 150mm2 | Kẹp ép cỡ 185mm2 | Kẹp ép cỡ 240mm2 | Kẹp APC 2 rảnh | Đầu cốt ép cỡ dây 50mm2 | Đầu cốt ép cỡ dây 95mm2 | Đầu cốt ép cỡ dây 120mm2 | Đầu cốt ép cỡ dây 150mm2 | Đầu cốt ép cỡ dây 185mm2 | Đầu cốt ép cỡ dây 240mm2 | LBFCO100 | LBFCO200 | FCO200 | FCO100 | Recloser | DS1p | DS3p | LBS | LTD | LA 12kV 10kA | LA 18kV 10kA | Tháo sứ đứng | Tháo sứ đỉnh thẳng | Tháo sứ đỉnh góc | Tháo và lắp sứ thủy tinh 2 bát | Tháo và lắp sứ treo Polymer | Tháo và lắp Ulevit và sứ ống chỉ | Tháo và lắp sứ đứng + chân sứ | Tháo và lắp rack 2 sứ | Tháo và lắp rack 3 sứ | Tháo và lắp rack 4 sứ | Tháo bộ chằng xuống đơn CX-12B | Tháo bộ chằng lệch đơn CL-12B | Tháo bộ chằng lệch hạ thế | Nhổ và trồng trụ 12m | Nhổ thu hồi trụ 10,5m | Nhổ và trồng trụ 8,4m | Nhổ trụ 8,4m | Tháo thu hồi giá đỡ FCO | Tháo và lắp giá đỡ FCO | Tháo FCO | Tháo và lắp FCO | Tháo và lắp LA | Tháo lắp TU | Tháo và lắp xà X-2.6K trụ PI | Tháo và lắp xà X-2.1K | Tháo lắp MBA 1 pha 50kVA | Tháo lắp MBA 1 pha 75kVA | Vị trí vượt đường | GHI CHÚ
[22 empty] | BTLT HH | BTLT 10.5 | BTLT 12HH | BTLT 12 | BTLT 12 TC | BTLT 14 | BTLT 20 | M10a | M10b | M8a | M10BT Đơn | M10aa | M10ba | M10bb | M10-2a | M10-2b | M10-2bn | M12 | M12a | M12b | M12aa | M12ba | M12bb | M12-2a | M12-2b | M12-2bn | M12b-aa(hh) | M12 CN | M12 PĐ | M12BT ĐƠN | M12BT P500 | M12BT ĐÔI | M14 | M14a | M14b | M14BT ĐƠN | M14aa | M14ba | M14bb | M14-2a | M14-2b | M14-2bn | M14-4b | BTCL-14-500 | M20-4b | CX10-B | CL10-B | CXX10-B | CX12-B | CL12-B | CXX12-B | CX14-B | CL14-B | CXX14-B | CX20-B | CK-B | CKK-B | Khoảng cách | NXX | NXL | MNX12-2 | MNL12-2 | MNX12-4 | MNL12-4 | MNX15-4 | MNL15-4 | MNX15-6 | MNL15-6 | MNX18-6 | MNL18-6 | [8 empty] | X-22Đ | X-22K-Đ | X-22K-K | X-22Đ | X-22K - C920 | X-1,66K | X-1,66Đ | X-21KL | X-21ĐL | X-20ĐL2/3 | X-20KL2/3 | X-24Đ | X-24K | X-8ĐL | X-8KL | X-24ĐP | X-24KP | X-26ĐP | X-26KP | X-28KP | X-38Đ | X-42KP | X-24KP500 | X-24COPOSITE | G-20KP | G-23KP | G-720 | Cổ dê bắt xà | CODE th-Þ240
270/252 | [20 empty] | I-DT | 1 | [71 empty] | 1 | [38 empty] | 1 | [9 empty] | 1 | [10 empty] | 1 | 1 |  |  |  | 2 | [16 empty] | 1
1 | 10 | 10 | [18 empty] | DT |  |  |  | 1 | [25 empty] | 1 | [18 empty] | 1 | [9 empty] | 1 | [52 empty] | 1 | [9 empty] | 1
TỔNG | 10 | 10 | 0 | 0 | 0 | 0 | 0 | 0 | 0 | 0 | 0 | 0 | 0 | 0 | 0 | 0 | 0 | 0 | 0 | 0 |  | 1 | 0 | 0 | 1 | 0 | 0 | 0 | 0 | 0 | 0 | 0 | 0 | 0 | 0 | 0 | 0 | 0 | 0 | 0 | 0 | 0 | 0 | 0 | 0 | 0 | 0 | 0 | 0 | 0 | 1 | 0 | 0 | 0 | 0 | 0 | 0 | 0 | 0 | 0 | 0 | 0 | 0 | 0 | 0 | 0 | 0 | 0 | 0 | 1 | 0 | 0 | 0 | 0 | 0 | 0 | 0 | 0 | 0 | 1 | 0 | 0 | 0 | 0 | 0 | 0 | 0 | 0 | 0 | 0 | 0 | 0 | 0 | 1 | 0 | 0 | 0 | 0 | 0 | 0 | 0 | 0 | 0 | 0 | 0 | 0 | 0 | 0 | 0 | 0 | 0 | 0 | 0 | 0 | 0 | 0 | 0 | 0 | 0 | 0 | 0 | 0 | 0 | 0 | 0 | 0 | 0 | 0 | 0 | 0 | 0 | 0 | 2 | 0 | 0 | 0 | 0 | 0 | 0 | 0 | 0 | 0 | 2 | 0 | 0 | 0 | 0 | 0 | 0 | 0 | 0 | 0 | 0 | 1 | 1 | 0 | 0 | 0 | 2 | 0 | 0 | 0 | 0 | 0 | 0 | 0 | 0 | 0 | 0 | 0 | 0 | 0 | 0 | 0 | 0 | 1 | 0 | 0 | 0 | 0 | 0 | 0 | 0 | 0 | 0 | 0 | 0 | 0 | 0 | 0 | 0 | 0 | 0 | 0 | 0 | 0 | 0 | 0 | 0 | 0 | 0 | 0 | 0 | 0 | 0 | 0 | 0 | 0 | 0 | 0 | 0
GIÁM SÁT THI CÔNG XÂY DỰNG
KỸ THUẬT THI CÔNG TRỰC TIẾP
Trần Văn Sỹ

## kl3p1m (hidden)
BẢNG KHỐI LƯỢNG PHẦN ĐƯỜNG DÂY TRUNG THẾ 3 PHA XÂY DỰNG MỚI
| STT | DANH MỤC | ĐƠN VỊ | KHỐI LƯỢNG | 0 | B | B | B
MÃ |  | Phần lắp mới
| I | Phần móng và tiếp địa |  |  |  | 1
#REF! | #REF! | #REF! | #REF! | #REF! |  | #REF!
#REF! | #REF! | #REF! | #REF! | #REF! |  | #REF!
#REF! | #REF! | #REF! | #REF! | #REF! |  | #REF!
#REF! | #REF! | #REF! | #REF! | #REF! |  | #REF!
#REF! | #REF! | #REF! | #REF! | #REF! |  | #REF!
#REF! | #REF! | #REF! | #REF! | #REF! |  | #REF!
#REF! | #REF! | #REF! | #REF! | #REF! |  | #REF!
#REF! | #REF! | #REF! | #REF! | #REF! |  | #REF!
#REF! | #REF! | #REF! | #REF! | #REF! |  | #REF!
#REF! | #REF! | #REF! | #REF! | #REF! |  | #REF!
#REF! | #REF! | #REF! | #REF! | #REF! |  | #REF!
#REF! | #REF! | #REF! | #REF! | #REF! |  | #REF!
#REF! | #REF! | #REF! | #REF! | #REF! |  | #REF!
#REF! | #REF! | #REF! | #REF! | #REF! |  | #REF!
#REF! | #REF! | #REF! | #REF! | #REF! |  | #REF!
#REF! | #REF! | #REF! | #REF! | #REF! |  | #REF!
#REF! | #REF! | #REF! | #REF! | #REF! |  | #REF!
#REF! | #REF! | #REF! | #REF! | #REF! |  | #REF!
#REF! | #REF! | #REF! | #REF! | #REF! |  | #REF!
#REF! | #REF! | #REF! | #REF! | #REF! |  | #REF!
#REF! | #REF! | #REF! | #REF! | #REF! |  | #REF!
#REF! | #REF! | #REF! | #REF! | #REF! |  | #REF!
#REF! | #REF! | #REF! | #REF! | #REF! |  | #REF!
#REF! | #REF! | #REF! | #REF! | #REF! |  | #REF!
#REF! | #REF! | #REF! | #REF! | #REF! |  | #REF!
#REF! | #REF! | #REF! | #REF! | #REF! |  | #REF!
#REF! | #REF! | #REF! | #REF! | #REF! |  | #REF!
#REF! | #REF! | #REF! | #REF! | #REF! |  | #REF!
#REF! | #REF! | #REF! | #REF! | #REF! |  | #REF!
#REF! | #REF! | #REF! | #REF! | #REF! |  | #REF!
#REF! | #REF! | #REF! | #REF! | #REF! |  | #REF!
#REF! | #REF! | #REF! | #REF! | #REF! |  | #REF!
#REF! | #REF! | #REF! | #REF! | #REF! |  | #REF!
#REF! | #REF! | #REF! | #REF! | #REF! |  | #REF!
#REF! | #REF! | #REF! | #REF! | #REF! |  | #REF!
#REF! | #REF! | #REF! | #REF! | #REF! |  | #REF!
#REF! | #REF! | #REF! | #REF! | #REF! |  | #REF!
#REF! | #REF! | #REF! | #REF! | #REF! |  | #REF!
#REF! | #REF! | #REF! | #REF! | #REF! |  | #REF!
#REF! | #REF! | #REF! | #REF! | #REF! |  | #REF!
#REF! | #REF! | #REF! | #REF! | #REF! |  | #REF!
#REF! | #REF! | #REF! | #REF! | #REF! |  | #REF!
#REF! | #REF! | #REF! | #REF! | #REF! |  | #REF!
#REF! | #REF! | #REF! | #REF! | #REF! |  | #REF!
#REF! | #REF! | #REF! | #REF! | #REF! |  | #REF!
#REF! | #REF! | #REF! | #REF! | #REF! |  | #REF!
| II | Phần trụ |  |  |  | 1
#REF! | #REF! | #REF! | #REF! | #REF! |  | #REF!
#REF! | #REF! | #REF! | #REF! | #REF! |  | #REF!
#REF! | #REF! | #REF! | #REF! | #REF! |  | #REF!
#REF! | #REF! | #REF! | #REF! | #REF! |  | #REF!
#REF! | #REF! | #REF! | #REF! | #REF! |  | #REF!
#REF! | #REF! | #REF! | #REF! | #REF! |  | #REF!
#REF! | #REF! | #REF! | #REF! | #REF! |  | #REF!
| III | Phần xà, néo |  |  |  | 1
#REF! | #REF! | #REF! | #REF! | #REF! |  | #REF!
#REF! | #REF! | #REF! | #REF! | #REF! |  | #REF!
#REF! | #REF! | #REF! | #REF! | #REF! |  | #REF!
#REF! | #REF! | #REF! | #REF! | #REF! |  | #REF!
#REF! | #REF! | #REF! | #REF! | #REF! |  | #REF!
#REF! | #REF! | #REF! | #REF! | #REF! |  | #REF!
#REF! | #REF! | #REF! | #REF! | #REF! |  | #REF!
#REF! | #REF! | #REF! | #REF! | #REF! |  | #REF!
#REF! | #REF! | #REF! | #REF! | #REF! |  | #REF!
#REF! | #REF! | #REF! | #REF! | #REF! |  | #REF!
#REF! | #REF! | #REF! | #REF! | #REF! |  | #REF!
#REF! | #REF! | #REF! | #REF! | #REF! |  | #REF!
#REF! | #REF! | #REF! | #REF! | #REF! |  | #REF!
#REF! | #REF! | #REF! | #REF! | #REF! |  | #REF!
#REF! | #REF! | #REF! | #REF! | #REF! |  | #REF!
#REF! | #REF! | #REF! | #REF! | #REF! |  | #REF!
#REF! | #REF! | #REF! | #REF! | #REF! |  | #REF!
#REF! | #REF! | #REF! | #REF! | #REF! |  | #REF!
#REF! | #REF! | #REF! | #REF! | #REF! |  | #REF!
#REF! | #REF! | #REF! | #REF! | #REF! |  | #REF!
#REF! | #REF! | #REF! | #REF! | #REF! |  | #REF!
#REF! | #REF! | #REF! | #REF! | #REF! |  | #REF!
#REF! | #REF! | #REF! | #REF! | #REF! |  | #REF!
#REF! | #REF! | #REF! | #REF! | #REF! |  | #REF!
#REF! | #REF! | #REF! | #REF! | #REF! |  | #REF!
#REF! | #REF! | #REF! | #REF! | #REF! |  | #REF!
#REF! | #REF! | #REF! | #REF! | #REF! |  | #REF!
#REF! | #REF! | #REF! | #REF! | #REF! |  | #REF!
#REF! | #REF! | #REF! | #REF! | #REF! |  | #REF!
#REF! | #REF! | #REF! | #REF! | #REF! |  | #REF!
#REF! | #REF! | #REF! | #REF! | #REF! |  | #REF!
#REF! | #REF! | #REF! | #REF! | #REF! |  | #REF!
#REF! | #REF! | #REF! | #REF! | #REF! |  | #REF!
#REF! | #REF! | #REF! | #REF! | #REF! |  | #REF!
#REF! | #REF! | #REF! | #REF! | #REF! |  | #REF!
#REF! | #REF! | #REF! | #REF! | #REF! |  | #REF!
#REF! | #REF! | #REF! | #REF! | #REF! |  | #REF!
#REF! | #REF! | #REF! | #REF! | #REF! |  | #REF!
#REF! | #REF! | #REF! | #REF! | #REF! |  | #REF!
#REF! | #REF! | #REF! | #REF! | #REF! |  | #REF!
#REF! | #REF! | #REF! | #REF! | #REF! |  | #REF!
#REF! | #REF! | #REF! | #REF! | #REF! |  | #REF!
#REF! | #REF! | #REF! | #REF! | #REF! |  | #REF!
#REF! | #REF! | #REF! | #REF! | #REF! |  | #REF!
#REF! | #REF! | #REF! | #REF! | #REF! |  | #REF!
#REF! | #REF! | #REF! | #REF! | #REF! |  | #REF!
#REF! | #REF! | #REF! | #REF! | #REF! |  | #REF!
#REF! | #REF! | #REF! | #REF! | #REF! |  | #REF!
#REF! | #REF! | #REF! | #REF! | #REF! |  | #REF!
#REF! | #REF! | #REF! | #REF! | #REF! |  | #REF!
DDTT3P-m | IV | Phần dây, sứ và phụ kiện | Tbộ |  |  | 1
AC240 | #REF! | #REF! | #REF! | #REF! | 0 | #REF!
AC185 | #REF! | #REF! | #REF! | #REF! |  | #REF!
AC150 | #REF! | #REF! | #REF! | #REF! | 0 | #REF!
AC120 | #REF! | #REF! | #REF! | #REF! | 0 | #REF!
AC95 | #REF! | #REF! | #REF! | #REF! |  | #REF!
AC70 | #REF! | #REF! | #REF! | #REF! | 0 | #REF!
AC50 | #REF! | #REF! | #REF! | #REF! | 0 | #REF!
ACXV50 | #REF! | #REF! | #REF! | #REF! | 0 | #REF!
XLPE240A | #REF! | #REF! | #REF! | #REF! | 0 | #REF!
XLPE185A | #REF! | #REF! | #REF! | #REF! | 0 | #REF!
XLPE185A | #REF! | #REF! | #REF! | #REF! | 0 | #REF!
XLPE150A | #REF! | #REF! | #REF! | #REF! |  | #REF!
XLPE120A | #REF! | #REF! | #REF! | #REF! | 0 | #REF!
XLPE95A | #REF! | #REF! | #REF! | #REF! | 0 | #REF!
XLPE50A | #REF! | #REF! | #REF! | #REF! |  | #REF!
XLPE50A | #REF! | #REF! | #REF! | #REF! |  | #REF!
XLPE50 | #REF! | #REF! | #REF! | #REF! |  | #REF!
M25 | #REF! | #REF! | #REF! | #REF! |  | #REF!
M38 | #REF! | #REF! | #REF! | #REF! |  | #REF!
Đth-U | #REF! | #REF! | #REF! | #REF! |  | #REF!
R1 |  | #REF! | #REF! | #REF! |  | #REF!
B16300 |  | #REF! | #REF! | #REF! |  | #REF!
Đth-U-g | #REF! | #REF! | #REF! | #REF! |  | #REF!
R1 |  | #REF! | #REF! | #REF! |  | #REF!
B16600v |  | #REF! | #REF! | #REF! |  | #REF!
Đth-X | #REF! | #REF! | #REF! | #REF! |  | #REF!
R1 |  | #REF! | #REF! | #REF! |  | #REF!
B16100 |  | #REF! | #REF! | #REF! |  | #REF!
Nth-U | #REF! | #REF! | #REF! | #REF! |  | #REF!
R1 |  | #REF! | #REF! | #REF! |  | #REF!
B16300 |  | #REF! | #REF! | #REF! |  | #REF!
ke50 |  | #REF! | #REF! | #REF! |  | #REF!
Nth-T | #REF! | #REF! | #REF! | #REF! |  | #REF!
kn50 |  | #REF! | #REF! | #REF! |  | #REF!
BM16300 |  | #REF! | #REF! | #REF! |  | #REF!
ke50 |  | #REF! | #REF! | #REF! |  | #REF!
Nth-X | #REF! | #REF! | #REF! | #REF! |  | #REF!
kn50 |  | #REF! | #REF! | #REF! |  | #REF!
MT |  | #REF! | #REF! | #REF! |  | #REF!
KE50 |  | #REF! | #REF! | #REF!
SĐU | #REF! | #REF! | #REF! | #REF! |  | #REF!
SD |  | #REF! | #REF! | #REF! |  | #REF!
CSD |  | #REF! | #REF! | #REF! |  | #REF!
SĐI | #REF! | #REF! | #REF! | #REF! |  | #REF!
SD |  | #REF! | #REF! | #REF! |  | #REF!
CSDI |  | #REF! | #REF! | #REF! |  | #REF!
B16250 |  | #REF! | #REF! | #REF! |  | #REF!
SĐG | #REF! | #REF! | #REF! | #REF! |  | #REF!
SD |  | #REF! | #REF! | #REF! |  | #REF!
CSDG |  | #REF! | #REF! | #REF! |  | #REF!
B16250 |  | #REF! | #REF! | #REF! |  | #REF!
CĐT 2BAT-T | #REF! | #REF! | #REF! | #REF! |  | #REF!
St |  | #REF! | #REF! |  |  | #REF!
MT |  | #REF! | #REF! |  |  | #REF!
VT |  | #REF! | #REF! |  |  | #REF!
MND |  | #REF! | #REF! |  |  | #REF!
Bm16300 |  | #REF! | #REF! |  |  | #REF!
CĐTply-X | #REF! | #REF! | #REF! | #REF! |  | #REF!
Stply |  | #REF! | #REF! | 1 |  | 1
MT |  | #REF! | #REF! | 1 |  | 1
gniu |  | #REF! | #REF! | 1 |  | 1
kn240 |  | #REF! | #REF! | 0 |  | 0
GNIU |  | #REF! | #REF! | 0 |  | 0
CĐTply-T | #REF! | #REF! | #REF! | #REF! |  | #REF!
Stply |  | #REF! | #REF! | 1 |  | 1
MT |  | #REF! | #REF! | 2 |  | 1
gniu |  | #REF! | #REF! | 1 |  | 1
BM16300 |  | #REF! | #REF! | 1 |  | 1
CD bắt xà |  | #REF! | #REF! | 0 |  | 0
cdtru140 |  | #REF! | #REF! | 0 |  | 0
0 | 1 | Phụ kiện đấu nối cho đường dây |  | 1 |  | 1
KD240 |  | #REF! | #REF! | 0 |  | 0
KD185 |  | #REF! | #REF! | 0 |  | 0
KD150 |  | #REF! | #REF! | 0 |  | 0
KD120 |  | #REF! | #REF! | 0 |  | 0
KD95 |  | #REF! | #REF! | 0 |  | 0
KD70 |  | #REF! | #REF! | 0 |  | 0
KD50 |  | #REF! | #REF! | 0 |  | 0
KN240 |  | #REF! | #REF! | 0 |  | 0
kn50 |  | #REF! | #REF! | 0 |  | 0
KN150 |  | #REF! | #REF! | 0 |  | 0
KN120 |  | #REF! | #REF! | 0 |  | 0
KN95 |  | #REF! | #REF! | 0 |  | 0
KN70 |  | #REF! | #REF! | 0 |  | 0
KN50 |  | #REF! | #REF! | 0 |  | 0
oxc25 |  | #REF! | #REF! | 0 |  | 0
ke35 |  | #REF! | #REF! | 0 |  | 0
ke50 |  | #REF! | #REF! | 2 |  | 1
ke70 |  | #REF! | #REF! | 0 |  | 0
ke95 |  | #REF! | #REF! | 0 |  | 0
ke120 |  | #REF! | #REF! | 0 |  | 0
ke150 |  | #REF! | #REF! | 0 |  | 0
ke185 |  | #REF! | #REF! | 0 |  | 0
ke240 |  | #REF! | #REF! | 0 |  | 0
k50 |  | #REF! | #REF! | 0 |  | 0
k70 |  | #REF! | #REF! | 0 |  | 0
k95 |  | #REF! | #REF! | 0 |  | 0
k150 |  | #REF! | #REF! | 0 |  | 0
k185 |  | #REF! | #REF! | 0 |  | 0
k50 |  | #REF! | #REF! | 0 |  | 0
cose50 |  | #REF! | #REF! | 0 |  | 0
cos95 |  | #REF! | #REF! | 0 |  | 0
cos120 |  | #REF! | #REF! | 0 |  | 0
cos150 |  | #REF! | #REF! | 0 |  | 0
cose185 |  | #REF! | #REF! | 0 |  | 0
cose240 |  | #REF! | #REF! | 0 |  | 0
B1230 |  | #REF! | #REF! | 0 |  | 0
KQ2/0 |  | #REF! | #REF! | 1 |  | 1
KQ4/0 |  | #REF! | #REF! | 0 |  | 0
KH2/0 |  | #REF! | #REF! | 1 |  | 1
KH4/0 |  | #REF! | #REF! | 0 |  | 0
XLPE25 |  | Cáp 24KV C/XLPE/PVC 25mm2 : đấu nối đầu nhánh | #REF! | 0 |  | 0
XLPE25 | 2 | Cáp 24KV C/XLPE/PVC 25mm2 : đấu nối FCO | #REF! | 1 |  | 1
ON50 |  | #REF! | #REF! | 0 |  | 0
ON70 |  | #REF! | #REF! | 0 |  | 0
ON95 |  | #REF! | #REF! | 0 |  | 0
ON120 |  | #REF! | #REF! | 0 |  | 0
ON150 |  | #REF! | #REF! | 0 |  | 0
ON185 |  | #REF! | #REF! | 0 |  | 0
ON240 |  | #REF! | #REF! | 0 |  | 0
CDTRUDOI |  | #REF! | #REF! | 0 |  | 0
B16500V |  | #REF! | #REF! | 0 |  | 0
B16550v |  | #REF! | #REF! | 0 |  | 0
B16600v |  | #REF! | #REF! | 0 |  | 0
BM16250 |  | #REF! | #REF! | 0 |  | 0
R2 |  | #REF! | #REF! | 0 |  | 0
R3 |  | #REF! | #REF! | 0 |  | 0
R4 |  | #REF! | #REF! | 0 |  | 0
b16350 |  | #REF! | #REF! | 0 |  | 0
batli |  | #REF! | #REF! | 0 |  | 0
batliA |  | #REF! | #REF! | 0 |  | 0
DAYA70 |  | #REF! | #REF! | 0.04 |  | 1
bnh |  | #REF! | #REF! | 0 |  | 0
TBDD3p | V | Đấu nối hotline | Tbộ
LSDHL-DX |  | Lắp sứ đứng đường dây 3 pha xà đối xứng | bộ | 0 |  | 0
LCHSNplyHL |  | Lắp chuỗi sứ néo Polymer đường dây 3 pha | bộ | 0 |  | 0
DN CL |  | Đấu cò lèo đường dây 3 pha | cò | 0 |  | 0
LXHL |  | Lắp xà | bộ | 0 |  | 0
LSDHL-V |  | Lắp sứ đứng đường dây 3 pha xà vectical | bộ | 0 |  | 0
LFCOHL |  | Lắp FCO, LBFCO đường dây 3 pha | bộ | 0 |  | 0
LLAHL |  | Lắp LA | cái | 0 |  | 0
TBDD3p | V | Thiết bị đường dây | Tbộ |  |  | 0
LTD |  | LTD 1P 24KV - 800A | cái | 0 |  | 0
lbfco100-22 |  | LBFCO-24KV-100A | cái | 0 |  | 0
lbfco200-22 |  | LBFCO-24KV-200A | cái | 0 |  | 0
chi100K |  | Dây chảy 100K | Sợi | 0 |  | 0
FCO200-22 |  | FCO 24KV - 200A | cái | 0 |  | 0
FCO100-22 | 3 | FCO 24kV - 100A | cái | 1 |  | 1
chi10k | 4 | Dây chảy 10K | Sợi | 1 |  | 1
chi12k |  | Dây chảy 12K | Sợi | 0 |  | 0
tu22 |  | Biến điện áp 12000/120(60)V | cái | 0 |  | 0
ti20 |  | Biến dòng 24kV 20/5A | cái | 0 |  | 0
dk3dt |  | Điện kế 3 pha điện tử 600V-5A | cái | 0 |  | 0
DS1P |  | DS 1P - 24KV - 600A | bộ | 0 |  | 0
DS3P |  | DS 3P - 24KV - 630A | bộ | 0 |  | 0
LBS 16 |  | LBS SF6 3pha 24kV 630A - 16kA | bộ | 0 |  | 0
Recloser |  | Recloser 24kV 630-800A | bộ | 0 |  | 0
batLI |  | Bass LI bắt FCO | Bộ | 0 |  | 0
chfco |  | Chụp đầu cực FCO (bộ 2 cái) | bộ | 0 |  | 0
TĐĐ | VII | Phần vật liệu trụ đo đếm | Tbộ
CVV4X2,5 |  | Cáp CVV 4x2,5mm2 | mét | 0 |  | 0
xAtuti |  | Xà kẹp TU, TI U50x32x4 350 | Bộ | 0 |  | 0
batLI |  | Bass LI bắt FCO | Bộ | 0 |  | 0
COS2,5 |  | Đầu cosse ép Cu 2,5mm2 + bao PVC | cái | 0 |  | 0
D16/10 |  | Dây điện đôi 16/10 | mét | 0 |  | 0
oxc25 |  | Ốc xiết cáp cỡ 25mm2 | cái | 0 |  | 0
PVC42 |  | Ống PVC D42x2,1mm | m | 0 |  | 0
CD25x2 |  | Côllier 25x2 | bộ | 0 |  | 0
CUT42 |  | Co 90 độ PVC 42 | cái | 0 |  | 0
CUT42T |  | Co chữ T ống PVC 42 | cái | 0 |  | 0
NPVC42 |  | Nối thẳng ống PVC 42 | cái | 0 |  | 0
XLPE25 |  | Cáp 24KV C/XLPE/PVC 25mm2 | mét | 0 |  | 0
KEO |  | Keo dán ống PVC (500gr) | lon | 0 |  | 0
BANGKEO |  | Băng keo cách điện | cuộn | 0 |  | 0
KVRT42 |  | Khâu ven răng trong D42 | cái | 0 |  | 0
KVRN42 |  | Khâu ven răng ngoài D42 | cái | 0 |  | 0
bangnhua |  | Bảng nhựa gắn tủ điện kế điện tử | cái | 0 |  | 0
TUDKDT |  | Thùng điện kế 450x300x200mm đo đếm trung thế | cái | 0 |  | 0
cd320 |  | Cổ dê CDĐKĐT( bắt thùng điện kế) | bộ | 0 |  | 0
keobit |  | Keo silicon bít miệng ống | ống | 0 |  | 0
M5M |  | Dây đồng trần mềm dẹt | mét | 0 |  | 0
b12150 |  | Boulon 12x150+ 2 long đền vuông D14-50x50x3/Zn | bộ | 0 |  | 0
sl50 |  | Sắt góc L50 x50 x5 | kg | 0 |  | 0
b1260 |  | Boulon 12x60+ 2 long đền vuông D14-50x50x3/Zn | bộ | 0 |  | 0
Phần hiện hữu tháo dỡ sử dụng lại
FCO100-22 |  | FCO 24kV 100A: tận dụng lại | #REF! |  |  | 0
LCHSNply |  | Chuổi sứ treo Polyme | #REF! | 0 |  | 0
LSOC |  | Bộ đỡ dây trung hòa | #REF! | 0 |  | 0
|  | Phần hiện hữu tháo dỡ trả chủ đầu tư |  |  |  | 0
|  | Giá chữ T lắp FCO, LA trả điện lực Thống Nhất | Bộ |  |  | 0
|  | Sứ đỉnh + ty sứ: tận dụng lại sứ, thu hồi ty sứ trả điện lực Thống Nhất | bộ |  |  | 0
Note on F6: 3 pha cải tạo
Note on G6: 3 pha XDM
Note on H6: 1 pha XDM
Note on I6: Hạ thế XDM

## kl1p (hidden)
ĐƯỜNG DÂY TRUNG THẾ 1PHA XÂY DỰNG MỚI
| STT | DANH MỤC | ĐƠN | KHỐI | 0 | B | B | B
MÃ |  |  | VỊ | LƯỢNG | B & C các ký hiệu cho bộ chằng dùng Bulon mắt hay code
| 1 | 2 | 3 | 4
| I | Phần móng và tiếp địa |  |  |  | 1
#REF! | #REF! | #REF! | #REF! | #REF! |  | #REF!
#REF! | #REF! | #REF! | #REF! | #REF! |  | #REF!
#REF! | #REF! | #REF! | #REF! | #REF! |  | #REF!
#REF! | #REF! | #REF! | #REF! | #REF! |  | #REF!
#REF! | #REF! | #REF! | #REF! | #REF! |  | #REF!
#REF! | #REF! | #REF! | #REF! | #REF! |  | #REF!
#REF! | #REF! | #REF! | #REF! | #REF! |  | #REF!
#REF! | #REF! | #REF! | #REF! | #REF! |  | #REF!
#REF! | #REF! | #REF! | #REF! | #REF! |  | #REF!
#REF! | #REF! | #REF! | #REF! | #REF! |  | #REF!
#REF! | #REF! | #REF! | #REF! | #REF! |  | #REF!
#REF! | #REF! | #REF! | #REF! | #REF! |  | #REF!
#REF! | #REF! | #REF! | #REF! | #REF! |  | #REF!
#REF! | #REF! | #REF! | #REF! | #REF! |  | #REF!
#REF! | #REF! | #REF! | #REF! | #REF! |  | #REF!
#REF! | #REF! | #REF! | #REF! | #REF! |  | #REF!
#REF! | #REF! | #REF! | #REF! | #REF! |  | #REF!
#REF! | #REF! | #REF! | #REF! | #REF! |  | #REF!
#REF! | #REF! | #REF! | #REF! | #REF! |  | #REF!
#REF! | #REF! | #REF! | #REF! | #REF! |  | #REF!
#REF! | #REF! | #REF! | #REF! | #REF! |  | #REF!
#REF! | #REF! | #REF! | #REF! | #REF! |  | #REF!
#REF! | #REF! | #REF! | #REF! | #REF! |  | #REF!
#REF! | #REF! | #REF! | #REF! | #REF! |  | #REF!
#REF! | #REF! | #REF! | #REF! | #REF! |  | #REF!
#REF! | #REF! | #REF! | #REF! | #REF! |  | #REF!
#REF! | #REF! | #REF! | #REF! | #REF! |  | #REF!
#REF! | #REF! | #REF! | #REF! | #REF! |  | #REF!
| II | Phần trụ
#REF! | #REF! | #REF! | #REF! | #REF! |  | #REF!
#REF! | #REF! | #REF! | #REF! | #REF! |  | #REF!
#REF! | #REF! | #REF! | #REF! | #REF! |  | #REF!
#REF! | #REF! | #REF! | #REF! | #REF! |  | #REF!
#REF! | #REF! | #REF! | #REF! | #REF! |  | #REF!
#REF! | #REF! | #REF! | #REF! | #REF! |  | #REF!
#REF! | III | Phần xà, néo |  |  |  | 1
#REF! | #REF! | #REF! | #REF! | #REF! |  | #REF!
#REF! | #REF! | #REF! | #REF! | #REF! |  | #REF!
#REF! | #REF! | #REF! | #REF! | #REF! |  | #REF!
#REF! | #REF! | #REF! | #REF! | #REF! |  | #REF!
#REF! | #REF! | #REF! | #REF! | #REF! |  | #REF!
#REF! | #REF! | #REF! | #REF! | #REF! |  | #REF!
#REF! | #REF! | #REF! | #REF! | #REF! |  | #REF!
#REF! | #REF! | #REF! | #REF! | #REF! |  | #REF!
#REF! | #REF! | #REF! | #REF! | #REF! |  | #REF!
#REF! | #REF! | #REF! | #REF! | #REF! |  | #REF!
#REF! | #REF! | #REF! | #REF! | #REF! |  | #REF!
#REF! | #REF! | #REF! | #REF! | #REF! |  | #REF!
#REF! | #REF! | #REF! | #REF! | #REF! |  | #REF!
#REF! | #REF! | #REF! | #REF! | #REF! |  | #REF!
#REF! | #REF! | #REF! | #REF! | #REF! |  | #REF!
#REF! | #REF! | #REF! | #REF! | #REF! |  | #REF!
#REF! | #REF! | #REF! | #REF! | #REF! |  | #REF!
#REF! | #REF! | #REF! | #REF! | #REF! |  | #REF!
#REF! | #REF! | #REF! | #REF! | #REF! |  | #REF!
#REF! | #REF! | #REF! | #REF! | #REF! |  | #REF!
#REF! | #REF! | #REF! | #REF! | #REF! |  | #REF!
#REF! | #REF! | #REF! | #REF! | #REF! |  | #REF!
#REF! | #REF! | #REF! | #REF! | #REF! |  | #REF!
#REF! | #REF! | #REF! | #REF! | #REF! |  | #REF!
#REF! | #REF! | #REF! | #REF! | #REF! |  | #REF!
#REF! | #REF! | #REF! | #REF! | #REF! |  | #REF!
#REF! | #REF! | #REF! | #REF! | #REF! |  | #REF!
#REF! | #REF! | #REF! | #REF! | #REF! |  | #REF!
#REF! | #REF! | #REF! | #REF! | #REF! |  | #REF!
#REF! | #REF! | #REF! | #REF! | #REF! |  | #REF!
DDTT1P-m | IV | Phần dây, sứ và phụ kiện | Tbộ |  |  | 1
AC70 | 0 | Cáp nhôm lõi thép AC-70/11 | kg | 0 | 0 | 0
AC50 | 0 | Cáp nhôm lõi thép AC-50/8 | kg | 0 | 0 | 0
ACXV50 | 0 | Cáp 24KV AS/XLPE/PVC 50 mm2 | mét | 0 | 0 | 0
Đth-U | 0 | Bộ Uclevis đỡ dây trung hòa: Đth-U | bộ | 0 |  | 0
R1 |  | Uclevis + sứ ống chỉ | bộ | 0 |  | 0
B16300 |  | Boulon 16x300+ 2 long đền vuông D18-50x50x3/Zn | bộ | 0 |  | 0
Nth-U | 0 | Bộ Uclevis néo dây trung hòa vào trụ: Nth-U | bộ | 0 |  | 0
R1 |  | Uclevis + sứ ống chỉ | bộ | 0 |  | 0
B16300 |  | Boulon 16x300+ 2 long đền vuông D18-50x50x3/Zn | bộ | 0 |  | 0
K50 |  | Kẹp 2 rãnh (APC) cỡ dây 50mm2 | cái | 0 |  | 0
Nth-T | 0 | Bộ khóa néo dây trung hòa vào trụ: Nth-T | bộ | 0 |  | 0
kn50 |  | Khóa néo dây cỡ dây 50 | cái | 0 |  | 0
MT |  | Móc treo chữ U | cái | 0 |  | 0
BM16300 |  | Boulon mắt 16x300+ 2 long đền vuông D18-50x50x3/Zn | bộ | 0 |  | 0
KE50 |  | Kẹp ép WR cỡ dây 50mm2 | cái | 0 |  | 0
SĐU | 0 | Bộ cách điện đứng+ty sứ : SĐU | bộ | 0 |  | 0
SD |  | Sứ đứng 24KV | cái | 0 |  | 0
CSD |  | Chân sứ đứng D20 | cái | 0 |  | 0
SĐI | 0 | Bộ cách điện đỉnh+ty sứ đơn : SĐI | bộ | 0 |  | 0
SD |  | Sứ đứng 24KV | cái | 0 |  | 0
CSDI |  | Chân sứ đỉnh thẳng dài 870mm | cái | 0 |  | 0
B16300 |  | Boulon 16x300+ 2 long đền vuông D18-50x50x3/Zn | bộ | 0 |  | 0
SĐG | 0 | Bộ cách điện đỉnh góc + ty sứ đơn : SĐG | bộ | 0 |  | 0
SD |  | Sứ đứng 24KV | cái | 0 |  | 0
CSDG |  | Chân sứ đỉnh đỡ góc dài 870mm | cái | 0 |  | 0
B16300 |  | Boulon 16x300+ 2 long đền vuông D18-50x50x3/Zn | bộ | 0 |  | 0
CĐT 2BAT-T | 0 | Chuỗi sứ treo 2bát 25kV lắp vào trụ : CĐT 2BAT-T | chuỗi | 0 |  | 0
St |  | Sứ treo loại 70kN | bát | 0 |  | 0
MT |  | Móc treo chữ U | cái | 0 |  | 0
VT |  | Vòng treo đầu tròn | cái | 0 |  | 0
MND |  | Mắt nối đơn | cái | 0 |  | 0
Bm16300 |  | Boulon mắt 16x300+ 2 long đền vuông D18-50x50x3/Zn | bộ | 0 |  | 0
CĐTply-X | 0 | Chuỗi sứ treo Polymer 25kV lắp vào xà : CĐT ply-X | chuỗi | 0 |  | 0
Stply |  | Sứ treo polymer | chuỗi | 0 |  | 0
MT |  | Móc treo chữ U | cái | 0 |  | 0
kn185 |  | Khóa néo dây cỡ dây 185 | cái | 0 |  | 0
CĐTply-T | 0 | Chuỗi sứ treo Polymer 25kV lắp vào trụ : CĐT ply-T | chuỗi | 0 |  | 0
Stply |  | Sứ treo polymer | chuỗi | 0 |  | 0
KN185 |  | Khóa néo dây cỡ dây 185 | chuỗi | 0 |  | 0
MT |  | Móc treo chữ U | cái | 0 |  | 0
KDPLY |  | Kháng bắt sứ kép polymer | cái | 0 |  | 0
Bm16300 |  | Boulon mắt 16x300+ 2 long đền vuông D18-50x50x3/Zn | bộ | 0 |  | 0
CĐT 2BAT-X | 0 | Chuỗi sứ đỡ 2bát 25kV lắp vào xà : CĐT 2BAT-X | chuỗi | 0 |  | 0
ST |  | Sứ treo loại 70kN | bát | 0 |  | 0
MT |  | Móc treo chữ U | cái | 0 |  | 0
VT |  | Vòng treo đầu tròn | cái | 0 |  | 0
MND |  | Mắt nối đơn | cái | 0 |  | 0
0 | 1 | Phụ kiện đấu nối đầu đường dây | 0 | 1 |  | 1
KD50 | 0 | Khóa đỡ dây cỡ dây 50 | cái | 0 |  | 0
KN50 | 0 | Khóa néo dây cỡ dây 50 | cái | 0 |  | 0
kn70 | 0 | Khóa néo dây cỡ dây 70 | cái | 0 |  | 0
kE50 |  | Kẹp ép WR cỡ dây 50mm2 | cái | 0 |  | 0
ke70 | 0 | Kẹp ép WR cỡ dây 70mm2 | cái | 0 |  | 0
ke95 | 0 | Kẹp ép WR cỡ dây 95mm2 | cái | 0 |  | 0
ke120 | 0 | Kẹp ép WR cỡ dây 120mm2 | cái | 0 |  | 0
ke150 | 0 | Kẹp ép WR cỡ dây 150mm2 | cái | 0 |  | 0
ke185 | 0 | Kẹp ép WR cỡ dây 185mm2 | cái | 0 |  | 0
ke240 | 0 | Kẹp ép WR cỡ dây 240mm2 | cái | 0 |  | 0
cose70 | 0 | Đầu cosse ép Cu-Al 70mm2 | cái | 0 |  | 0
cose95 | 0 | Đầu cosse ép Cu-Al 95mm2 | cái | 0 |  | 0
cose120 | 0 | Đầu cosse ép Cu-Al 120mm2 | cái | 0 |  | 0
cose150 | 0 | Đầu cosse ép Cu-Al 150mm2 | cái | 0 |  | 0
cose185 | 0 | Đầu cosse ép Cu-Al 185mm2 | cái | 0 |  | 0
cose240 | 0 | Đầu cosse ép Cu-Al 240mm2 | cái | 0 |  | 0
B1230 | 0 | Boulon 12x30+ 2 long đền vuông D14-50x50x3/Zn | bộ | 0 |  | 0
KQ2/0 | 0 | Kẹp quai 2/0 | cái | 0 |  | 0
ccdqu | 0 | Chụp cách điện kẹp quai | cái | 0 |  | 0
XLPE25 | 0 | Cáp 24KV C/XLPE/PVC 25mm2 | mét | 0 |  | 0
c3/8 | 0 | Cáp thép 3/8" | kg | 0 |  | 0
ON50 |  | Ống nối dây cỡ 50mm2 | cái | 0 |  | 0
ON70 |  | Ống nối dây cỡ 70mm2 | cái | 0 |  | 0
DAYA |  | Dây nhôm buộc | kg | 0 |  | 0
bnh | 0 | Biển số - Bảng nguy hiểm | cái | 0 |  | 0
TBDD1p | VI | Thiết bị đường dây | Tbộ |  |  | 1
FCO100-22 | 1 | FCO 24kV - 100A | cái | 0 |  | 0
chi8K | 2 | Dây chảy 8K | Sợi | 0 |  | 0
chi10K | 3 | Dây chảy 10K | Sợi | 0 |  | 0
| . |  |  |  |  | 1
Note on F6: 3 pha cải tạo
Note on G6: 3 pha XDM
Note on H6: 1 pha XDM
Note on I6: Hạ thế XDM

## BangKeTru
|  | ac50 | Cộng dồn 2xAC50 thu hồi | Cộng dồn 3xAC70+AC50 | Cộng dồn 3xAC95+AC50 | Cộng dồn 3xAC120+AC70 | Cộng dồn 3xAC150+AC95 | Cộng dồn 3xAC185+AC120 | Cộng dồn 3xAC240+AC150 | Cộng dồn 3CXV25+AC50 | Cộng dồn 3AXV50mm2+AC50mm2 | Cộng dồn 3AXV70+AC50 | Cộng dồn 3AXV95+AC50 | Cộng dồn 3AXV120+AC70 | Cộng dồn 3AXV185+AC120 | Cộng dồn 3AXV240+AC150 | Cộng dồn C/XLPE/PVC25+M25 | Cộng dồn C/XLPE/PVC50+M25 | Hướng: T (trái), P (phải) | góc (độ) | Hình thức trụ | TrụBTLT HH | BTLT 10.5 | BTLT 12HH | BTLT 12 | BTLT 12 TC | BTLT 14 | BTLT 20 | Móng trụM10a | M10b | M8a | M10BT Đơn | M10aa | M10ba | M10bb | M10-2a | M10-2b | M10-2bn | M12 | M12a | M12b | M12aa | M12ba | M12bb | M12-2a | M12-2b | M12-2bn | M12b-aa(hh) | M12 CN | M12 PĐ | M12BT ĐƠN | M12BT P500 | M12BT ĐÔI | M14 | M14a | M14b | M14BT ĐƠN | M14aa | M14ba | M14bb | M14-2a | M14-2b | M14-2bn | M14-4b | BTCL-14-500 | M20-4b | ChằngCX10-B | CL10-B | CXX10-B | CX12-B | CL12-B | CXX12-B | CX14-B | CL14-B | CXX14-B | CX20-B | CK-B | CKK-B | Khoảng cách | NXX | NXL | MNX12-2 | MNL12-2 | MNX12-4 | MNL12-4 | MNX15-4 | MNL15-4 | MNX15-6 | MNL15-6 | MNX18-6 | MNL18-6 | Tiếp địa lặp lại (trụ 10.5m) | Tiếp địa lặp lại (trụ 12m) | TDLL12 | Tiếp địa mái tole | Tiếp địa trụ đo đếm | Tiếp địa Recloser | Tiếp địa lặp lại (trụ 14m) | Tiếp địa lặp lại (trụ 20m) | Loại xàX-22Đ | X-22K-Đ | X-22K-K | X-22Đ | X-22K - C920 | X-1,66K | X-1,66Đ | X-21KL | X-21ĐL | X-20ĐL2/3 | X-20KL2/3 | X-24Đ | X-24K | X-8ĐL | X-8KL | X-24ĐP | X-24KP | X-26ĐP | X-26KP | X-28KP | X-38Đ | X-42KP | X-24KP500 | X-24COPOSITE | G-20KP | G-23KP | G-720 | Cổ dê bắt xà | CODE th-Þ240 | Bộ sứ đỉnh SĐI | Bộ sứ đỉnh SĐG | Bộ sứ đứng SĐU | Chuỗi Polymer lắp vào xà CĐX | CĐTply-T | Ốc xiết cáp cỡ 25mm2 | Ốc xiết cáp cỡ 50mm2 | Bộ đỡ dây T.H : Đth-U | Bộ đỡ dây T.H trụ ghép: Đth-U-g | Bộ đỡ dây T.H : Đth-UX | Bộ néo dây T.H : Nthõ U | Bộ néo dây T.H vao xa: Nthõ X | Bộ khoá néo dây T.H vao xa: Nth- X | Bộ khóa néo T.H vào trụ : Nth-T-g | Bộ khóa néo T.H vào trụ : Nth-T | Kẹp 2 rãnh cỡ dây 50mm2 | Kẹp 2 rãnh cỡ dây 70mm2 | Kẹp 2 rãnh cỡ dây 95mm2 | Kẹp 2 rãnh cỡ dây 120mm2 | Kẹp 2 rãnh cỡ dây 150mm2 | Kẹp 2rãnh cỡ dây 185mm2 | Kẹp 2rãnh cỡ dây 240mm2 | Rack 2 sứ hạ thế + bulon | Rack 3 sứ hạ thế + bulon | Rack 4 sứ hạ thế + bulon | Kẹp quai 2/0 | Hotline 2/0 | Kẹp quai 4/0 | Hotline 4/0 | Kẹp ép cỡ 35mm2 | Kẹp ép cỡ 50mm2 | Kẹp ép cỡ 70mm2 | Kẹp ép cỡ 95mm2 | Kẹp ép cỡ 120mm2 | Kẹp ép cỡ 150mm2 | Kẹp ép cỡ 185mm2 | Kẹp ép cỡ 240mm2 | Kẹp APC 2 rảnh | Đầu cốt ép cỡ dây 50mm2 | Đầu cốt ép cỡ dây 95mm2 | Đầu cốt ép cỡ dây 120mm2 | Đầu cốt ép cỡ dây 150mm2 | Đầu cốt ép cỡ dây 185mm2 | Đầu cốt ép cỡ dây 240mm2 | LBFCO100 | LBFCO200 | FCO200 | FCO100 | Recloser | DS1p | DS3p | LBS | LTD | LA 12kV 10kA | LA 18kV 10kA | Tháo sứ đứng | Tháo sứ đỉnh thẳng | Tháo sứ đỉnh góc | Tháo và lắp sứ thủy tinh 2 bát | Tháo và lắp sứ treo Polymer | Tháo và lắp Ulevit và sứ ống chỉ | Tháo và lắp sứ đứng + chân sứ | Tháo và lắp rack 2 sứ | Tháo và lắp rack 3 sứ | Tháo và lắp rack 4 sứ | Tháo bộ chằng xuống đơn CX-12B | Tháo bộ chằng lệch đơn CL-12B | Tháo bộ chằng lệch hạ thế | Nhổ và trồng trụ 12m | Nhổ thu hồi trụ 10,5m | Nhổ và trồng trụ 8,4m | Nhổ trụ 8,4m | Tháo thu hồi giá đỡ FCO | Tháo và lắp giá đỡ FCO | Tháo FCO | Tháo và lắp FCO | Tháo và lắp LA | Tháo lắp TU | Tháo và lắp xà X-2.6K trụ PI | Tháo và lắp xà X-2.1K | Tháo lắp MBA 1 pha 50kVA | Tháo lắp MBA 1 pha 75kVA | Vị trí vượt đường | GHI CHÚ
Thi công |  | 10 | 0 | 0 | 0 | 0 | 0 | 0 | 0 | 0 | 0 | 0 | 0 | 0 | 0 | 0 | 0 | 0 | 0 | 0 | 0 | 1 | 0 | 0 | 1 | 0 | 0 | 0 | 0 | 0 | 0 | 0 | 0 | 0 | 0 | 0 | 0 | 0 | 0 | 0 | 0 | 0 | 0 | 0 | 0 | 0 | 0 | 0 | 0 | 0 | 1 | 0 | 0 | 0 | 0 | 0 | 0 | 0 | 0 | 0 | 0 | 0 | 0 | 0 | 0 | 0 | 0 | 0 | 0 | 1 | 1 | 0 | 0 | 0 | 0 | 0 | 0 | 0 | 0 | 1 | 1 | 0 | 0 | 0 | 0 | 0 | 0 | 0 | 0 | 0 | 0 | 0 | 0 | 1 | 0 | 0 | 0 | 0 | 0 | 0 | 0 | 0 | 0 | 0 | 0 | 0 | 0 | 0 | 0 | 0 | 0 | 0 | 0 | 0 | 0 | 0 | 0 | 0 | 0 | 0 | 0 | 0 | 0 | 0 | 0 | 0 | 0 | 0 | 0 | 0 | 0 | 0 | 2 | 0 | 0 | 0 | 0 | 0 | 0 | 0 | 0 | 0 | 2 | 0 | 0 | 0 | 0 | 0 | 0 | 0 | 0 | 0 | 0 | 1 | 1 | 0 | 0 | 0 | 2 | 0 | 0 | 0 | 0 | 0 | 0 | 0 | 0 | 0 | 0 | 0 | 0 | 0 | 0 | 0 | 0 | 1 | 0 | 0 | 0 | 0 | 0 | 0 | 0 | 0 | 0 | 0 | 0 | 0 | 0 | 0 | 0 | 0 | 0 | 0 | 0 | 0 | 0 | 0 | 0 | 0 | 0 | 0 | 0 | 0 | 0 | 0 | 0 | 0 | 0 | 0 | 0 | 0
Dự toán |  | 10 | 0 | 0 | 0 | 0 | 0 | 0 | 0 | 0 | 0 | 0 | 0 | 0 | 0 | 0 | 0 | 0 | 0 | 0 | 0 | 1 | 0 | 0 | 1 | 0 | 0 | 0 | 0 | 0 | 0 | 0 | 0 | 0 | 0 | 0 | 0 | 0 | 0 | 0 | 0 | 0 | 0 | 0 | 0 | 0 | 0 | 0 | 0 | 0 | 1 | 0 | 0 | 0 | 0 | 0 | 0 | 0 | 0 | 0 | 0 | 0 | 0 | 0 | 0 | 0 | 0 | 0 | 0 | 1 | 1 | 0 | 0 | 0 | 0 | 0 | 0 | 0 | 0 | 1 | 1 | 0 | 0 | 0 | 0 | 0 | 0 | 0 | 0 | 0 | 0 | 0 | 0 | 1 | 0 | 0 | 0 | 0 | 0 | 0 | 0 | 0 | 0 | 0 | 0 | 0 | 0 | 0 | 0 | 0 | 0 | 0 | 0 | 0 | 0 | 0 | 0 | 0 | 0 | 0 | 0 | 0 | 0 | 0 | 0 | 0 | 0 | 0 | 0 | 0 | 0 | 0 | 2 | 0 | 0 | 0 | 0 | 0 | 0 | 0 | 0 | 0 | 2 | 0 | 0 | 0 | 0 | 0 | 0 | 0 | 0 | 0 | 0 | 1 | 1 | 0 | 0 | 0 | 2 | 0 | 0 | 0 | 0 | 0 | 0 | 0 | 0 | 0 | 0 | 0 | 0 | 0 | 0 | 0 | 0 | 1 | 0 | 0 | 0 | 0 | 0 | 0 | 0 | 0 | 0 | 0 | 0 | 0 | 0 | 0 | 0 | 0 | 0 | 0 | 0 | 0 | 0 | 0 | 0 | 0 | 0 | 0 | 0 | 0 | 0 | 0 | 0 | 0 | 0 | 0 | 0 | 0
BẢNG TRỤ ĐƯỜNG DÂY 3 PHA
Công trình: Đường dây trung thế & TBA 1P-75kVA 12,7/2,23kV Nguyễn Phùng Hoàng
Địa điểm: Huyện Xuân Lộc - Tỉnh Đồng Nai
Số trụ | Kh.cách | Cộng dồn 3ACXV50 + AC50 | Cộng dồn 2xAC50 thu hồi | Cộng dồn 3xAC70+AC50 | Cộng dồn 3xAC95+AC50 | Cộng dồn 3xAC120+AC70 | Cộng dồn 3xAC150+AC95 | Cộng dồn 3xAC185+AC120 | Cộng dồn 3xAC240+AC150 | Cộng dồn 3CXV25+AC50 | Cộng dồn 3AXV50mm2+AC50mm2 | Cộng dồn 3AXV70+AC50 | Cộng dồn 3AXV95+AC50 | Cộng dồn 3AXV120+AC70 | Cộng dồn 3AXV185+AC120 | Cộng dồn 3AXV240+AC150 | Cộng dồn C/XLPE/PVC25+M25 | Cộng dồn C/XLPE/PVC50+M25 | Hướng: T (trái), P (phải) | góc (độ) | Hình thức trụ | Trụ | [6 empty] | Móng trụ | [37 empty] | Chằng | [12 empty] | M.néo | [11 empty] | Tiếp địa lặp lại (trụ 10.5m) | Tiếp địa lặp lại (trụ 12m) | Tiếp địa lặp lại trụ 12m | Tiếp địa mái tole | Tiếp địa trụ đo đếm | Tiếp địa Recloser | Tiếp địa lặp lại (trụ 14m) | Tiếp địa lặp lại (trụ 20m) | Loại xà | [28 empty] | Bộ sứ đỉnh SĐI | Bộ sứ đỉnh SĐG | Bộ sứ đứng SĐU | Chuỗi Polymer lắp vào xà CĐX | Chuỗi Polymer lắp vào trụ CĐT | Ốc xiết cáp cỡ 25mm2 | Ốc xiết cáp cỡ 50mm2 | Bộ đỡ dây T.H : Đth-U | Bộ đỡ dây T.H trụ ghép: Đth-U-g | Bộ đỡ dây T.H : Đth-UX | Bộ néo dây T.H : Nthõ U | Bộ néo dây T.H vao xa: Nthõ X | Bộ khoá néo dây T.H vao xa: Nth- X | Bộ khóa néo T.H vào trụ : Nth-T-g | Bộ khóa néo T.H vào trụ : Nth-T | Kẹp 2 rãnh cỡ dây 50mm2 | Kẹp 2 rãnh cỡ dây 70mm2 | Kẹp 2 rãnh cỡ dây 95mm2 | Kẹp 2 rãnh cỡ dây 120mm2 | Kẹp 2 rãnh cỡ dây 150mm2 | Kẹp 2rãnh cỡ dây 185mm2 | Kẹp 2rãnh cỡ dây 240mm2 | Rack 2 sứ hạ thế + bulon | Rack 3 sứ hạ thế + bulon | Rack 4 sứ hạ thế + bulon | Kẹp quai 2/0 | Hotline 2/0 | Kẹp quai 4/0 | Hotline 4/0 | Kẹp ép cỡ 35mm2 | Kẹp ép cỡ 50mm2 | Kẹp ép cỡ 70mm2 | Kẹp ép cỡ 95mm2 | Kẹp ép cỡ 120mm2 | Kẹp ép cỡ 150mm2 | Kẹp ép cỡ 185mm2 | Kẹp ép cỡ 240mm2 | Kẹp APC 2 rảnh | Đầu cốt ép cỡ dây 50mm2 | Đầu cốt ép cỡ dây 95mm2 | Đầu cốt ép cỡ dây 120mm2 | Đầu cốt ép cỡ dây 150mm2 | Đầu cốt ép cỡ dây 185mm2 | Đầu cốt ép cỡ dây 240mm2 | LBFCO100 | LBFCO200 | FCO200 | FCO100 | Recloser | DS1p | DS3p | LBS | LTD | LA 12kV 10kA | LA 18kV 10kA | Tháo sứ đứng | Tháo sứ đỉnh thẳng | Tháo sứ đỉnh góc | Tháo và lắp sứ thủy tinh 2 bát | Tháo và lắp sứ treo Polymer | Tháo và lắp Ulevit và sứ ống chỉ | Tháo và lắp sứ đứng + chân sứ | Tháo và lắp rack 2 sứ | Tháo và lắp rack 3 sứ | Tháo và lắp rack 4 sứ | Tháo bộ chằng xuống đơn CX-12B | Tháo bộ chằng lệch đơn CL-12B | Tháo bộ chằng lệch hạ thế | Nhổ và trồng trụ 12m | Nhổ thu hồi trụ 10,5m | Nhổ và trồng trụ 8,4m | Nhổ trụ 8,4m | Tháo thu hồi giá đỡ FCO | Tháo và lắp giá đỡ FCO | Tháo FCO | Tháo và lắp FCO | Tháo và lắp LA | Tháo lắp TU | Tháo và lắp xà X-2.6K trụ PI | Tháo và lắp xà X-2.1K | Tháo lắp MBA 1 pha 50kVA | Tháo lắp MBA 1 pha 75kVA | Vị trí vượt đường | GHI CHÚ
[22 empty] | BTLT HH | BTLT 10.5 | BTLT 12HH | BTLT 12 | BTLT 12 TC | BTLT 14 | BTLT 20 | M10a | M10b | M8a | M10BT Đơn | M10aa | M10ba | M10bb | M10-2a | M10-2b | M10-2bn | M12 | M12a | M12b | M12aa | M12ba | M12bb | M12-2a | M12-2b | M12-2bn | M12b-aa(hh) | M12 CN | M12 PĐ | M12BT ĐƠN | M12BT P500 | M12BT ĐÔI | M14 | M14a | M14b | M14BT ĐƠN | M14aa | M14ba | M14bb | M14-2a | M14-2b | M14-2bn | M14-4b | BTCL-14-500 | M20-4b | CX10-B | CL10-B | CXX10-B | CX12-B | CL12-B | CXX12-B | CX14-B | CL14-B | CXX14-B | CX20-B | CK-B | CKK-B | Khoảng cách | NXX | NXL | MNX12-2 | MNL12-2 | MNX12-4 | MNL12-4 | MNX15-4 | MNL15-4 | MNX15-6 | MNL15-6 | MNX18-6 | MNL18-6 | [8 empty] | X-22Đ | X-22K-Đ | X-22K-K | X-22Đ | X-22K - C920 | X-1,66K | X-1,66Đ | X-21KL | X-21ĐL | X-20ĐL2/3 | X-20KL2/3 | X-24Đ | X-24K | X-8ĐL | X-8KL | X-24ĐP | X-24KP | X-26ĐP | X-26KP | X-28KP | X-38Đ | X-42KP | X-24KP500 | X-24COPOSITE | G-20KP | G-23KP | G-720 | Cổ dê bắt xà | CODE th-Þ240
[39 empty] | M12 | [40 empty] | NXX | NXL | [12 empty] | TDLL12 | [38 empty] | CĐTply-T
270/252 | [20 empty] | I-DT | 1 | [48 empty] | 1 | [9 empty] | 1 | [12 empty] | 1 | [38 empty] | 1 | [9 empty] | 1 | [10 empty] | 1 | 1 |  |  |  | 2 | [16 empty] | 1
1 | 10 | 10 | [18 empty] | DT |  |  |  | 1 | [25 empty] | 1 | [18 empty] | 1 | [9 empty] | 1 | [52 empty] | 1 | [9 empty] | 1
TỔNG | 10 | 10 | 0 | 0 | 0 | 0 | 0 | 0 | 0 | 0 | 0 | 0 | 0 | 0 | 0 | 0 | 0 | 0 | 0 | 0 | 0 | 1 | 0 | 0 | 1 | 0 | 0 | 0 | 0 | 0 | 0 | 0 | 0 | 0 | 0 | 0 | 0 | 0 | 0 | 0 | 0 | 0 | 0 | 0 | 0 | 0 | 0 | 0 | 0 | 0 | 1 | 0 | 0 | 0 | 0 | 0 | 0 | 0 | 0 | 0 | 0 | 0 | 0 | 0 | 0 | 0 | 0 | 0 | 0 | 1 | 1 | 0 | 0 | 0 | 0 | 0 | 0 | 0 | 0 | 1 | 1 | 0 | 0 | 0 | 0 | 0 | 0 | 0 | 0 | 0 | 0 | 0 | 0 | 1 | 0 | 0 | 0 | 0 | 0 | 0 | 0 | 0 | 0 | 0 | 0 | 0 | 0 | 0 | 0 | 0 | 0 | 0 | 0 | 0 | 0 | 0 | 0 | 0 | 0 | 0 | 0 | 0 | 0 | 0 | 0 | 0 | 0 | 0 | 0 | 0 | 0 | 0 | 2 | 0 | 0 | 0 | 0 | 0 | 0 | 0 | 0 | 0 | 2 | 0 | 0 | 0 | 0 | 0 | 0 | 0 | 0 | 0 | 0 | 1 | 1 | 0 | 0 | 0 | 2 | 0 | 0 | 0 | 0 | 0 | 0 | 0 | 0 | 0 | 0 | 0 | 0 | 0 | 0 | 0 | 0 | 1 | 0 | 0 | 0 | 0 | 0 | 0 | 0 | 0 | 0 | 0 | 0 | 0 | 0 | 0 | 0 | 0 | 0 | 0 | 0 | 0 | 0 | 0 | 0 | 0 | 0 | 0 | 0 | 0 | 0 | 0 | 0 | 0 | 0 | 0 | 0
GIÁM SÁT THI CÔNG XÂY DỰNG
KỸ THUẬT THI CÔNG TRỰC TIẾP
Trần Văn Sỹ
Phạm Thế Ngữ

## KTCT (hidden)
CỘNG HÒA XÃ HỘI CHỦ NGHĨA VIỆT NAM
Độc lập - Tự do - Hạnh phúc
–––––––––––––––––
Phụ kiện, ngày tháng năm 2016
BIÊN BẢN
NGHIỆM THU HOÀN THÀNH KỸ THUẬT CÔNG TRÌNH
#REF!
1. Thời gian nghiệm thu:
Bắt đầu: ….….. giờ …… ngày…… tháng …… năm 2016.
Kết thúc:……... giờ ……ngày…… tháng …… năm 2016.
Tại công trường.
2. Địa điểm xây dựng:
08.
3. Thành phần trực tiếp tham gia nghiệm thu:
a- Đại diện chủ đầu tư:
| #REF! |  | Chủ đầu tư
| b- Đơn vị giám sát: |  | Điện Lực Xuân Lộc
| Ông: Nguyễn Vĩnh Tuấn |  | Chức vụ: Giám đốc.
| #REF! |  | Chức vụ: Giám sát thi công
| Ông: ……………………….. |  | Chức vụ: ……………………….
| c- Nhà thầu thi công: |  | 03
| Ông: | #REF! | Chức vụ: Giám đốc.
| Ông: | #REF! | Chức vụ: Giám sát kỹ thuật B
4. Căn cứ nghiệm thu:
- Báo cáo kinh tế kỹ thuật (Thuyết minh – Dự toán – Bản vẽ) được phê duyệt;
- Quản lý chất lượng tuân thủ qui trình và nghiệm thu theo Nghị định số 46/2016/NĐ-CP ngày 12/05/2016 của Chính phủ và các qui trình qui phạm thi công và nghiệm thu hiện hành;
- Hồ sơ pháp lý và tài liệu quản lý chất lượng công trình;
- Nhật ký công trường;
- Hồ sơ hoàn công (Các bản vẽ hoàn công chi tiết và bảng khối lượng xây lắp hoàn thành).
5. Đánh giá hạng mục công trình xây dựng, công trình xây dựng:
a. Khối lượng chính của công tác xây dựng và lắp đặt thiết bị chủ yếu theo thực tế đã thực hiện so với thiết kế được duyệt: | [8 empty] | in
| STT | Công tác XD và lắp đặt | Đơn vị | Khối lượng |  |  |  | Ghi chú | 1
|  |  |  | Dự toán | Thi công | PS Tăng | PS Giảm |  | 1
| I | Phần đường dây | [6 empty] | 1
| 1 | Móng bê tông trụ đơn 12m | Móng | 1 | 1 |  |  |  | 1 | 1Móng M12
| 2 | Tiếp địa lặp lại trụ 12m | Bộ | 1 | 1 |  |  |  | 1 | 1Móng bê tông trụ đơn 12m
| 2 | Phần trụ | 0 | 0 | 0 |  |  |  | 0 | 1Tiếp địa lặp lại trụ 12m
| 2 | Trụ bê tông ly tâm 12m trồng thủ công+cơ giới | Trụ | 0 | 0 |  |  |  | 0 | 1Phần trụ
| 2 | Phần xà, néo | 0 | 0 | 0 |  |  |  | 0 | 1Trụ bê tông ly tâm 12m trồng thủ công+cơ giới
| 2 | Bộ xà kép L75x75x8 dài 2.2m: X-22K-Đ - C810 (lắp trụ đơn) | Bộ | 0 | 0 |  |  |  | 0 | 1Trụ bê tông ly tâm 12m trồng thủ công+cơ giới
| 2 | Bộ xà đơn L75x75x8 dài 2.2m: X-22Đ - C810 | Bộ | 0 | 0 |  |  |  | 0 | 1Phần xà, néo
| 2 | Bộ xà composite 2,4m bắt FCO | Bộ | 0 | 0 |  |  |  | 0 | 1Bộ xà đơn L75x75x8 dài 2.2m: X-22Đ - C810
| 3 | Bộ chằng xuống đơn cho trụ 12m: CX12-B | Bộ | 1 | 1 |  |  |  | 1 | 1Bộ xà kép L75x75x8 dài 2.2m: X-22K-Đ - C810
| 4 | Bộ móng neo xòe cho chằng xuống: NXX | Bộ | 1 | 1 |  |  |  | 1 | 1Bộ xà lệch đơn L75x75x8 dài 2m: X-20ĐL2/3
| 4 | Phần dây, sứ và phụ kiện | 0 | 0 | 0 |  |  |  | 0 | 1Bộ xà lệch kép L75x75x8 dài 2m: X-20KL2/3
| 4 | Phần trung thế 3 pha xây dựng mới | #N/A | 0 | 0 |  |  |  | 0 | 1Bộ xà kép 2600 trụ Pi tim 2400: X-26KP
| 4 | Bộ khóa néo dây trung hòa vào trụ: Nth-T | bộ | 0 | 0 |  |  |  | 0 | 1Bộ xà composite 2,4m bắt FCO
| 4 | Bộ cách điện đứng+ty sứ : SĐU | bộ | 0 | 0 |  |  |  | 0 | 1Bộ chằng xuống đơn cho trụ 12m: CX12-B
| 4 | Chuỗi sứ treo Polymer 25kV lắp vào xà : CĐT ply-X | chuỗi | 0 | 0 |  |  |  | 0 | 1Bộ chằng lệch đơn cho trụ 12m: CL12-B
| 4 |  | #N/A | 0 | 0 |  |  |  | 0 | 1Bộ móng neo xòe cho chằng xuống: NXX
| 4 |  | #N/A | 0 | 0 |  |  |  | 0 | 1Bộ móng neo xòe cho chằng lệch: NXL
| 4 |  | #N/A | 0 | 0 |  |  |  | 0 | 1Phần dây, sứ và phụ kiện
| 4 |  | #N/A | 0 | 0 |  |  |  | 0 | 1Phần trung thế 3 pha xây dựng mới
| 4 |  | #N/A | 0 | 0 |  |  |  | 0 | 1Bộ Uclevis đỡ dây trung hòa: Đth-U (trụ đơn)
| 4 |  | #N/A | 0 | 0 |  |  |  | 0 | 1Bộ khóa néo dây trung hòa vào trụ: Nth-T
| 4 |  | #N/A | 0 | 0 |  |  |  | 0 | 1Bộ cách điện đứng+ty sứ : SĐU
| 4 |  | #N/A | 0 | 0 |  |  |  | 0 | 1Chuỗi sứ treo Polymer 25kV lắp vào xà : CĐT ply-X
| 4 |  | #N/A | 0 | 0 |  |  |  | 0
| 4 |  | #N/A | 0 | 0 |  |  |  | 0
| II | Phần trạm biến áp | [6 empty] | 1
| 1 | Máy biến áp 22/0,4kV- 250kVA | máy | 1 | 0 |  | 1 |  | 1 | 1Máy biến áp 22/0,4kV- 320kVA--MBA siêu tổn thất cao
| 2 | LA 18kV 10kA | cái | 3 | 0 |  | 3 |  | 1 | 1FCO 24kV - 100A
| 3 | MCCB 3 cực 600V - 400A - 50KA | cái | 1 | 0 |  | 1 |  | 1 | 1Dây chảy 10K
| 4 | Tủ tụ bù hạ thế 100kVAr | tủ | 1 | 0 |  | 1 |  | 1 | 1LA 18kV 10kA
| 5 | Đà đặt MBA | Bộ | 1 | 0 |  | 1 |  | 1 | 1MCCB 3 cực 400V -500A - 35KA
| 6 | Xà đơn L75x75x8x2600 (3 ốp) bắt LA, đỡ sứ | Bộ | 2 | 0 |  | 2 |  | 1 | 1Tủ tụ bù hạ thế 130kVAr
| 7 | Xà đơn L75x75x8x2600 (0 ốp) đở thùng CB | Bộ | 2 | 0 |  | 2 |  | 1 | 1Đà đặt MBA
| 8 | Bộ tiếp địa Trạm biến áp | Bộ | 1 | 0 |  | 1 |  | 1 | 1Đà đặt MBA
| 9 | Tủ MCCB 3 pha dày 2mm sơn tĩnh điện | Bộ | 1 | 0 |  | 1 |  | 1 | 1Xà kép L75x75x8x2600 (3 ốp) đở ø sứ
| 10 | Cáp 24KV C/XLPE/PVC 25mm2 | mét | 27 | 0 |  | 27 |  | 1 | 1Xà bắt FCO
| 11 | Cáp đồng bọc CV185 | mét | 24 | 0 |  | 24 |  | 1 | 1Xà đơn L75x75x8x2600 (0 ốp) đở thùng CB
| 12 | Cáp đồng bọc CV120 | mét | 9 | 0 |  | 9 |  | 1 | 1Bộ tiếp địa Trạm biến áp
| 12 | [7 empty] | 0 | 1Bêtông M200 đá 1x2 nền tủ bù 1000x3000x400
| 12 | [7 empty] | 0 | 1Tủ MCCB 3 pha dày 2mm sơn tĩnh điện
| 12 | [7 empty] | 0 | 1Bộ dây dẫn trung thế 3 pha xuống máy biến áp
| 12 | [7 empty] | 0 | 1Bộ dây dẫn cáp xuất hạ thế từ MBA vào tủ MCCB
| 12 | [7 empty] | 0 | 1Cáp đồng bọc CV300
| 12 | [7 empty] | 0 | 1Cáp đồng bọc CV185
| 12 | [7 empty] | 0
| 12 | [7 empty] | 0
| 12 | [7 empty] | 0
| 12 | [7 empty] | 0
| 12 | [7 empty] | 0
| 12 | [7 empty] | 0
| 12 | [7 empty] | 0
| 12 | [7 empty] | 0
| 12 | [7 empty] | 0
b. Thời gian thi công xây dựng công trình:
- Ngày khởi công:
- Thời gian thi công: Từ ngày ……. /……../2016 đến ……./……./2016.
c. Chất lượng hạng mục công trình xây dựng, công trình xây dụng: Đối chiếu tiêu chuẩn kỹ thuật: Đạt
d. Các ý kiến khác ( nếu có).
Không
6. Kết luận:
a. Chấp nhận ( hay không chấp nhận ) nghiêm thu kỹ thuật công trình hoặc công trình xây dựng để đưa vào sử dụng.
Chấp nhận nghiệm thu kỹ thuật công trình.
b. Yêu cầu và thời hạn phải sửa chữa, hoàn thiện bổ sung và các ý kiến khác (nếu có):
Không.
|  | CHỦ ĐẦU TƯ |  |  |  | ĐƠN VỊ TƯ VẤN GIÁM SÁT
ĐIỆN LỰC XUÂN LỘC
GIÁM ĐỐC
ĐƠN VỊ THI CÔNG
#REF!
#REF!
GIÁM ĐỐC
Thành phần tham gia
Note on C60: Author: PASTE LINK

## TongHopKL
53 loại VTTB
stt | MÃ | STT | DANH MỤC | ĐƠN VỊ | Dự toán | THI CÔNG | Đếm | Cộng | CỘNG TBA | CỘNG DZ | KT
128 | TR751 | 1 | Máy biến áp 12,7/0,23-0,46kV 75kVA | máy | 1 | 1 | 1 | 1
123 | FCO100-22 | 3 | FCO 24kV - 100A | cái | 1 | 1 | 1 | 2
134 | FCO100-22 | 3 | FCO 24kV - 100A | cái | 1 | 1 | 2 | 2
12 | ATM400 | 5 | MCCB 3 cực 600V - 400A - 50KA | cái | 1 | 1 | 1 | 1
93 | CV185 | 8 | Cáp đồng bọc CV185 | mét | 9 | 9 | 1 | 9
54 | cv25 | 8 | Cáp đồng bọc CV25 | mét | 8 | 8 | 1 | 8
99 | CVV4x4 | 9 | Cáp CVV 4x4mm2 | mét | 4 | 4 | 1 | 4
79 | XLPE25 | 10 | Cáp 24KV C/XLPE/PVC 25mm2 : đấu nối FCO | mét | 6 | 6 | 1 | 6
120 | XLPE25 | 10 | Cáp 24KV C/XLPE/PVC 25mm2 | mét | 4 | 4 | 2 | 4
37 | ACXV50 | 11 | Cáp 24KV AS/XLPE/PVC 50 mm2 | mét | 10.2 | 10.2 | 1 | 10.2
31 | m25 | 12 | Cáp đồng trần M25mm2 | kg | 2.688 | 2.688 | 1 | 14.56
73 | M25 | 12 | Cáp đồng trần M25mm2 | kg | 11.872 | 11.872 | 2 | 14.56
35 | AC50 | 15 | Cáp nhôm lõi thép AC-50/8 | kg | 1.99 | 1.99 | 1 | 1.99
36 | C5/8 | 16 | Cáp thép 5/8" | kg | 11 | 11 | 1 | 20
20 | C5/8 | 16 | Cáp thép 5/8" | kg | 9 | 9 | 2 | 20
125 | B14100 | 50 | Boulon 14x100+ 2 long đền vuông D16-50x50x3/Zn | bộ | 1 | 1 | 1 | 1
63 | B16300 | 50 | Boulon 16x300+ 2 long đền vuông D18-50x50x3/Zn | bộ | 2 | 2 | 1 | 4
89 | B16300 | 50 | Boulon 16x300+ 2 long đền vuông D18-50x50x3/Zn | bộ | 2 | 2 | 2 | 4
92 | BAKE | 50 | Bakelit 550x450 dầy 10mm | cái | 1 | 1 | 1 | 1
107 | BANG | 50 | Bảng tên trạm, bảng báo nguy hiểm + đinh vít | bộ | 1 | 1 | 1 | 1
88 | BANGKEO | 50 | Băng keo cách điện | cuộn | 1 | 1 | 1 | 1
108 | batli | 50 | Bass LI bắt FCO | Bộ | 1 | 1 | 1 | 1
72 | BATLL | 50 | Bass LL bắt FCO và LA | bộ | 1 | 1 | 1 | 1
98 | BM16300 | 50 | Boulon mắt 16x300+ 2 long đền vuông D18-50x50x3/Zn | bộ | 1 | 1 | 1 | 4
47 | BM16300 | 50 | Boulon mắt 16x300+ 2 long đền vuông D18-50x50x3/Zn | bộ | 1 | 1 | 2 | 4
41 | BM16300 | 50 | Boulon mắt 16x300+ 2 long đền vuông D18-50x50x3/Zn | bộ | 2 | 2 | 3 | 4
26 | CCĐmba | 50 | Chụp cách điện đầu cực MBA | cái | 1 | 1 | 1 | 1
57 | cd114 | 50 | Cổ dê kẹp ống PVC Ø 114 | bộ | 3 | 3 | 1 | 3
14 | cd21 | 50 | Cổ dê kẹp ống PVC 21 | bộ | 4 | 4 | 1 | 4
48 | chcos120 | 50 | Chụp đầu cosse 120mm2 | cái | 2 | 2 | 1 | 2
126 | chi10k | 50 | Dây chảy 10K | Sợi | 1 | 1 | 1 | 1
1 | CHI8K | 50 | Dây chảy 8K | Sợi | 1 | 1 | 1 | 1
56 | CL | 50 | Bộ chống chằng hẹp Ø60/50x1500+2BL12x40+BL16x250/80 | bộ | 1 | 1 | 1 | 1
80 | COM08-710 | 50 | Đà composite 0,8m + Thanh chống đà 710 | bộ | 1 | 1 | 1 | 2
76 | COM08-710 | 50 | Đà composite 0,8m + Thanh chống đà 710 | bộ | 1 | 1 | 2 | 2
106 | COS185 | 50 | Đầu cosse ép Cu 185mm2 | cái | 2 | 2 | 1 | 2
100 | CTD+K | 50 | Cọc tiếp đất Ø 16- 2,4m + kẹp cọc | bộ | 1 | 1 | 1 | 10
114 | CTD+K | 50 | Cọc tiếp đất Ø 16- 2,4m + kẹp cọc | bộ | 9 | 9 | 2 | 10
69 | CUT114t | 50 | Co 90 độ PVC 114 | cái | 2 | 2 | 1 | 2
109 | DAYA70 | 50 | Cáp nhôm A-70: buộc cổ sứ | kg | 0.04 | 0.04 | 1 | 0.04
18 | K3B | 50 | Kẹp cáp 3 boulon | cái | 8 | 8 | 1 | 16
82 | K3B | 50 | Kẹp cáp 3 boulon | cái | 8 | 8 | 2 | 16
7 | KE25 | 50 | Kẹp ép cỡ dây 25mm2 | cái | 11 | 11 | 1 | 11
102 | Ke50 | 50 | Kẹp ép WR cỡ dây 50mm2 | cái | 1 | 1 | 1 | 5
59 | ke50 | 50 | Kẹp ép WR cỡ dây 50mm2 | cái | 2 | 2 | 2 | 5
60 | KE50 | 50 | Kẹp ép WR cỡ dây 50mm2 | cái | 2 | 2 | 3 | 5
121 | ke95 | 50 | Kẹp ép WR cỡ dây 95mm2 | cái | 0 | 0 | 1 | 0
87 | KEObit | 50 | Keo silicon bít miệng ống | ống | 1 | 1 | 1 | 1
86 | KEOdan | 50 | Keo dán ống PVC (100gr) | tuýp | 1 | 1 | 1 | 1
78 | KH2/0 | 50 | Kẹp hotline 2/0 | cái | 1 | 1 | 1 | 2
2 | KH2/0 | 50 | Kẹp hotline 2/0 | cái | 1 | 1 | 2 | 2
40 | kn50 | 50 | Khóa néo dây cỡ dây 50 | cái | 2 | 2 | 1 | 2
67 | KQ2/0 | 50 | Kẹp quai 2/0 + chụp cách điện | bộ | 1 | 1 | 1 | 2
127 | KQ2/0 | 50 | Kẹp quai 2/0 + chụp cách điện | bộ | 1 | 1 | 2 | 2
66 | MANG | 50 | Máng che dây chằng dày 1,6mm | cái | 1 | 1 | 1 | 2
131 | MANG | 50 | Máng che dây chằng dày 1,6mm | cái | 1 | 1 | 2 | 2
30 | MT | 50 | Móc treo chữ U | cái | 1 | 1 | 1 | 1
85 | NPVC114 | 50 | Nối ống PVC 114 | cái | 1 | 1 | 1 | 1
110 | NX | 50 | Neo xòe 8 hướng (dày 3,2mm) | cái | 1 | 1 | 1 | 2
6 | NX | 50 | Neo xòe 8 hướng (dày 3,2mm) | cái | 1 | 1 | 2 | 2
49 | PVC114 | 50 | Ống PVC D114x4,9mm | m | 8 | 8 | 1 | 8
130 | pvc21 | 50 | Ống PVC D21x1,6mm | m | 6 | 6 | 1 | 6
11 | SN | 50 | Sứ chằng | cái | 1 | 1 | 1 | 2
101 | SN | 50 | Sứ chằng | cái | 1 | 1 | 2 | 2
25 | ST | 50 | Sứ treo loại 70kN | bát | 1 | 1 | 1 | 1
51 | TN2224 | 50 | Ty neo Ø22x2400 | cái | 1 | 1 | 1 | 2
45 | TN2224 | 50 | Ty neo Ø22x2400 | cái | 1 | 1 | 2 | 2
103 | YC | 50 | Yếm cáp dày 2mm | cái | 2 | 2 | 1 | 4
74 | YC | 50 | Yếm cáp dày 2mm | cái | 2 | 2 | 2 | 4
32 | XM | 996 | Ximăng | kg | 352 | 352 | 1 | 352
71 | cat | 997 | Cát vàng | m3 | 0.565 | 0.565 | 1 | 0.565
83 | D1X2 | 999 | Đá 1x2 | m3 | 1.049 | 1.049 | 1 | 1.049
24 | CĐTply-T | 2000 | Chuỗi sứ treo Polymer 25kV lắp vào xà : CĐT 2BAT-X | chuỗi | 2 | 2 | 0 | 2
44 | CL12-B | 2000 | Bộ chằng lệch đơn cho trụ 12m: CL12-B | Bộ | 1 | 1 | 0 | 1
23 | CX12-B | 2000 | Bộ chằng xuống đơn cho trụ 12m: CX12-B | Bộ | 1 | 1 | 0 | 1
52 | datd3 | 2000 | Đắp đất rãnh tiếp độ chặt k=0,95 | m3 | 8.64 | 8.64 | 0 | 8.64
28 | DBT15012 | 2000 | Đổ bê tông mác M150 đá 1x2 | m3 | 1.19 | 1.19 | 0 | 1.19
58 | DCTD3 | 2000 | Đóng cọc tiếp địa đất cấp 3 | cọc | 1 | 1 | 0 | 1
22 | dctdtba | 2000 | Đóng cọc tiếp địa trong TBA | cọc | 9 | 9 | 0 | 9
33 | DDTT3P1m-m | 2000 | Phần trung thế xây dựng mới | Tbộ | 0 | 0 | 0 | 0
21 | DK1p5A | 2000 | Điện kế 1 pha 2 dây 220V-5A | cái | 1 | 1 | 0 | 1
64 | DTD3 | 2000 | Đào rãnh tiếp địa đất cấp 3 | m3 | 0.24 | 0.24 | 0 | 8.88
38 | dtd3 | 2000 | Đào rãnh tiếp địa đất cấp 3 | m3 | 8.64 | 8.64 | 0 | 8.88
111 | KDAC50 | 2000 | Kéo dây nhôm lõi thép cỡ dây 50mm2 | km | 0.01 | 0.01 | 0 | 0.01
116 | KDACXV50 | 2000 | Kéo dây nhôm bọc cỡ dây 50mm2 | km | 0.01 | 0.01 | 0 | 0.01
29 | KTD | 2000 | Kéo dây tiếp địa | mét | 2.688 | 2.688 | 0 | 2.688
19 | ktdtba | 2000 | Kéo dây tiếp địa trong TBA | mét | 53 | 53 | 0 | 53
27 | lcapdongTB95 | 2000 | Lắp cáp đồng xuống thiết bị D ≤ 95mm2 | m | 4 | 4 | 0 | 13
105 | lcapdongTB95 | 2000 | Lắp cáp đồng xuống thiết bị D ≤ 95mm2 | m | 9 | 9 | 0 | 13
91 | lcd | 2000 | Lắp cổ dề | bộ | 2 | 2 | 0 | 5
61 | lcd | 2000 | Lắp cổ dề | bộ | 3 | 3 | 0 | 5
117 | LCHSNply | 2000 | Lắp chuỗi sứ néo Polymer | chuỗi | 1 | 1 | 0 | 1
70 | LDN | 2000 | Lắp bộ dây néo | bộ | 1 | 1 | 0 | 2
55 | LDN | 2000 | Lắp bộ dây néo | bộ | 1 | 1 | 0 | 2
104 | lpvc114cl | 2000 | Lắp ống nhựa PVC D114 | mét | 8 | 8 | 0 | 8
81 | M12BT ĐƠN | 2000 | Móng bê tông trụ đơn 12m | Móng | 1 | 1 | 0 | 1
5 | MDAP3 | 2000 | Đắp đất hố móng, độ chặt k=0,95 | m3 | 0.4 | 0.4 | 0 | 0.69
16 | MDAP3 | 2000 | Đắp đất hố móng, độ chặt k=0,95 | m3 | 0.29 | 0.29 | 0 | 0.69
90 | MDD3 | 2000 | Đào hố móng đất cấp 3 sâu >1m DT<5m2 | m3 | 1.28 | 1.28 | 0 | 1.97
46 | MDD3 | 2000 | Đào hố móng đất cấp 3 sâu >1m DT<5m2 | m3 | 0.4 | 0.4 | 0 | 1.97
15 | MDD3 | 2000 | Đào hố móng đất cấp 3 sâu >1m DT<5m2 | m3 | 0.29 | 0.29 | 0 | 1.97
94 | NXL | 2000 | Bộ móng neo xòe cho chằng lệch: NXL | Bộ | 1 | 1 | 0 | 1
34 | NXX | 2000 | Bộ móng neo xòe cho chằng xuống: NXX | Bộ | 1 | 1 | 0 | 1
122 | TBDD3p1m | 2000 | Phần thiết bị đường dây 3 pha 1 mạch | 0 | 0 | 0 | 0 | 0
77 | TDLL12 | 2000 | Tiếp địa lặp lại trụ 12m | Bộ | 1 | 1 | 0 | 1
13 | ti300 | 2000 | Biến dòng 600V - 300/5A | cái | 1 | 1 | 0 | 1
17 | 0 | 3000 | Phần dây, sứ và phụ kiện | 0 | 0 | 0 | 0 | 0
118 | 0 | 3000 | Phụ kiện đấu nối đầu đường dây | 0 | 0 | 0 | 0 | 0
53 | 0 | 3000 | 0 | 0 | 0 | 0 | 0 | 0
62 | 0 | 3000 | B. PHẦN VẬT LIỆU | 0 | 0 | 0 | 0 | 0
65 | 0 | 3000 | Giá đỡ FCO, LA 1 pha | Bộ | 1 | 1 | 0 | 0
75 | 0 | 3000 | Gồm có: | 0 | 0 | 0 | 0 | 0
10 | 0 | 3000 | Bộ tiếp địa Trạm 1 pha : | Bộ | 1 | 1 | 0 | 0
68 | 0 | 3000 | Gồm có: | 0 | 0 | 0 | 0 | 0
97 | 0 | 3000 | Tủ điện năng kế và CB 1 pha | Bộ | 1 | 1 | 0 | 0
115 | 0 | 3000 | Gồm có: | 0 | 0 | 0 | 0 | 0
95 | 0 | 3000 | Bộ dây dẫn xuống trung thế 1 pha | Bộ | 1 | 1 | 0 | 0
96 | 0 | 3000 | Gồm có: | 0 | 0 | 0 | 0 | 0
39 | 0 | 3000 | Bộ dây dẫn hạ thế Trạm 75KVA | Bộ | 1 | 1 | 0 | 0
50 | 0 | 3000 | Gồm có: | 0 | 0 | 0 | 0 | 0
119 |  | 3000 |  | #N/A |  |  | 0 | 0
124 |  | 3000 |  | #N/A |  |  | 0 | 0
129 |  | 3000 |  | #N/A |  |  | 0 | 0
3 |  | 3000 |  | #N/A |  |  | 0 | 0
4 |  | 3000 |  | #N/A |  |  | 0 | 0
8 |  | 3000 |  | #N/A |  |  | 0 | 0
9 |  | 3000 |  | #N/A |  |  | 0 | 0
42 |  | 3000 |  | #N/A |  |  | 0 | 0
43 |  | 3000 |  | #N/A |  |  | 0 | 0
84 |  | 3000 |  | #N/A |  |  | 0 | 0
112 |  | 3000 |  | #N/A |  |  | 0 | 0
113 |  | 3000 |  | #N/A |  |  | 0 | 0
132 |  | 3000 |  | #N/A |  |  | 0 | 0
133 |  | 3000 |  | #N/A |  |  | 0 | 0
135 |  | 3000 |  | #N/A |  |  | 0 | 0
136 |  | 3000 |  | #N/A |  |  | 0 | 0
137 |  | 3000 |  | #N/A |  |  | 0 | 0
138 |  | 3000 |  | #N/A |  |  | 0 | 0
139 |  | 3000 |  | #N/A |  |  | 0 | 0
140 |  | 3000 |  | #N/A |  |  | 0 | 0
141 |  | 3000 |  | #N/A |  |  | 0 | 0
142 |  | 3000 |  | #N/A |  |  | 0 | 0
143 |  | 3000 |  | #N/A |  |  | 0 | 0
144 |  | 3000 |  | #N/A |  |  | 0 | 0
145 |  | 3000 |  | #N/A |  |  | 0 | 0
146 |  | 3000 |  | #N/A |  |  | 0 | 0
147 |  | 3000 |  | #N/A |  |  | 0 | 0
148 |  | 3000 |  | #N/A |  |  | 0 | 0
149 |  | 3000 |  | #N/A |  |  | 0 | 0
150 |  | 3000 |  | #N/A |  |  | 0 | 0
151 |  | 3000 |  | #N/A |  |  | 0 | 0
152 |  | 3000 |  | #N/A |  |  | 0 | 0
153 |  | 3000 |  | #N/A |  |  | 0 | 0
154 |  | 3000 |  | #N/A |  |  | 0 | 0
155 |  | 3000 |  | #N/A |  |  | 0 | 0
156 |  | 3000 |  | #N/A |  |  | 0 | 0
157 |  | 3000 |  | #N/A |  |  | 0 | 0
158 |  | 3000 |  | #N/A |  |  | 0 | 0
159 |  | 3000 |  | #N/A |  |  | 0 | 0
160 |  | 3000 |  | #N/A |  |  | 0 | 0
161 |  | 3000 |  | #N/A |  |  | 0 | 0
162 |  | 3000 |  | #N/A |  |  | 0 | 0
163 |  | 3000 |  | #N/A |  |  | 0 | 0
164 |  | 3000 |  | #N/A |  |  | 0 | 0
165 |  | 3000 |  | #N/A |  |  | 0 | 0
166 |  | 3000 |  | #N/A |  |  | 0 | 0
167 |  | 3000 |  | #N/A |  |  | 0 | 0
168 |  | 3000 |  | #N/A |  |  | 0 | 0
169 |  | 3000 |  | #N/A |  |  | 0 | 0
170 |  | 3000 |  | #N/A |  |  | 0 | 0
171 |  | 3000 |  | #N/A |  |  | 0 | 0
172 |  | 3000 |  | #N/A |  |  | 0 | 0

## NT-VT
| DANH SÁCH VẬT TƯ B CẤP ĐƯỢC NGHIỆM THU TẠI CÔNG TRƯỜNG | [14 empty] | 105/2015/PKNXX-CTPA | 2015-12-20
| Công trình: Đường dây trung thế & TBA 1P-75kVA 12,7/2,23kV Nguyễn Phùng Hoàng | [15 empty] | 2015-12-24
Xuân Lộc, ngày tháng năm 2019
| STT | Tên và chủng loại vật tư | Đvt | Số lượng | Nhà sản xuất | Nhà cung cấp | Giấy chứng nhận xuất xứ hàng hoá (Nhà SX giao cho ĐVTC) |  | Phiếu thử nghiệm xuất xưởng |  | Phiếu thử nghiệm của QUATEST , PXCĐ Cty ĐL Đồng Nai |  | Kết luận |  | số BB
[7 empty] | Số | Ngày | Số | Ngày | Số | Ngày |  | 1
TR751 | 1 | Máy biến áp 12,7/0,23-0,46kV 75kVA | máy | 1 | Shihlin | Shihlin |  |  | 0 | 2019-07-11 | 3462/BB-PECJC | 2019-10-16 | Đạt | 1 | 1
FCO100-22 | 2 | FCO 24kV - 100A | cái | 2 | Chance - Mexico | 0 |  |  | 0 | 0 | 6950/BB-FCO | 2019-10-15 | Đạt | 1 | 2
ATM400 | 3 | MCCB 3 cực 600V - 400A - 50KA | cái | 1 | LS | Cty TNHH thương mại Thái Sơn Nam |  |  | 0 | 2019-03-01 | 6952/BB-MCCB | 2019-10-15 | Đạt | 1 | 1
CV185 | 4 | Cáp đồng bọc CV185 | mét | 9 | Cty TNHHSX-TM Dây & Cáp Điện Tài Trường Thành | Cty TNHHSX-TM Dây & Cáp Điện Tài Trường Thành |  |  | TTT - 156KCS0319/06 | 2019-03-01 | 6949/BB-LVC | 2019-10-15 | Đạt | 1 | 9
cv25 | 5 | Cáp đồng bọc CV25 | mét | 8 | Cty TNHHSX-TM Dây & Cáp Điện Tài Trường Thành | Cty TNHHSX-TM Dây & Cáp Điện Tài Trường Thành | [6 empty] | Đạt | 1 | 8
CVV4x4 | 6 | Cáp CVV 4x4mm2 | mét | 4 | Cty TNHHSX-TM Dây & Cáp Điện Tài Trường Thành | Cty TNHHSX-TM Dây & Cáp Điện Tài Trường Thành |  |  | TTT-027KCS0119/14 | 2019-01-29 | 6955/BB-LVC | 2019-10-15 | Đạt | 1 | 4
XLPE25 | 7 | Cáp 24KV C/XLPE/PVC 25mm2 | mét | 10 | Cty TNHHSX-TM Dây & Cáp Điện Tài Trường Thành | Cty TNHHSX-TM Dây & Cáp Điện Tài Trường Thành |  |  | TTT-029KCS0119/16 | 2019-01-29 | 6935/BB-MVC | 2019-10-15 | Đạt | 1 | 6
ACXV50 | 7 | Cáp 24KV AS/XLPE/PVC 50 mm2 | mét | 10.2 | Cty TNHHSX-TM Dây & Cáp Điện Tài Trường Thành | Cty TNHHSX-TM Dây & Cáp Điện Tài Trường Thành |  |  | TTT - 054KCS0719/15 | 2016-01-05 | 9214/BB-MVC | 2019-10-28 | Đạt | 1 | 10.2
m25 | 8 | Cáp đồng trần M25mm2 | kg | 14.56 | Cty TNHHSX-TM Dây & Cáp Điện Tài Trường Thành | Cty TNHHSX-TM Dây & Cáp Điện Tài Trường Thành | TTT-276KCS0715/03 | 2015-08-03 | TTT - 152KCS0319/05 | 2019-03-01 | KT3-0367ADI9/1 | 2019-02-26 | Đạt | 1 | 14.56
AC50 | 9 | Cáp nhôm lõi thép AC-50/8 | kg | 1.99 | Cty TNHHSX-TM Dây & Cáp Điện Tài Trường Thành | Cty TNHHSX-TM Dây & Cáp Điện Tài Trường Thành | TTT-276KCS0715/03 | 2015-08-03 | TTT-198KCS0319/15 | 2019-03-08 | KT3-0052DI6/2 | 2019-01-18 | Đạt | 1 | 1.99
C5/8 | 10 | Cáp thép 5/8" | kg | 20 | Cty TNHHSX-TM Dây & Cáp Điện Tài Trường Thành | Cty TNHHSX-TM Dây & Cáp Điện Tài Trường Thành | TTT-276KCS0715/03 | 2015-08-03 | TTT - 056KCS0719/16 | 2019-07-19 | KT3-2469DI6/2 | 2016-06-13 | Đạt | 1 | 20
B14100 | 11 | Boulon 14x100+ 2 long đền vuông D16-50x50x3/Zn | bộ | 1 | Cty TNHH MTV Đại Thiên An | Cty TNHH MTV Đại Thiên An | TTT-276KCS0715/03 | 2015-08-03 | 01/2019.BBXX/DTA-TL | 2019-03-01 | 0 | 0 | Đạt | 1 | 1
B16300 | 12 | Boulon 16x300+ 2 long đền vuông D18-50x50x3/Zn | bộ | 4 | nt | nt | TTT-276KCS0715/03 | 2015-08-03 | nt | nt | nt | nt | Đạt | 1 | 4
BAKE | 13 | Bakelit 550x450 dầy 10mm | cái | 1 | nt | nt |  |  | nt | nt |  |  | Đạt | 1 | 1
BANG | 14 | Bảng tên trạm, bảng báo nguy hiểm + đinh vít | bộ | 1 | nt | nt | 01.2016/BBXX/DTA-TL | 2016-01-05 | nt | nt |  |  | Đạt | 1
BANGKEO | 15 | Băng keo cách điện | cuộn | 1 | nt | nt |  |  | nt | nt |  |  | Đạt | 1
batli | 16 | Bass LI bắt FCO | Bộ | 1 | nt | nt | nt | nt | nt | nt |  |  | Đạt | 1
BATLL | 17 | Bass LL bắt FCO và LA | bộ | 1 | nt | nt |  |  | nt | nt |  |  | Đạt | 1
BM16300 | 18 | Boulon mắt 16x300+ 2 long đền vuông D18-50x50x3/Zn | bộ | 4 | nt | nt |  |  | nt | nt |  |  | Đạt | 1
CCĐmba | 19 | Chụp cách điện đầu cực MBA | cái | 1 | nt | nt |  |  | nt | nt |  |  | Đạt | 1
cd114 | 20 | Cổ dê kẹp ống PVC Ø 114 | bộ | 3 | nt | nt |  |  | nt | nt |  |  | Đạt | 1
cd21 | 21 | Cổ dê kẹp ống PVC 21 | bộ | 4 | nt | nt |  |  | nt | nt |  |  | Đạt | 1
chcos120 | 22 | Chụp đầu cosse 120mm2 | cái | 2 | nt | nt |  |  | nt | nt |  |  | Đạt | 1
chi10k | 23 | Dây chảy 10K | Sợi | 1 | nt | nt |  |  | nt | nt |  |  | Đạt | 1
CHI8K | 24 | Dây chảy 8K | Sợi | 1 | nt | nt |  |  | nt | nt |  |  | Đạt | 1
CL | 25 | Bộ chống chằng hẹp Ø60/50x1500+2BL12x40+BL16x250/80 | bộ | 1 | nt | nt |  |  | nt | nt |  |  | Đạt | 1
COM08-710 | 26 | Đà composite 0,8m + Thanh chống đà 710 | bộ | 2 | nt | nt |  |  | nt | nt |  |  | Đạt | 1
COS185 | 27 | Đầu cosse ép Cu 185mm2 | cái | 2 | nt | nt |  |  | nt | nt |  |  | Đạt | 1
CTD+K | 28 | Cọc tiếp đất Ø 16- 2,4m + kẹp cọc | bộ | 10 | nt | nt |  |  | nt | nt |  |  | Đạt | 1
CUT114t | 29 | Co 90 độ PVC 114 | cái | 2 | nt | nt |  |  | nt | nt |  |  | Đạt | 1
DAYA70 | 30 | Cáp nhôm A-70: buộc cổ sứ | kg | 0.04 | nt | nt |  |  | nt | nt |  |  | Đạt | 1
K3B | 31 | Kẹp cáp 3 boulon | cái | 16 | nt | nt |  |  | nt | nt |  |  | Đạt | 1
KE25 | 32 | Kẹp ép cỡ dây 25mm2 | cái | 11 | nt | nt |  |  | nt | nt |  |  | Đạt | 1
Ke50 | 33 | Kẹp ép WR cỡ dây 50mm2 | cái | 5 | nt | nt |  |  | nt | nt |  |  | Đạt | 1
ke95 | 34 | Kẹp ép WR cỡ dây 95mm2 | cái | 0 | nt | nt |  |  | nt | nt |  |  | Đạt | 0
KEObit | 35 | Keo silicon bít miệng ống | ống | 1 | nt | nt |  |  | nt | nt |  |  | Đạt | 1
KEOdan | 36 | Keo dán ống PVC (100gr) | tuýp | 1 | nt | nt |  |  | nt | nt |  |  | Đạt | 1
KH2/0 | 37 | Kẹp hotline 2/0 | cái | 2 | nt | nt |  |  | nt | nt |  |  | Đạt | 1
kn50 | 38 | Khóa néo dây cỡ dây 50 | cái | 2 | nt | nt |  |  | nt | nt |  |  | Đạt | 1
KQ2/0 | 39 | Kẹp quai 2/0 + chụp cách điện | bộ | 2 | nt | nt |  |  | nt | nt |  |  | Đạt | 1
MANG | 40 | Máng che dây chằng dày 1,6mm | cái | 2 | nt | nt |  |  | nt | nt |  |  | Đạt | 1
MT | 41 | Móc treo chữ U | cái | 1 | nt | nt |  |  | nt | nt |  |  | Đạt | 1
NPVC114 | 42 | Nối ống PVC 114 | cái | 1 | nt | nt |  |  | nt | nt |  |  | Đạt | 1
NX | 43 | Neo xòe 8 hướng (dày 3,2mm) | cái | 2 | nt | nt |  |  | nt | nt |  |  | Đạt | 1
PVC114 | 44 | Ống PVC D114x4,9mm | m | 8 | nt | nt |  |  | nt | nt |  |  | Đạt | 1
pvc21 | 45 | Ống PVC D21x1,6mm | m | 6 | nt | nt |  |  | nt | nt |  |  | Đạt | 1
SN | 46 | Sứ chằng | cái | 2 | nt | nt |  |  | nt | nt |  |  | Đạt | 1
ST | 47 | Sứ treo loại 70kN | bát | 1 | nt | nt |  |  | nt | nt |  |  | Đạt | 1
TN2224 | 48 | Ty neo Ø22x2400 | cái | 2 | nt | nt |  |  | nt | nt |  |  | Đạt | 1
YC | 49 | Yếm cáp dày 2mm | cái | 4 | nt | nt |  |  | nt | nt |  |  | Đạt | 1
XM | 50 | Ximăng | kg | 352 | nt | nt |  |  | nt | nt |  |  | Đạt | 1
cat | 51 | Cát vàng | m3 | 0.565 | Địa phương | Địa phương | [6 empty] | Đạt | 1
D1X2 | 52 | Đá 1x2 | m3 | 1.049 | nt | nt | [6 empty] | Đạt | 1
| 53 | #N/A | 0 | 5 | nt | nt | [6 empty] | Đạt | 1
| 54 | #N/A | 0 | 5 | nt | nt |  |  | nt | nt |  |  | Đạt | 1
| 55 | #N/A | 0 | 5 | nt | nt |  |  | nt | nt |  |  | Đạt | 1
| 56 | #N/A | 0 | 5 | nt | nt |  |  | nt | nt |  |  | Đạt | 1
| 57 | #N/A | 0 | 5 | nt | nt |  |  | nt | nt |  |  | Đạt | 1
| 58 | #N/A | 0 | 5 | nt | nt |  |  | nt | nt |  |  | Đạt | 1
| 59 | #N/A | 0 | 5 | nt | nt |  |  | nt | nt |  |  | Đạt | 1
| 60 | #N/A | 0 | 5 | nt | nt |  |  | nt | nt |  |  | Đạt | 1
| 61 | #N/A | 0 | 5 | nt | nt |  |  | nt | nt |  |  | Đạt | 1
| 62 | #N/A | 0 | 5 | nt | nt |  |  | nt | nt |  |  | Đạt | 1
| 63 | #N/A | 0 | 5 | nt | nt |  |  | nt | nt |  |  | Đạt | 1
| 64 | #N/A | 0 | 5 | nt | nt |  |  | nt | nt |  |  | Đạt | 1
| 65 | #N/A | 0 | 5 | nt | nt |  |  | nt | nt |  |  | Đạt | 1
| 66 | #N/A | 0 | 5 | nt | nt |  |  | nt | nt |  |  | Đạt | 1
| 67 | #N/A | 0 | 5 | nt | nt |  |  | nt | nt |  |  | Đạt | 1
| 68 | #N/A | 0 | 5 | nt | nt |  |  | nt | nt |  |  | Đạt | 1
| 69 | #N/A | 0 | 5 | nt | nt |  |  | nt | nt |  |  | Đạt | 1
| 70 | #N/A | 0 | 5 | nt | nt |  |  | nt | nt |  |  | Đạt | 1
| 71 | #N/A | 0 | 5 | nt | nt |  |  | nt | nt |  |  | Đạt | 1
| 72 | #N/A | 0 | 5 | nt | nt |  |  | nt | nt |  |  | Đạt | 1
| 73 | #N/A | 0 | 5 | nt | nt |  |  | nt | nt |  |  | Đạt | 1
| 74 | #N/A | 0 | 5 | nt | nt |  |  | nt | nt |  |  | Đạt | 1
| 75 | #N/A | 0 | 5 | Địa phương | Địa phương |  |  | nt | nt |  |  | Đạt | 1
| 76 | #N/A | 0 | 5 | nt | nt |  |  | nt | nt |  |  | Đạt | 1
| 77 | #N/A | 0 | 5 | nt | nt |  |  | nt | nt |  |  | Đạt | 1
| 78 | #N/A | 0 | 5 | nt | nt |  |  | nt | nt |  |  | Đạt | 1
| 79 | #N/A | 0 | 5 | nt | nt |  |  | nt | nt |  |  | Đạt | 1
| 80 | #N/A | 0 | 5 | nt | nt |  |  | nt | nt |  |  | Đạt | 1
| 81 | #N/A | 0 | 5 | nt | nt |  |  | nt | nt |  |  | Đạt | 1
| 82 | #N/A | 0 | 5 | nt | nt |  |  | nt | nt |  |  | Đạt | 1
| 83 | #N/A | 0 | 5 | nt | nt |  |  | nt | nt |  |  | Đạt | 1
| 84 | #N/A | 0 | 5 | nt | nt |  |  | nt | nt |  |  | Đạt | 1
| 85 | #N/A | 0 | 5 | nt | nt |  |  | nt | nt |  |  | Đạt | 1
| 86 | #N/A | 0 | 5 | nt | nt |  |  | nt | nt |  |  | Đạt | 1
| 87 | #N/A | 0 | 5 | nt | nt |  |  | nt | nt |  |  | Đạt | 1
| 88 | #N/A | 0 | 5 | nt | nt |  |  | nt | nt |  |  | Đạt | 1
| 89 | #N/A | 0 | 5 | nt | nt |  |  | nt | nt |  |  | Đạt | 1
| 90 | #N/A | 0 | 5 | nt | nt |  |  | nt | nt |  |  | Đạt | 1
| 91 | #N/A | 0 | 5 | nt | nt |  |  | nt | nt |  |  | Đạt | 1
| 92 | #N/A | 0 | 5 | nt | nt |  |  | nt | nt |  |  | Đạt | 1
| 93 | #N/A | 0 | 5 | nt | nt |  |  | nt | nt |  |  | Đạt | 1
| 94 | #N/A | 0 | 5 | nt | nt |  |  | nt | nt |  |  | Đạt | 1
| 95 | #N/A | 0 | 5 | nt | nt |  |  | nt | nt |  |  | Đạt | 1
| 96 | #N/A | 0 | 5 | nt | nt |  |  | nt | nt |  |  | Đạt | 1
| 97 | #N/A | 0 | 5 | nt | nt |  |  | nt | nt |  |  | Đạt | 1
| 98 | #N/A | 0 | 5 | nt | nt |  |  | nt | nt |  |  | Đạt | 1
| 99 | #N/A | 0 | 5 | nt | nt |  |  | nt | nt |  |  | Đạt | 1
| 100 | #N/A | 0 | 5 | nt | nt |  |  | nt | nt |  |  | Đạt | 1
| 101 | #N/A | 0 | 5 | nt | nt |  |  | nt | nt |  |  | Đạt | 1
| 102 | #N/A | 0 | 5 | nt | nt |  |  | nt | nt |  |  | Đạt | 1
| 103 | #N/A | 0 | 5 | nt | nt |  |  | nt | nt |  |  | Đạt | 1
| 104 | #N/A | 0 | 5 | nt | nt |  |  | nt | nt |  |  | Đạt | 1
| 105 | #N/A | 0 | 5 | nt | nt |  |  | nt | nt |  |  | Đạt | 1
| 106 | #N/A | 0 | 5 | nt | nt |  |  | nt | nt |  |  | Đạt | 1
| 107 | #N/A | 0 | 5 | nt | nt |  |  | nt | nt |  |  | Đạt | 1
| 108 | #N/A | 0 | 5 | nt | nt |  |  | nt | nt |  |  | Đạt | 1
| 109 | #N/A | 0 | 5 | nt | nt |  |  | nt | nt |  |  | Đạt | 1
| 110 | #N/A | 0 | 5 | nt | nt |  |  | nt | nt |  |  | Đạt | 1
| 111 | #N/A | 0 | 5 | nt | nt |  |  | nt | nt |  |  | Đạt | 1
| 112 | #N/A | 0 | 5 | nt | nt |  |  | nt | nt |  |  | Đạt | 1
| 113 | #N/A | 0 | 5 | nt | nt |  |  | nt | nt |  |  | Đạt | 1
| 114 | #N/A | 0 | 5 | nt | nt |  |  | nt | nt |  |  | Đạt | 1
| 115 | #N/A | 0 | 5 | nt | nt |  |  | nt | nt |  |  | Đạt | 1
| 116 | #N/A | 0 | 5 | nt | nt |  |  | nt | nt |  |  | Đạt | 1
| 117 | #N/A | 0 | 5 | nt | nt |  |  | nt | nt |  |  | Đạt | 1
| 118 | #N/A | 0 | 5 | nt | nt |  |  | nt | nt |  |  | Đạt | 1
| 119 | #N/A | 0 | 5 | nt | nt |  |  | nt | nt |  |  | Đạt | 1
| 120 | #N/A | 0 | 5 | nt | nt |  |  | nt | nt |  |  | Đạt | 1
| 121 | #N/A | 0 | 5 | nt | nt |  |  | nt | nt |  |  | Đạt | 1
| 122 | #N/A | 0 | 5 | nt | nt |  |  | nt | nt |  |  | Đạt | 1
|  | GIÁM SÁT KỸ THUẬT B | [8 empty] | GIÁM SÁT THI CÔNG
|  | Trần Văn Sỹ | [8 empty] | Phạm Thế Ngữ

## B_CAP
ĐĂNG KÝ CHỦNG LOẠI VẬT TƯ DO B CẤP
Stt | Tên và chủng loại vật tư | Đvt | Số lượng | Nhà sản xuất | Nhà cung cấp | X
1 | Máy biến áp 12,7/0,23-0,46kV 75kVA | máy | 1 | Shihlin | Shihlin | 1
2 | FCO 24kV - 100A | cái | 2 | Chance - Mexico | 0 | 1
3 | MCCB 3 cực 600V - 400A - 50KA | cái | 1 | LS | Cty TNHH thương mại Thái Sơn Nam | 1
4 | Cáp đồng bọc CV185 | mét | 9 | Cty TNHHSX-TM Dây & Cáp Điện Tài Trường Thành | Cty TNHHSX-TM Dây & Cáp Điện Tài Trường Thành | 1
5 | Cáp đồng bọc CV25 | mét | 8 | Cty TNHHSX-TM Dây & Cáp Điện Tài Trường Thành | Cty TNHHSX-TM Dây & Cáp Điện Tài Trường Thành | 1
6 | Cáp CVV 4x4mm2 | mét | 4 | Cty TNHHSX-TM Dây & Cáp Điện Tài Trường Thành | Cty TNHHSX-TM Dây & Cáp Điện Tài Trường Thành | 1
7 | Cáp 24KV C/XLPE/PVC 25mm2 | mét | 10 | Cty TNHHSX-TM Dây & Cáp Điện Tài Trường Thành | Cty TNHHSX-TM Dây & Cáp Điện Tài Trường Thành | 1
8 | Cáp 24KV AS/XLPE/PVC 50 mm2 | mét | 10.2 | Cty TNHHSX-TM Dây & Cáp Điện Tài Trường Thành | Cty TNHHSX-TM Dây & Cáp Điện Tài Trường Thành | 1
9 | Cáp đồng trần M25mm2 | kg | 14.56 | Cty TNHHSX-TM Dây & Cáp Điện Tài Trường Thành | Cty TNHHSX-TM Dây & Cáp Điện Tài Trường Thành | 1
10 | Cáp nhôm lõi thép AC-50/8 | kg | 1.99 | Cty TNHHSX-TM Dây & Cáp Điện Tài Trường Thành | Cty TNHHSX-TM Dây & Cáp Điện Tài Trường Thành | 1
11 | Cáp thép 5/8" | kg | 20 | Cty TNHH MTV Đại Thiên An | Cty TNHH MTV Đại Thiên An | 1
12 | Boulon 14x100+ 2 long đền vuông D16-50x50x3/Zn | bộ | 1 | nt | nt | 1
13 | Boulon 16x300+ 2 long đền vuông D18-50x50x3/Zn | bộ | 4 | nt | nt | 1
14 | Bakelit 550x450 dầy 10mm | cái | 1 | nt | nt | 1
15 | Bảng tên trạm, bảng báo nguy hiểm + đinh vít | bộ | 1 | nt | nt | 1
16 | Băng keo cách điện | cuộn | 1 | nt | nt | 1
17 | Bass LI bắt FCO | Bộ | 1 | nt | nt | 1
18 | Bass LL bắt FCO và LA | bộ | 1 | nt | nt | 1
19 | Boulon mắt 16x300+ 2 long đền vuông D18-50x50x3/Zn | bộ | 4 | nt | nt | 1
20 | Chụp cách điện đầu cực MBA | cái | 1 | nt | nt | 1
21 | Cổ dê kẹp ống PVC Ø 114 | bộ | 3 | nt | nt | 1
22 | Cổ dê kẹp ống PVC 21 | bộ | 4 | nt | nt | 1
23 | Chụp đầu cosse 120mm2 | cái | 2 | nt | nt | 1
24 | Dây chảy 10K | Sợi | 1 | nt | nt | 1
25 | Dây chảy 8K | Sợi | 1 | nt | nt | 1
26 | Bộ chống chằng hẹp Ø60/50x1500+2BL12x40+BL16x250/80 | bộ | 1 | nt | nt | 1
27 | Đà composite 0,8m + Thanh chống đà 710 | bộ | 2 | nt | nt | 1
28 | Đầu cosse ép Cu 185mm2 | cái | 2 | nt | nt | 1
29 | Cọc tiếp đất Ø 16- 2,4m + kẹp cọc | bộ | 10 | nt | nt | 1
30 | Co 90 độ PVC 114 | cái | 2 | nt | nt | 1
31 | Cáp nhôm A-70: buộc cổ sứ | kg | 0.04 | nt | nt | 1
32 | Kẹp cáp 3 boulon | cái | 16 | nt | nt | 1
33 | Kẹp ép cỡ dây 25mm2 | cái | 11 | nt | nt | 1
34 | Kẹp ép WR cỡ dây 50mm2 | cái | 5 | nt | nt | 1
34 | Kẹp ép WR cỡ dây 95mm2 | cái | 0 | nt | nt | 0
35 | Keo silicon bít miệng ống | ống | 1 | nt | nt | 1
36 | Keo dán ống PVC (100gr) | tuýp | 1 | nt | nt | 1
37 | Kẹp hotline 2/0 | cái | 2 | nt | nt | 1
38 | Khóa néo dây cỡ dây 50 | cái | 2 | nt | nt | 1
39 | Kẹp quai 2/0 + chụp cách điện | bộ | 2 | nt | nt | 1
40 | Máng che dây chằng dày 1,6mm | cái | 2 | nt | nt | 1
41 | Móc treo chữ U | cái | 1 | nt | nt | 1
42 | Nối ống PVC 114 | cái | 1 | nt | nt | 1
43 | Neo xòe 8 hướng (dày 3,2mm) | cái | 2 | nt | nt | 1
44 | Ống PVC D114x4,9mm | m | 8 | nt | nt | 1
45 | Ống PVC D21x1,6mm | m | 6 | nt | nt | 1
46 | Sứ chằng | cái | 2 | nt | nt | 1
47 | Sứ treo loại 70kN | bát | 1 | nt | nt | 1
48 | Ty neo Ø22x2400 | cái | 2 | nt | nt | 1
49 | Yếm cáp dày 2mm | cái | 4 | nt | nt | 1
50 | Ximăng | kg | 352 | Địa phương | Địa phương | 1
51 | Cát vàng | m3 | 0.565 | nt | nt | 1
52 | Đá 1x2 | m3 | 1.049 | nt | nt | 1
53 | #N/A | 0 | 5 | nt | nt | 1
54 | #N/A | 0 | 5 | nt | nt | 1
55 | #N/A | 0 | 5 | nt | nt | 1
56 | #N/A | 0 | 5 | nt | nt | 1
57 | #N/A | 0 | 5 | nt | nt | 1
58 | #N/A | 0 | 5 | nt | nt | 1
59 | #N/A | 0 | 5 | nt | nt | 1
60 | #N/A | 0 | 5 | nt | nt | 1
61 | #N/A | 0 | 5 | nt | nt | 1
62 | #N/A | 0 | 5 | nt | nt | 1
63 | #N/A | 0 | 5 | nt | nt | 1
64 | #N/A | 0 | 5 | nt | nt | 1
65 | #N/A | 0 | 5 | nt | nt | 1
66 | #N/A | 0 | 5 | nt | nt | 1
67 | #N/A | 0 | 5 | nt | nt | 1
68 | #N/A | 0 | 5 | nt | nt | 1
69 | #N/A | 0 | 5 | nt | nt | 1
70 | #N/A | 0 | 5 | nt | nt | 1
71 | #N/A | 0 | 5 | nt | nt | 1
72 | #N/A | 0 | 5 | nt | nt | 1
73 | #N/A | 0 | 5 | nt | nt | 1
74 | #N/A | 0 | 5 | Địa phương | Địa phương | 1
75 | #N/A | 0 | 5 | nt | nt | 1
76 | #N/A | 0 | 5 | nt | nt | 1
77 | #N/A | 0 | 5 | nt | nt | 1
78 | #N/A | 0 | 5 | nt | nt | 1
79 | #N/A | 0 | 5 | nt | nt | 1
80 | #N/A | 0 | 5 | nt | nt | 1
81 | #N/A | 0 | 5 | nt | nt | 1
82 | #N/A | 0 | 5 | nt | nt | 1
83 | #N/A | 0 | 5 | nt | nt | 1
84 | #N/A | 0 | 5 | nt | nt | 1
85 | #N/A | 0 | 5 | nt | nt | 1
86 | #N/A | 0 | 5 | nt | nt | 1
87 |  | 0 | 5 | nt | nt | 1
88 |  | 0 | 5 | nt | nt | 1
89 |  | 0 | 5 | nt | nt | 1
90 |  | 0 | 5 | nt | nt | 1
91 | Vật tư thiết bị khác |  |  | nt | nt | 1
CHỦ ĐẦU TƯ
CÔNG TY TNHH THU LỘC
CÔNG TY TNHH TRANG SONG ANH
Trần Thị Ngọc Thọ
GIÁM ĐỐC

## PL-1 (hidden)
NHẬT KÝ TRỤ & MÓNG TRỤ
Tên công trình: 09 | [9 empty] | Đơn vị thi công: 03
Hạng mục: Đào lỗ trụ | [9 empty] | Đơn vị giám sát thi công: Điện Lực Xuân Lộc
Tên tuyến:
Ngày thực hiện | Trụ số |  | Khoảng cách trụ thực tế (m) | Trụ và Móng trụ điện | [8 empty] | Kết luận và kiến nghị của GSTC | Chữ ký
| Theo TK | Theo TT |  | Loại trụ BTLT(m) | Độ sâu móng (m) | Ký hiệu móng | Đà cản |  | Độ chôn sâu boulon bắt đà cản |  |  |  |  | GSTC | GS B
[7 empty] | Loại | Số Lượng | DC1 (m) | DC2 (m) | Loại | Số lượng |  |  |  | x
| 01/13 | 01/13 | 25 | 7,5 | 1.2 | M7 | [9 empty] | x
| 01/14 | 01/14 | 38 | 7,5 | 1.2 | M7 | [9 empty] | x
| 01/15 | 01/15 | 40 | 7,5 | 1.2 | M7 | [9 empty] | x
| 01/16 | 01/16 | 40 | 7,5 | 1.2 | M7 | [9 empty] | x
| 01/17 | 01/17 | 38 | 7,5 | 1.2 | M7 | [9 empty] | x
| 01/18 | 01/18 | 40 | 7,5 | 1.2 | M7 | [9 empty] | x
| 01/19 | 01/19 | 40 | 7,5 | 1.2 | M7 | [9 empty] | x
| 01/20 | 01/20 | 38 | 7,5 | 1.2 | M7 | [9 empty] | x
| 01/21 | 01/21 | 40 | 7,5 | 1.2 | M7 | [9 empty] | x
| 01/22 | 01/22 | 40 | 7,5 | 1.2 | M7 | [9 empty] | x
| 01/23 | 01/23 | 40 | 7,5 | 1.2 | M7 | [9 empty] | x
| 01/24 | 01/24 | 40 | 7,5 | 1.2 | M7 | [9 empty] | x
| 01/25 | 01/25 | 38 | 7,5 | 1.2 | M7 | [9 empty] | x
| 01/26 | 01/26 | 35 | 7,5 | 1.2 | M7 | [9 empty] | x
| 01/27 | 01/27 | 35 | 7,5 | 1.2 | M7 | [9 empty] | x
| 01/28 | 01/28 | 38 | 7,5 | 1.2 | M7 | [9 empty] | x
| 01/29 | 01/29 | 40 | 7,5 | 1.2 | M7 | [9 empty] | x
| 01/30 | 01/30 | 40 | 7,5 | 1.2 | M7 | [9 empty] | x
| 01/31 | 01/31 | 40 | 7,5 | 1.2 | M7 | [9 empty] | x
- Tổng chiều dài tuyến: 725 m
Tổng cộng: |  | - Tổng số lượng trụ 7,5m: 19 trụ.
- Tổng số lượng móng M7BT đôi: 00 móng.
|  | - Tổng số lượng móng M12BT đơn: 00 móng. | [13 empty] | 0

## PL-2 (hidden)
NHẬT KÝ MÓNG NEO & DÂY NEO | [16 empty] | MUCLUC
#REF! | [9 empty] | Đơn vị thi công: 03
Hạng mục: Đào lỗ neo - Lắp dây neo | [9 empty] | Đơn vị giám sát thi công: Điện Lực Xuân Lộc
Tên tuyến:
Ngày thực hiện | Vị trí số |  | Hình thức trụ | Ký hiệu bộ neo | Trụ chằng cách khoảng |  | Lắp móng neo |  |  |  | Lắp dây neo |  | Kết luận và kiến nghị của GSTC | Chữ ký
| Theo TK | Theo thực tế |  |  | Trụ (m) | Ký hiệu móng trụ | Loại đế neo | Số lượng | Loại ty neo | Số lượng | Loại dây neo | Số lượng |  | GSTC | GS B | x |  | CX12-B | CL12-B
| 01/13 | 01/13 | 2DT | CX-ht | [11 empty] | x | CX | 0 | 1
| 01/14 | 01/14 | IG | CX-ht | [11 empty] | x | CX | 1 | 0
| 01/16 | 01/16 | IG | CX-ht | [11 empty] | x | CX | 1 | 0
| 01/17 | 01/17 | IG | CX-ht | [11 empty] | x | CX
| 01/19 | 01/19 | IG | CX-ht | [11 empty] | x | CX
| 01/20 | 01/20 | IG | CX-ht | [11 empty] | x | CX
| 01/25 | 01/25 | IG | CX-ht | [11 empty] | x | CX
| 01/26 | 01/26 | IG | CX-ht | [11 empty] | x | CX
| 01/31 | 01/31 | DT | CX-ht | [11 empty] | x | CX
Tổng cộng: 09 bộ.
Số lượng các bộ neo: |  |  | NXL: 00 bộ.
NXX: 09 bộ.

## PL-3 (hidden)
NHẬT KÝ XÀ – SỨ - LÈO DÂY TRUNG THẾ | [20 empty] | MUCLUC
#REF! | [13 empty] | Đơn vị thi công: 03
Hạng mục: Lắp đà- sứ- lèo dây TT | [13 empty] | Đơn vị giám sát thi công: Điện Lực Xuân Lộc
Tên tuyến:
Ngày thực hiện | Vị trí trụ số |  | Hình thức trụ | Lắp xà |  | Lắp phụ kiện và sứ dây pha |  |  |  |  | Hình thức đỡ và néo dây TH |  |  | Phụ kiện lèo dây và néo dây pha, dây TH |  |  | Kết luận và kiến nghị của Giám sát thi công | Chữ ký
| Theo thiết kế | Theo thực tế |  | Ký hiệu xà | Số lượng xà (bộ) | Bộ sứ đỉnh thẳng (bộ) | Bộ sứ đỉnh cong (bộ) | Bộ sứ đứng + ty (bộ) | Chuỗi sứ treo đỡ dây (bộ) | Chuỗi sứ treo néo dây (bộ) | Bộ đỡ dây TH (bộ) | Bộ néo dây TH (bộ) |  | Đầu cosse ép cỡ … dây pha (cái) | Kẹp 2 rãnh 50-70mm2 dây pha (cái) | Kẹp 2 rãnh 50-70mm2 dây TH (cái) |  | Giám sát thi công | Giám sát B | 17 | 18 | 19 | 20 | 21 | 22 | 23 | 24 | 25 | 28
[12 empty] | Ký hiệu | Số lượng | [6 empty] | X-22Đ | X-22K-Đ | X-20ĐL2/3 | X-20KL2/3 | X-24COPOSITE | Bộ sứ đứng SĐU | Chuỗi Polymer lắp vào xà CĐX | Bộ đỡ dây T.H : Đth-U | Bộ khóa néo T.H vào trụ : Nth-T | Kẹp 2 rãnh cỡ dây 50mm2
(1) | (2) | (3) | (4) | (5) | (6) | (7) | (8) | (9) | (10) | (11) | (12) | (13) | (14) | (15) | (16) | (17) | (18) | (19) | (20)
[20 empty] | 0 | 1 | 0 | 0 | 0 | 2 | 3 | 1 | 1 | 2
[20 empty] | 0 | 1 | 0 | 0 | 1 | 2 | 6 | 0 | 2 | 2
[20 empty] | 0 | 1 | 0 | 0 | 1 | 2 | 6 | 0 | 2 | 2
[20 empty] | 0 | 0 | 1 | 0 | 0 | 3 | 0 | 1 | 0 | 0
[20 empty] | 0 | 0 | 0 | 1 | 0 | 6 | 0 | 1 | 0 | 0
[20 empty] | 1 | 0 | 0 | 0 | 0 | 0 | 0 | 1 | 0 | 0
[20 empty] | 0 | 0 | 0 | 0 | 0 | 0 | 3 | 0 | 1 | 0
[20 empty] | #N/A | #N/A | #N/A | #N/A | #N/A | #N/A | #N/A | #N/A | #N/A | #N/A
[20 empty] | #N/A | #N/A | #N/A | #N/A | #N/A | #N/A | #N/A | #N/A | #N/A | #N/A
[26 empty] | #N/A | #N/A | #N/A | #N/A
Note on D15: Author: 2DT
Note on I15: Author: 2

## PL-4 (hidden)
NHẬT KÝ KÉO DÂY ĐƯỜNG DÂY
#REF! | [5 empty] | Đơn vị thi công: 03
Hạng mục: Kéo rãi dây hạ thế | [5 empty] | Đơn vị giám sát thi công: Điện Lực Xuân Lộc
Tên tuyến:
Ngày thực hiện | Xác định việc kéo dây |  |  | Số dây |  | Kết luận và kiến nghị của Giám sát thi công | Chữ ký
| Từ cột …… | Tổng chiều dài khoảng cột | Loại dây | Pha | Trung hòa |  | Giám sát thi công | Giám sát B
đến cột…..
(1) | (2) | (3) | (4) | (5) | (6) | (7) | (8) | (9)
| #REF! | #REF! | 0 | 0 | 0
Tổng cộng chiều dài tuyến: |  | #REF!

## chonCB (hidden)
BẢNG TÍNH CHỌN PHỤ KIỆN CHO TRẠM
LOẠI TRẠM | D.LƯỢNG | 22 | FUSE | 15 | FUSE | 0.22 | CB_400V | F | CV | 0.4 | CB | F | CV
1P_15KVA | 15 | 0.39366 | 3K | 0.57737 | 3K | 68.1818 | 100A_25KA | 45.4545
1P_25KVA | 25 | 0.6561 | 3K | 0.96228 | 6K | 113.6364 | 125A_30KA | 75.7576 | 70
1P_35.7KVA | 37.5 | 2.9528 | 3K | 1.4434 | 8K | 170.4545 | 200A_35KA | 113.6364 | 120
1P_50KVA | 50 | 3.937 | 6K | 1.9246 | 10K | 227.2727 | 250A_35KA | 151.5152 | 150
1P_75KVA | 75 | 1.9683 | 6K | 2.8868 | 15K | 340.9091 | 400A_35KA | 227.2727 | 250
1P_100KVA | 100 | 2.6244 | 8K | 3.8491 | 20K | 454.5455 | 500A_35KA | 303.0303 | 300
3P_3x25KVA | 75 | 1.9683 | 3K | 2.8868 | 3K |  |  |  |  | 108.2532 | 125A_30KA | 72.1688 | 70
3P_3x37.5KVA | 112.5 | 2.9524 | 3K | 4.3303 | 6K |  |  |  |  | 162.3845 | 200A_35KA | 108.2564 | 120
3P_3x50KVA | 150 | 3.9366 | 6K | 5.7737 | 8K |  |  |  |  | 216.5127 | 250A_35KA | 144.3418 | 150
3P_160KVA | 160 | 4.199 | 6K | 6.1586 | 10K |  |  |  |  | 230.9469 | 250A_35KA | 153.9646 | 150
3P_250KVA | 250 | 6.561 | 10K | 9.6228 | 15K |  |  |  |  | 360.8545 | 400_35KA | 240.5697 | 250
3P_320KVA | 320 | 8.3981 | 12K | 12.3172 | 20K |  |  |  |  | 461.8938 | 500A_35KA | 307.9292 | 300
3P_400KVA | 400 | 10.4976 | 15K | 15.3965 | 25K |  |  |  |  | 577.3672 | 630A_35KA | 384.9115 | 2x200
3P_560KVA | 560 | 14.6966 | 25K | 21.555 | 30K |  |  |  |  | 808.3141 | 900A_50KA | 538.8761 | 2x250
3P_630KVA | 630 | 16.5337 | 30K | 24.2494 | [5 empty] | 909.3533 | 1000A_50KA | 606.2356 | 2x300
3P_750KVA | 750 | 19.683 |  | 28.8684 | [5 empty] | 1082.5635 | 1250A_85KA | 721.709
3P_1000KVA | 1000 | 26.244 | 40K | 38.4911 | 65K |  |  |  |  | 1443.418 |  | 962.2787 | 3x200
3P_1250KVA | 1250 | 32.805 |  | 48.1139 | [5 empty] | 1804.2725 |  | 1202.8483 | 3x200
3P_1500KVA | 1500 | 39.3659 |  | 57.7367 | [5 empty] | 2165.127 |  | 1443.418 | 3x250
3P_2000KVA | 2000 | 52.4879 |  | 76.9823 | [5 empty] | 2886.836 |  | 1924.5574 | 4x250
8394
[6 empty] | 641 | 27705
36099

## NT-VTTB (hidden)
CỘNG HÒA XÃ HỘI CHỦ NGHĨA VIỆT NAM | [5 empty] | MUCLUC
Độc lập - Tự do - Hạnh phúc
–––––––––––––––––
Bảo Hòa, ngày tháng năm 2016
BIÊN BẢN SỐ : 01
NGHIỆM THU VẬT LIỆU, VẬT TƯ, THIẾT BỊ VÀ
SẢN PHẨM CHẾ TẠO SẴN TRƯỚC KHI SỬ DỤNG
Công trình: ĐƯỜNG DÂY 22KV & TBA 3P-160 KVA 22/0,4 KV CƠ SỞ TRẦN QUANG PHỤNG
Đối tượng nghiệm thu: Vật tư - thiết bị tập kết tại công trường.
1. Thời gian nghiệm thu:
Bắt đầu: …….. giờ …… ngày…… tháng …… năm 2016.
Kết thúc:……... giờ ……ngày…… tháng …… năm 2016.
2. Địa điểm xây dựng:
Xã Bảo Hòa - Huyện Xuân Lộc - Tỉnh Đồng Nai.
3. Thành phần trực tiếp tham gia nghiệm thu:
| a- Đơn vị giám sát: |  | Công ty TNHH MTV Thịnh Toàn Phúc
| Ông: Trần Xuân Hải |  |  | Chức vụ: Giám sát thi công
| b- Nhà thầu thi công: |  | Công ty TNHH MTV Thu Lộc
| Ông: Trần Văn Sỹ |  |  | Chức vụ: Giám sát kỹ thuật B
4. Căn cứ nghiệm thu:
Tài liệu làm căn cứ nghiệm thu:
- Phiếu yêu cầu nghiệm thu của nhà thầu thi công xây dựng;
- Hồ sơ Báo cáo kinh tế kỹ thuật được cấp thẩm quyền phê duyệt;
- Tiêu chuẩn, quy phạm kỹ thuật được áp dụng;
- Nhật ký thi công và các văn bản khác có liên quan đến đối tượng nghiệm thu;
- Giấy chứng nhận xuất xứ hàng hoá (xem phụ lục đính kèm)
- Các phiếu thử nghiệm xuất xưởng (xem phụ lục đính kèm).
- Các phiếu thử nghiệm của đơn vị có chức năng thực hiện (xem phụ lục đính kèm);
- Danh mục, số lượng vật tư (xem phụ lục đính kèm).
5. Đánh giá đối tượng nghiệm thu:
a. Về chất lượng vật liệu, vật tư, thiết bị, sản phẩm chế tạo sẵn (đối chiếu với thiết kế, tiêu chuẩn, quy phạm kỹ thuật, tài liệu chỉ dẫn kỹ thuật chuyên môn và yêu cầu kỹ thuật của công trình xây dựng có liên quan đến đối tượng nghiệm thu):
- Các chủng loại vật tư - thiết bị kiểm tra đạt yêu cầu kỹ thuật theo tiêu chuẩn hồ sơ thiết kế được duyệt.
b. Đánh giá của đơn vị giám sát thi công (đối chiếu với yêu cầu của hợp đồng xây lắp và hồ sơ thiết kế ):
- Đạt yêu cầu kỹ thuật.
6. Kết luận:
- Chấp nhận cho đơn vị thi công đưa vật tư - thiết bị vào thi công lắp đặt cho công trình.
|  | GIÁM SÁT THI CÔNG XÂY DỰNG |  |  | KỸ THUẬT THI CÔNG TRỰC TIẾP
|  | Trần Xuân Hải |  |  | Ninh Công Dũng

## 2Mong
| STT | Tên tuyến /Vị trí móng | Thiết kế | Thi công | Bản vẽ thiết kế số | Ghi chú | x
M7 | 0 | Móng M7 | #N/A | #N/A | #N/A
M7a | 0 | Móng M7a | #N/A | #N/A | #N/A
M7b | 0 | Móng M7b | #N/A | #N/A | #N/A
M7aa | 0 | Móng M7aa | #N/A | #N/A | #N/A
M7ba | 0 | Móng M7ba | #N/A | #N/A | #N/A
M7-2a | 0 | Móng M7-2a | #N/A | #N/A | #N/A
M8 | 0 | Móng M8 | #N/A | #N/A | #N/A
M8a | 0 | Móng M8a | 0 | 0 | #N/A
M8BT Đơn | 0 | Móng bê tông trụ đơn 8,4m | #N/A | #N/A | #N/A
M7BT Đôi | 0 | Móng bê tông trụ đôi 7,5m | #N/A | #N/A | #N/A
M8b | 0 | Móng M8b | #N/A | #N/A | #N/A
M8aa | 0 | Móng M8aa | #N/A | #N/A | #N/A
M8ba | 0 | Móng M8ba | #N/A | #N/A | #N/A
M8bb | 0 | Móng M8bb | #N/A | #N/A | #N/A
M8-2a | 0 | Móng M8-2a | #N/A | #N/A | #N/A
M10 | 0 | Móng M10 | #N/A | #N/A | #N/A
M10a | 0 | Móng M10a | #N/A | #N/A | #N/A
M10b | 0 | Móng M10b | 0 | 0 | #N/A
M10BT ĐƠN | 0 | Móng bê tông trụ đơn 10.5m | 0 | 0 | #N/A
M10aa | 0 | Móng M10aa | 0 | 0 | #N/A
M10ba | 0 | Móng M10ba | 0 | 0 | #N/A
M10bb | 0 | Móng M10bb | 0 | 0 | #N/A
M10-2bn | 0 | Móng M10-2bn | 0 | 0 | #N/A
M10-2a | 0 | Móng M10-2a | 0 | 0 | #N/A
M10-2b | 0 | Móng M10-2b | 0 | 0 | #N/A
M12 | 0 | Đặt đà cản 1,2m | 0 | 0 | #N/A
M12a | 0 | Móng M12a | 0 | 0 | #N/A
M12b | 0 | Móng M12b | 0 | 0 | #N/A
M12aa | 0 | Móng M12aa | 0 | 0 | #N/A
M12ba | 0 | Móng M12ba | 0 | 0 | #N/A
M12bb | 0 | Móng M12bb | 0 | 0 | #N/A
M12-2bn | 0 | Móng M12-2bn | 0 | 0 | #N/A
M12-2a | 0 | Móng M12-2a | 0 | 0 | #N/A
M12-2b | 0 | Móng M12-2b | 0 | 0 | #N/A
M12b-aa(hh) | 0 | Móng M12b-aa(hh) | 0 | 0 | #N/A
M12b-2a(hh) | 0 | Móng M12b-2a(hh) | #N/A | #N/A | #N/A
M12 PĐ | 0 | Móng M12 phá đá | 0 | 0 | #N/A
M12BT ĐƠN | 1 | Móng bê tông trụ đơn 12m | 1 | 1 | 07, 10, 11 |  | 1
M12BT ĐÔI | 1 | Móng bê tông trụ đôi 12m | 0 | 0 | #N/A
M12 CN | 1 | Móng chống ngập nước | 0 | 0 | #N/A
M12BT P500 | 1 | Móng bê tông trụ đôi 12m tim 500 | 0 | 0 | #N/A
M14 | 1 | Móng M14 | 0 | 0 | #N/A
M14a | 1 | Móng M14a | 0 | 0 | #N/A
M14b | 1 | Móng M14b | 0 | 0 | #N/A
M14BT ĐƠN | 1 | Móng bê tông trụ đơn 14m | 0 | 0 | #N/A
M14aa | 1 | Móng M14aa | 0 | 0 | #N/A
M14ba | 1 | Móng M14ba | 0 | 0 | #N/A
M14bb | 1 | Móng M14bb | 0 | 0 | #N/A
M14-2bn | 1 | Móng M14-2bn | 0 | 0 | #N/A
M14-2a | 1 | Móng M14-2a | 0 | 0 | #N/A
M14-2b | 1 | Móng M14-2b | 0 | 0 | #N/A
M14-4b | 1 | Móng M14-4b | 0 | 0 | #N/A
BTCL-14-500 | 1 | Móng BTCL-14-500 | 0 | 0 | #N/A
M20-4b | 1 | Móng M20-4b | 0 | 0 | #N/A
MTUPP | 1 | Móng tủ phân phối hạ thế | #N/A | #N/A | #N/A
MTUCS | 1 | Móng tủ điều khiển chiếu sáng | #N/A | #N/A | #N/A
NXX | 2 | Bộ móng neo xòe cho chằng xuống: NXX | 1 | 1 | 07, 10, 11 |  | 1
NXL | 3 | Bộ móng neo xòe cho chằng lệch: NXL | 1 | 1 | 07, 10, 11 |  | 1
MNX12-2 | 3 | Bộ móng neo 1200x200 cho chằng xuống: MNX12-2 | #N/A | #N/A | #N/A
MNL12-2 | 3 | Bộ móng neo 1200x200 cho chằng lệch: MNL12-2 | 0 | 0 | #N/A
MNX12-4 | 3 | Bộ móng neo 1200x400 cho chằng xuống: MNX12-4 | #N/A | #N/A | #N/A
MNL12-4 | 3 | Bộ móng neo 1200x400 cho chằng lệch: MNL12-4 | #N/A | #N/A | #N/A
MNX15-4 | 3 | Bộ móng neo 1500x400 cho chằng xuống: MNX15-4 | #N/A | #N/A | #N/A
MNL15-4 | 3 | Bộ móng neo 1500x400 cho chằng lệch: MNL15-4 | 0 | 0 | #N/A
MNX15-6 | 3 | Bộ móng neo 1500x600 cho chằng xuống: MNX15-6 | #N/A | #N/A | #N/A
MNL15-6 | 3 | Bộ móng neo 1500x600 cho chằng lệch: MNL15-6 | #N/A | #N/A | #N/A
|  | Tổng cộng: | 3 | 3 |  |  | 1

## 3Tru
trụ
| STT | Loại trụ | Thiết kế | Thi công | Bản vẽ thiết kế số | Ghi chú | x
TRUTHEP | 0 | Trụ thép bát giác cao 6m | 0 | 0 | 03
BTLT 7.5 | 0 | Trụ bê tông ly tâm 7.5m | 0 | 0 | 03
BTLT 8.5 | 0 | Trụ bê tông ly tâm 8.4m | 0 | 0 | 03
BTLT 8.4TD | 0 | Trụ bê tông ly tâm 8.4m có dây tiếp địa | 0 | 0 | 03
N-BTLT 8.4 | 0 | Nhổ trụ 8,4m | 0 | 0 | 03
N-T-BTLT 8.4 | 0 | Nhổ và trồng trụ 8,4m | 0 | 0 | 03
BTLT 10.5 | 0 | Trụ bê tông ly tâm 10.5m | 0 | 0 | 03
N-BTLT 10.5 | 0 | Nhổ trụ bê tông ly tâm 10.5m | 0 | 0 | 03
BTLT 12 TC | 0 | Trụ bê tông ly tâm 12m trồng thủ công | 0 | 0 | 03
BTLT 12 | 1 | Trụ bê tông ly tâm 12m trồng thủ công+cơ giới | 1 | 1 | 03 |  | 1
BTLT 12 TĐ | 1 | Trụ bê tông ly tâm 12m (tiếp địa có sẵn) trồng thủ công+cơ giới | 0 | 0 | 03
BTLT 14 | 1 | Trụ bê tông ly tâm 14m | 0 | 0 | 03
BTLT 20 | 1 | Trụ bê tông ly tâm 20m | 0 | 0 | 03
|  | Tổng cộng: | 1 | 1 |  |  | 1

## 4BT
| STT | Loại móng | Thiết kế | Thi công | Bản vẽ thiết kế số | Ghi chú | x
M8BT Đơn | 0 | 0 | 0 | 0 | 04 |  |  | Bê tông
M7BT Đôi | 0 | 0 | 0 | 0 | 04 |  |  | Bê tông
M10BT ĐƠN | 0 | 0 | 0 | 0 | 04 |  |  | Bê tông
M12BT ĐƠN | 1 | Móng bê tông trụ đơn 12m | 1 | 1 | 04 |  | 1 | Bê tông
M12BT ĐÔI | 1 | 0 | 0 | 0 | 04 |  |  | Bê tông
M12BT P500 | 1 | 0 | 0 | 0 | 04 |  |  | Bê tông
M14BT ĐƠN | 1 | 0 | 0 | 0 | 04 |  |  | Bê tông
|  | Tổng cộng: | 1 | 1 |  |  | 1

## 5Neo
Neo
| STT | Loại neo | Thiết kế | Thi công | Bản vẽ thiết kế số | Ghi chú | x
CODE th-Þ240 | 0 | Bộ CODE lắp néo trung hòa: CODE th-Þ240 | 0 | 0 | 09
CX-ht | 0 | Bộ chằng xuống đơn cho trụ hạ thế: CX.ht | 0 | 0 | 09
T CL-ht | 0 | Tháo bộ chằng lệch đơn cho trụ hạ thế: CL.ht | 0 | 0 | 09
CL-ht | 0 | Bộ chằng lệch đơn cho trụ hạ thế: CL.ht | 0 | 0 | 09
CX10-B | 0 | Bộ chằng xuống đơn cho trụ 10,5m: CX10-B | 0 | 0 | 09
CL10-B | 0 | Bộ chằng lệch đơn cho trụ 10,5m: CL10-B | 0 | 0 | 09
CXX10-B | 0 | Bộ chằng xuống kép cho trụ 10,5m: CXX10-B | 0 | 0 | 09
T CX12-B | 0 | Tháo bộ chằng xuống đơn cho trụ 12m: CX12-B | 0 | 0 | 09
CX12-B | 1 | Bộ chằng xuống đơn cho trụ 12m: CX12-B | 1 | 1 | 09 |  | 1
T CL12-B | 1 | Tháo bộ chằng lệch đơn cho trụ 12m: CL12-B | 0 | 0 | 09
CL12-B | 2 | Bộ chằng lệch đơn cho trụ 12m: CL12-B | 1 | 1 | 09 |  | 1
CXX12-B | 2 | Bộ chằng xuống kép cho trụ 12m: CXX12-B | 0 | 0 | 09
CX14-B | 2 | Bộ chằng xuống đơn cho trụ 14m: CX14-B | 0 | 0 | 09
CL14-B | 2 | Bộ chằng lệch đơn cho trụ 14m: CL14-B | 0 | 0 | 09
CXX14-B | 2 | Bộ chằng xuống kép cho trụ 14m: CXX14-B | 0 | 0 | 09
CK-B | 2 | Bộ chằng vượt đơn: CK-B | 0 | 0 | 09
CKK-B | 2 | Bộ chằng vượt kép: CKK-B | 0 | 0 | 09
CX10-C | 2 | Bộ chằng xuống đơn cho trụ 10,5m: CX10-C | 0 | 0 | 09
CL10-C | 2 | Bộ chằng lệch đơn cho trụ 10,5m: CL10-C | 0 | 0 | 09
CXX10-C | 2 | Bộ chằng xuống kép cho trụ 10,5m: CXX10-C | 0 | 0 | 09
CX12-C | 2 | Bộ chằng xuống đơn cho trụ 12m: CX12-C | 0 | 0 | 09
CL12-C | 2 | Bộ chằng lệch đơn cho trụ 12m: CL12-C | 0 | 0 | 09
CXX12-C | 2 | Bộ chằng xuống kép cho trụ 12m: CXX12-C | 0 | 0 | 09
CX14-C | 2 | Bộ chằng xuống đơn cho trụ 14m: CX14-C | 0 | 0 | 09
CL14-C | 2 | Bộ chằng lệch đơn cho trụ 14m: CL14-C | 0 | 0 | 09
CXX14-C | 2 | Bộ chằng xuống kép cho trụ 14m: CXX14-C | 0 | 0 | 09
CX20-C | 2 | Bộ chằng xuống đơn cho trụ 20m: CX20-C | 0 | 0 | 09
CK-C | 2 | Bộ chằng vượt đơn: CK-C | 0 | 0 | 09
CKK-C | 2 | Bộ chằng vượt kép: CKK-C | 0 | 0 | 09
|  | Tổng cộng: | 2 | 2 |  |  | 1

## 6PK
Phụ kiện
STT | Nội dung kiểm tra | Đơn vị | Số lượng | Bản vẽ thi công số | Kết quả kiểm tra | x
0 | #N/A | #N/A | 0 | 08 | Đạt |  | Phụ kiện
0 | #N/A | #N/A | 0 | 08 | Đạt |  | Phụ kiện
0 | #N/A | #N/A | 0 | 08 | Đạt |  | Phụ kiện
0 | #N/A | #N/A | 0 | 08 | Đạt |  | Phụ kiện
0 | #N/A | #N/A | 0 | 08 | Đạt |  | Phụ kiện
0 | #N/A | #N/A | 0 | 08 | Đạt |  | Phụ kiện
0 | #N/A | #N/A | 0 | 08 | Đạt |  | Phụ kiện
0 | #N/A | #N/A | 0 | 08 | Đạt |  | Phụ kiện
0 | #N/A | #N/A | 0 | 08 | Đạt |  | Phụ kiện
0 | #N/A | #N/A | 0 | 08 | Đạt |  | Phụ kiện
0 | #N/A | #N/A | 0 | 08 | Đạt |  | Phụ kiện
0 | #N/A | #N/A | 0 | 08 | Đạt |  | Phụ kiện
0 | #N/A | #N/A | 0 | 08 | Đạt |  | Phụ kiện
0 | #N/A | #N/A | 0 | 08 | Đạt |  | Phụ kiện
0 | #N/A | #N/A | 0 | 08 | Đạt
0 | #N/A | #N/A | 0 | 08 | Đạt
0 | #N/A | #N/A | 0 | 08 | Đạt
0 | #N/A | #N/A | 0 | 08 | Đạt
0 | #N/A | #N/A | 0 | 08 | Đạt
0 | #N/A | #N/A | 0 | 08 | Đạt
0 | #N/A | #N/A | 0 | 08 | Đạt
0 | #N/A | #N/A | 0 | 08 | Đạt
0 | #N/A | #N/A | 0 | 08 | Đạt
0 | #N/A | #N/A | 0 | 08 | Đạt
0 | #N/A | #N/A | 0 | 08 | Đạt
0 | #N/A | #N/A | 0 | 08 | Đạt
0 | #N/A | #N/A | 0 | 08 | Đạt
0 | #N/A | #N/A | 0 | 08 | Đạt
0 | #N/A | #N/A | 0 | 08 | Đạt
0 | #N/A | #N/A | 0 | 08 | Đạt
0 | #N/A | #N/A | 0 | 08 | Đạt
0 | #N/A | #N/A | 0 | 08 | Đạt
0 | #N/A | #N/A | 0 | 08 | Đạt
0 | #N/A | #N/A | 0 | 08 | Đạt
0 | #N/A | #N/A | 0 | 08 | Đạt
0 | #N/A | #N/A | 0 | 08 | Đạt
0 | #N/A | #N/A | 0 | 08 | Đạt
0 | #N/A | #N/A | 0 | 08 | Đạt
0 | #N/A | #N/A | 0 | 08 | Đạt
0 | #N/A | #N/A | 0 | 08 | Đạt
0 | #N/A | #N/A | 0 | 08 | Đạt
0 | #N/A | #N/A | 0 | 08 | Đạt
0 | #N/A | #N/A | 0 | 08 | Đạt
0 | #N/A | #N/A | 0 | 08 | Đạt
0 | #N/A | #N/A | 0 | 08 | Đạt
0 | #N/A | #N/A | 0 | 08 | Đạt
0 | #N/A | #N/A | 0 | 08 | Đạt
0 | #N/A | #N/A | 0 | 08 | Đạt
0 | #N/A | #N/A | 0 | 08 | Đạt
0 | #N/A | #N/A | 0 | 08 | Đạt
0 | #N/A | #N/A | 0 | 08 | Đạt
0 | #N/A | #N/A | 0 | 08 | Đạt
0 | #N/A | #N/A | 0 | 08 | Đạt
0 | #N/A | #N/A | 0 | 08 | Đạt
0 | #N/A | #N/A | 0 | 08 | Đạt
0 | #N/A | #N/A | 0 | 08 | Đạt
0 | #N/A | #N/A | 0 | 08 | Đạt
0 | #N/A | #N/A | 0 | 08 | Đạt
0 | #N/A | #N/A | 0 | 08 | Đạt
0 | #N/A | #N/A | 0 | 08 | Đạt
0 | #N/A | #N/A | 0 | 08 | Đạt
0 | #N/A | #N/A | 0 | 08 | Đạt
0 | #N/A | #N/A | 0 | 08 | Đạt
0 | #N/A | #N/A | 0 | 08 | Đạt
0 | #N/A | #N/A | 0 | 08 | Đạt
0 | #N/A | #N/A | 0 | 08 | Đạt
0 | #N/A | #N/A | 0 | 08 | Đạt
0 | #N/A | #N/A | 0 | 08 | Đạt
0 | #N/A | #N/A | 0 | 08 | Đạt
0 | #N/A | #N/A | 0 | 08 | Đạt
0 | #N/A | #N/A | 0 | 08 | Đạt
0 | #N/A | #N/A | 0 | 08 | Đạt
0 | #N/A | #N/A | 0 | 08 | Đạt
0 | #N/A | #N/A | 0 | 08 | Đạt
0 | #N/A | #N/A | 0 | 08 | Đạt
0 | #N/A | #N/A | 0 | 08 | Đạt
0 | #N/A | #N/A | 0 | 08 | Đạt
0 | #N/A | #N/A | 0 | 08 | Đạt
0 | #N/A | #N/A | 0 | 08 | Đạt
0 | #N/A | #N/A | 0 | 08 | Đạt
0 | #N/A | #N/A | 0 | 08 | Đạt

## 7day
STT | Từ cột ……….. | Loại dây | Chiều dài (m) |  | Ghi chú | x
| Đến cột ………. |  | Thiết kế | Thi công |  | 1
1 | Từ cột 270/252 đến trụ 270/252/1 | ACXV50mm2 + AC50mm2 | 10 | 10 |  | 1
2
4 | #N/A | 0 | 0 | #N/A
5 | #N/A | 0 | 0 | #N/A
6 | #N/A | 0 | 0 | #N/A
7 | #N/A | 0 | 0 | #N/A
8 | #N/A | 0 | 0 | #N/A
9 | #N/A | 0 | 0 | #N/A
10 | #N/A | 0 | 0 | #N/A
11 | #N/A | 0 | 0 | #N/A
12 | #N/A | 0 | 0 | #N/A

## 8TB
| STT | Tên thiết bị | ĐVT | Số lượng | Số biên bản thí nghiệm | Ghi chú | i
TR751 | 1 | Máy biến áp 12,7/0,23-0,46kV 75kVA | máy | 1 | 3462/BB-PECJC |  | 1
FCO100-22 | 1 | FCO 24kV - 100A | cái | 2 | 6950/BB-FCO
ATM400 | 2 | MCCB 3 cực 600V - 400A - 50KA | cái | 1 | 6952/BB-MCCB |  | 1
CV185 | 3 | Cáp đồng bọc CV185 | mét | 9 | 6949/BB-LVC |  | 1
cv25 | 4 | Cáp đồng bọc CV25 | mét | 8 |  |  | 1
CVV4x4 | 4 | Cáp CVV 4x4mm2 | mét | 4 | 6955/BB-LVC
XLPE25 | 5 | Cáp 24KV C/XLPE/PVC 25mm2 | mét | 10 | 6935/BB-MVC |  | 1
XLPE25 | 6 | Cáp 24KV C/XLPE/PVC 25mm2 | mét | 10 | 6935/BB-MVC |  | 1
ACXV50 | 7 | Cáp 24KV AS/XLPE/PVC 50 mm2 | mét | 10.2 | 9214/BB-MVC |  | 1
m25 | 8 | Cáp đồng trần M25mm2 | kg | 14.56 | KT3-0367ADI9/1 |  | 1
| 8 | #N/A | #N/A | 0
| 8 | #N/A | #N/A | 0
| 8 | #N/A | #N/A | 0
| 8 | #N/A | #N/A | 0
| 8 | #N/A | #N/A | 0
#REF! | 8 | #REF! | #REF! | 0 |  |  | 0
#REF! | 8 | #REF! | #REF! | 0 |  |  | 0
#REF! | 8 | #REF! | #REF! | 0 |  |  | 0
#REF! | 8 | #REF! | #REF! | 0 |  |  | 0
#REF! | 8 | #REF! | #REF! | 0 |  |  | 0
#REF! | 8 | #REF! | #REF! | 0 |  |  | 0
#REF! | 8 | #REF! | #REF! | 0 |  |  | 0
0 | 8 | #N/A | #N/A | 0 |  |  | 0
| 8 | #N/A | #N/A | 0 |  |  | 0
| 8 | #N/A | #N/A | 0 |  |  | 0
| 8 | #N/A | #N/A | 0 |  |  | 0
| 8 | #N/A | #N/A | 0 |  |  | 0
| 8 | #N/A | #N/A | 0 |  |  | 0

## 9TD
X
|  | Nội dung | Đơn vị tính | Dự toán | Thi công | Bản vẽ
TDLL12 | 1 | Tiếp địa lặp lại trụ 12m |  |  |  | 06
m25 |  | Cáp đồng trần M25mm2 | kg | 2.688 | 2.688
CTD+K |  | Cọc tiếp đất Ø 16- 2,4m + kẹp cọc | bộ | 1 | 1
Ke50 |  | Kẹp ép WR cỡ dây 50mm2 | cái | 1 | 1
| 2 | Tiếp địa trạm biến áp |  |  |  | 04, 05
|  | Cáp đồng trần M25mm2 | kg | 11.872 | 11.872
|  | Cáp đồng bọc CV25 | mét | 8 | 8
|  | Cọc tiếp đất Ø 16- 2,4m + kẹp cọc | bộ | 9 | 9
|  | Ống PVC D21x1,6mm | m | 6 | 6
|  | Kẹp ép WR cỡ dây 50mm2 | cái | 2 | 2
|  | Kẹp ép cỡ dây 25mm2 | cái | 11 | 11

## 10DN
STT | Nội dung kiểm tra | Bản vẽ thi công số | Kết quả kiểm tra
1 | Đấu nối trung thế vào đường dây trung thế hiện hữu: | 03 | Đạt | 1
| #N/A |  |  | 00
| #N/A |  |  | 00
| #N/A |  |  | 00
| #N/A |  |  | 00
| #N/A |  |  | 00
| #N/A |  |  | 00
| #N/A |  |  | 00
| #N/A |  |  | 00
| Đấu nối hạ thế vào đường dây hạ thế hiện hữu: | 03 | Đạt | 0
| #N/A |  |  | 0
| #N/A |  |  | 0
| #N/A |  |  | 0
0
STT | Nội dung | Đơn vị tính | Dự toán | Thi công | Bản vẽ
1 | Cáp nhôm lõi thép AC-50/8 | kg | 1.99 | 1.99 | 03
2 | Cáp 24KV AS/XLPE/PVC 50 mm2 | mét | 10.2 | 10.2
3 | Khóa néo dây cỡ dây 50 | cái | 2 | 2
4 | Boulon mắt 16x300+ 2 long đền vuông D18-50x50x3/Zn | bộ | 2 | 2
5 | Kẹp ép WR cỡ dây 50mm2 | cái | 2 | 2
6 | Kẹp quai 2/0 + chụp cách điện | bộ | 1 | 1
7 | Kẹp hotline 2/0 | cái | 1 | 1
8 | Cáp 24KV C/XLPE/PVC 25mm2 : đấu nối FCO | mét | 6 | 6
9 | Đà composite 0,8m + Thanh chống đà 710 | bộ | 1 | 1
10 | Bass LI bắt FCO | Bộ | 1 | 1
11 | FCO 24kV - 100A | cái | 1 | 1
12 | Dây chảy 10K | Sợi | 1 | 1

## NK-KLCY
BẢNG I: NỘI DUNG CÔNG VIỆC VÀ KHỐI LƯỢNG CHỦ YẾU
| STT | Công tác XD và lắp đặt | Đơn vị | Khối lượng |  | Ghi chú | PHAT
mã |  |  |  | Thiết kế | Thi công |  | Phaát sinh
| 1 | Móng bê tông trụ đơn 12m | Móng | 1 | 1
| 2 | Tiếp địa lặp lại trụ 12m | Bộ | 1 | 1
| 3 | Phần trụ | 0 | 0 | 0
| 4 | Trụ bê tông ly tâm 12m trồng thủ công+cơ giới | Trụ | 0 | 0
| 5 | Phần xà, néo | 0 | 0 | 0
| 6 | Bộ xà kép L75x75x8 dài 2.2m: X-22K-Đ - C810 (lắp trụ đơn) | Bộ | 0 | 0
| 7 | Bộ xà đơn L75x75x8 dài 2.2m: X-22Đ - C810 | Bộ | 0 | 0
| 8 | Bộ xà composite 2,4m bắt FCO | Bộ | 0 | 0
| 9 | Bộ chằng xuống đơn cho trụ 12m: CX12-B | Bộ | 1 | 1
| 10 | Bộ móng neo xòe cho chằng xuống: NXX | Bộ | 1 | 1
| 11 | Phần dây, sứ và phụ kiện | 0 | 0 | 0
| 12 | Phần trung thế 3 pha xây dựng mới | #N/A | 0 | 0
| 13 | Bộ khóa néo dây trung hòa vào trụ: Nth-T | bộ | 0 | 0
| 14 | Bộ cách điện đứng+ty sứ : SĐU | bộ | 0 | 0
| 15 | Chuỗi sứ treo Polymer 25kV lắp vào xà : CĐT ply-X | chuỗi | 0 | 0
| 16 | 0 | #N/A | 0 | 0
| 17 | 0 | #N/A | 0 | 0
| 18 | 0 | #N/A | 0 | 0
| 19 | 0 | #N/A | 0 | 0
| 20 | Máy biến áp 22/0,4kV- 250kVA | máy | 1 | 0
| 21 | LA 18kV 10kA | cái | 3 | 0
| 22 | MCCB 3 cực 600V - 400A - 50KA | cái | 1 | 0
| 23 | Tủ tụ bù hạ thế 100kVAr | tủ | 1 | 0
| 24 | Đà đặt MBA | Bộ | 1 | 0
| 25 | Xà đơn L75x75x8x2600 (3 ốp) bắt LA, đỡ sứ | Bộ | 2 | 0
| 26 | Xà đơn L75x75x8x2600 (0 ốp) đở thùng CB | Bộ | 2 | 0
| 27 | Bộ tiếp địa Trạm biến áp | Bộ | 1 | 0
| 28 | Tủ MCCB 3 pha dày 2mm sơn tĩnh điện | Bộ | 1 | 0
| 29 | Cáp 24KV C/XLPE/PVC 25mm2 | mét | 27 | 0
| 30 | Cáp đồng bọc CV185 | mét | 24 | 0 |  | 1
| 31 | Cáp đồng bọc CV120 | mét | 9 | 0 |  | 1
| 32 | 0 | 0 | 0 | 0 |  | 1
| 33 | 0 | 0 | 0 | 0 |  | 1
| 34 | [5 empty] | 1
| 35 | [5 empty] | 1
| 36 | [5 empty] | 1
| 37 | [5 empty] | 1
| 38 | [5 empty] | 1
| 39 | [5 empty] | 1
| 40 | [5 empty] | 1
| 41 | [5 empty] | 1
| 42 | [5 empty] | 1
| 43 | [5 empty] | 1
| 44 | [5 empty] | 1
| 45 | [5 empty] | 1
Xuân Lộc, ngày ……. tháng ……. năm 2019
NGƯỜI GHI
Trần Văn Sỹ
Note on A3: Author: Mã

## NK
Ngày | Tên công việc | KL |  | Ngày
2016-12-09 | Phóng tuyến, bàn giao mặt bằng tuyến tại hiện trường | x |  |  | Thống nhất thiết kế công trình
| Tập kết VTTB tại hiện trường công trình | x |  |  | Văn bản xác nhận công trình phù hợp với quy hoạch lưới điện địa phương của Sở Công Thương tỉnh Đồng Nai
| Đào móng trụ, móng neo: | x |  |  | Hợp đồng giám sát công trình.
| #N/A | #N/A |  |  | Quyết định về việc giám sát thi công công trình.
| #N/A | #N/A |  |  | Biên bản nghiệm thu hoàn thành công trình đưa vào sử dụng (đính kèm bảng khối lượng hoàn thành).
| #N/A | #N/A |  | 2016-12-15 | Biên bản nghiệm thu kỹ thuật công trình
| #N/A | #N/A |  | 2016-12-09 | Biên bản bàn giao tuyến công trình
| #N/A | #N/A |  |  | Biên bản xác nhận công trình thi công không có công trình nhà ở vi phạm HLATLĐCA
| #N/A | #N/A |  | 2016-12-15 | Kết quả đo trị số điện trở tiếp địa công trình
| #N/A | #N/A |  |  | Báo cáo công trình hoàn thành của cán bộ giám sát kỹ thuật
| Móng M8a: 0 móng | 0 |  |  | Báo cáo công trình hoàn thành của nhà thầu xây lắp
| #N/A | #N/A |  |  | Bảng kê trụ công trình
| #N/A | #N/A |  |  | Các bản vẽ hoàn công công trình
| #N/A | #N/A |  |  | Danh sách vật tư thỏa thuận giữa Đơn vị thi công và Chủ đầu tư
| #N/A | #N/A |  |  | Biên bản nghiệm thu vật tư thiết bị (kèm theo các biên bản thử nghiệm, biên bản nghiệm thu xuất xưởng, CO, CQ….Lưu ý: BBTN, xuất xưởng, CO, CQ của từng VTTB phải kẹp riêng thành 1 tệp để thuận tiện cho công tác kiểm tra)
| #N/A | #N/A |  |  | Biên bản nghiệm thu các giai đoạn xây lắp công trình
| #N/A | #N/A |  |  | Nhật ký công trình
| #N/A | #N/A |  |  | Phương án đóng điện công trình
| #N/A | #N/A
| #N/A | #N/A
| Móng M10b: 0 móng | 0
| Móng bê tông trụ đơn 10.5m: 0 móng | 0
| Móng M10aa: 0 móng | 0
| Móng M10ba: 0 móng | 0
| Móng M10bb: 0 móng | 0
| Móng M10-2bn: 0 móng | 0
| Móng M10-2a: 0 móng | 0
| Móng M10-2b: 0 móng | 0
| Đặt đà cản 1,2m: 0 móng | 0
| Móng M12a: 0 móng | 0
| Móng M12b: 0 móng | 0
| Móng M12aa: 0 móng | 0
| Móng M12ba: 0 móng | 0
| Móng M12bb: 0 móng | 0
| Móng M12-2bn: 0 móng | 0
| Móng M12-2a: 0 móng | 0
| Móng M12-2b: 0 móng | 0
| Móng M12b-aa(hh): 0 móng | 0
| #N/A | #N/A
| Móng M12 phá đá: 0 móng | 0
| Móng bê tông trụ đơn 12m: 1 móng | 1
| Móng bê tông trụ đôi 12m: 0 móng | 0
| Móng chống ngập nước: 0 móng | 0
| Móng bê tông trụ đôi 12m tim 500: 0 móng | 0
| Móng M14: 0 móng | 0
| Móng M14a: 0 móng | 0
| Móng M14b: 0 móng | 0
| Móng bê tông trụ đơn 14m: 0 móng | 0
| Móng M14aa: 0 móng | 0
| Móng M14ba: 0 móng | 0
| Móng M14bb: 0 móng | 0
| Móng M14-2bn: 0 móng | 0
| Móng M14-2a: 0 móng | 0
| Móng M14-2b: 0 móng | 0
| Móng M14-4b: 0 móng | 0
| Móng BTCL-14-500: 0 móng | 0
| Móng M20-4b: 0 móng | 0
| #N/A | #N/A
| #N/A | #N/A
| Bộ móng neo xòe cho chằng xuống: NXX: 1 móng | 1
| Bộ móng neo xòe cho chằng lệch: NXL: 1 móng | 1
| #N/A | #N/A
| Bộ móng neo 1200x200 cho chằng lệch: MNL12-2: 0 móng | 0
| #N/A | #N/A
| #N/A | #N/A
| #N/A | #N/A
| Bộ móng neo 1500x400 cho chằng lệch: MNL15-4: 0 móng | 0
| #N/A | #N/A
| #N/A | #N/A
| *CBGS nghiệm thu VTTB tại hiện trường công trình theo đúng với PXX, BBTN. | x
| Nghiệm thu móng trụ, móng neo đạt yêu cầu kỹ thuật. | x
2016-12-09 | Dựng trụ CHỦ ĐẦU TƯ | 1
| Trụ thép bát giác cao 6m: 0 trụ | 0
| Trụ bê tông ly tâm 7.5m: 0 móng | 0
| Trụ bê tông ly tâm 8.4m: 0 móng | 0
| Trụ bê tông ly tâm 8.4m có dây tiếp địa: 0 móng | 0
| Nhổ trụ 8,4m: 0 móng | 0
| Nhổ và trồng trụ 8,4m: 0 móng | 0
| Trụ bê tông ly tâm 10.5m: 0 móng | 0
| Nhổ trụ bê tông ly tâm 10.5m: 0 móng | 0
| Trụ bê tông ly tâm 12m trồng thủ công: 0 móng | 0
| Trụ bê tông ly tâm 12m trồng thủ công+cơ giới: 1 móng | 1
| Trụ bê tông ly tâm 12m (tiếp địa có sẵn) trồng thủ công+cơ giới: 0 móng | 0
| Trụ bê tông ly tâm 14m: 0 móng | 0
| Trụ bê tông ly tâm 20m: 0 móng | 0
2016-12-10 | Đổ bê tông móng trụ: | 2
| 0: 0 móng | 0
| 0: 0 móng | 0
| 0: 0 móng | 0
| Móng bê tông trụ đơn 12m: 1 móng | 1
| 0: 0 móng | 0
| 0: 0 móng | 0
| 0: 0 móng | 0
| Tổng cộng:: 1 móng | 1
2016-12-10 | Lắp đặt móng neo, dây neo: | 2
| Bộ CODE lắp néo trung hòa: CODE th-Þ240: 0 bộ | 0
| Bộ chằng xuống đơn cho trụ hạ thế: CX.ht: 0 bộ | 0
| Tháo bộ chằng lệch đơn cho trụ hạ thế: CL.ht: 0 bộ | 0
| Bộ chằng lệch đơn cho trụ hạ thế: CL.ht: 0 bộ | 0
| Bộ chằng xuống đơn cho trụ 10,5m: CX10-B: 0 bộ | 0
| Bộ chằng lệch đơn cho trụ 10,5m: CL10-B: 0 bộ | 0
| Bộ chằng xuống kép cho trụ 10,5m: CXX10-B: 0 bộ | 0
| Tháo bộ chằng xuống đơn cho trụ 12m: CX12-B: 0 bộ | 0
| Bộ chằng xuống đơn cho trụ 12m: CX12-B: 1 bộ | 1
| Tháo bộ chằng lệch đơn cho trụ 12m: CL12-B: 0 bộ | 0
| Bộ chằng lệch đơn cho trụ 12m: CL12-B: 1 bộ | 1
| Bộ chằng xuống kép cho trụ 12m: CXX12-B: 0 bộ | 0
| Bộ chằng xuống đơn cho trụ 14m: CX14-B: 0 bộ | 0
| Bộ chằng lệch đơn cho trụ 14m: CL14-B: 0 bộ | 0
| Bộ chằng xuống kép cho trụ 14m: CXX14-B: 0 bộ | 0
| Bộ chằng vượt đơn: CK-B: 0 bộ | 0
| Bộ chằng vượt kép: CKK-B: 0 bộ | 0
| Bộ chằng xuống đơn cho trụ 10,5m: CX10-C: 0 bộ | 0
| Bộ chằng lệch đơn cho trụ 10,5m: CL10-C: 0 bộ | 0
| Bộ chằng xuống kép cho trụ 10,5m: CXX10-C: 0 bộ | 0
| Bộ chằng xuống đơn cho trụ 12m: CX12-C: 0 bộ | 0
| Bộ chằng lệch đơn cho trụ 12m: CL12-C: 0 bộ | 0
| Bộ chằng xuống kép cho trụ 12m: CXX12-C: 0 bộ | 0
| Bộ chằng xuống đơn cho trụ 14m: CX14-C: 0 bộ | 0
| Bộ chằng lệch đơn cho trụ 14m: CL14-C: 0 bộ | 0
| Bộ chằng xuống kép cho trụ 14m: CXX14-C: 0 bộ | 0
| Bộ chằng xuống đơn cho trụ 20m: CX20-C: 0 bộ | 0
| Bộ chằng vượt đơn: CK-C: 0 bộ | 0
| Bộ chằng vượt kép: CKK-C: 0 bộ | 0
| *CBGS nghiệm thu công tác dựng trụ, đổ bê tông mống trụ, lắp đặt móng neo, dây neo đạt yêu cầu kỹ thuật. | 5
2016-12-11 | Lắp đặt phụ kiện đường dây | 0
| #N/A | 0 | #N/A
| #N/A | 0 | #N/A
| #N/A | 0 | #N/A
| #N/A | 0 | #N/A
| #N/A | 0 | #N/A
| #N/A | 0 | #N/A
| #N/A | 0 | #N/A
| #N/A | 0 | #N/A
| #N/A | 0 | #N/A
| #N/A | 0 | #N/A
| #N/A | 0 | #N/A
| #N/A | 0 | #N/A
| #N/A | 0 | #N/A
| #N/A | 0 | #N/A
| #N/A | 0 | #N/A
| #N/A | 0 | #N/A
| #N/A | 0 | #N/A
| #N/A | 0 | #N/A
| #N/A | 0 | #N/A
| #N/A | 0 | #N/A
| #N/A | 0 | #N/A
| #N/A | 0 | #N/A
| #N/A | 0 | #N/A
| #N/A | 0 | #N/A
| #N/A | 0 | #N/A
| #N/A | 0 | #N/A
| #N/A | 0 | #N/A
| #N/A | 0 | #N/A
| #N/A | 0 | #N/A
| #N/A | 0 | #N/A
| #N/A | 0 | #N/A
| #N/A | 0 | #N/A
| #N/A | 0 | #N/A
| #N/A | 0 | #N/A
| #N/A | 0 | #N/A
| #N/A | 0 | #N/A
| #N/A | 0 | #N/A
| #N/A | 0 | #N/A
| #N/A | 0 | #N/A
| #N/A | 0 | #N/A
| #N/A | 0 | #N/A
| #N/A | 0 | #N/A
| #N/A | 0 | #N/A
| #N/A | 0 | #N/A
| #N/A | 0 | #N/A
| #N/A | 0 | #N/A
| #N/A | 0 | #N/A
| #N/A | 0 | #N/A
| #N/A | 0 | #N/A
| #N/A | 0 | #N/A
| #N/A | 0 | #N/A
| #N/A | 0 | #N/A
| #N/A | 0 | #N/A
| #N/A | 0 | #N/A
| #N/A | 0 | #N/A
| #N/A | 0 | #N/A
| #N/A | 0 | #N/A
| #N/A | 0 | #N/A
| #N/A | 0 | #N/A
| #N/A | 0 | #N/A
| #N/A | 0 | #N/A
| #N/A | 0 | #N/A
| 0 | 0 | 0
2016-12-11 | #REF! | 0
| *CBGS nghiệm thu công tác lắp đặt phụ kiện, kéo, rải, căng dây, lấy độ võng đạt yêu cầu kỹ thuật. | 0
2016-12-11 | Lắp đặt TBA 2.688 | x
| Máy biến áp 12,7/0,23-0,46kV 75kVA | x
| FCO 24kV - 100A | x
| MCCB 3 cực 600V - 400A - 50KA | x
| Cáp đồng bọc CV185 | x
| Cáp đồng bọc CV25 | x
| Cáp CVV 4x4mm2 | x
| Cáp 24KV C/XLPE/PVC 25mm2 | x
| Cáp 24KV C/XLPE/PVC 25mm2 | x
| #N/A | x
| #N/A | x
| #REF! | x
| #REF! | x
| #REF! | x
| #REF! | x
| #REF! | x
| #REF! | x
| #REF! | x
| #N/A | x
| #N/A | x
| #N/A | x
| Cáp 24KV AS/XLPE/PVC 50 mm2 | x
| Cáp đồng trần M25mm2 | x
| #N/A | x
| #N/A | x
| #N/A | x
Lắp bộ dây dẫn hạ thế
| #N/A | x
| #N/A | x
| #N/A | x
2016-12-11 | Đóng cọc, kéo rải dây tiếp địa | x
| Cáp đồng trần M25mm2 | x
| Cọc tiếp đất Ø 16- 2,4m + kẹp cọc | x
| Kẹp ép WR cỡ dây 50mm2 | x
| Tiếp địa trạm biến áp | x
| Cáp đồng trần M25mm2 | x
| Cáp đồng bọc CV25 | x
| Ống PVC D21x1,6mm | x
| Kẹp ép WR cỡ dây 50mm2 | x
*CBGS nghiệm thu công tác lắp đặt thiết bị TBA, đóng cọc, kéo rải dây tiếp địa đạt yêu cầu kỹ thuật.
2016-12-11 | Đấu nối đường dây trung - hạ và TBA vào đường dây hiện hữu | x
| #N/A | x
| #N/A | x
| #N/A | x
| #N/A | x
| #N/A | x
| #N/A | x
| #REF! | x
| Đấu nối hạ thế vào đường dây hạ thế hiện hữu: | x
| #N/A | x
Kiểm tra hoàn thiện đường dây trung thế và TBA 2.688
*CBGS nghiệm thu công tác đấu nối đường dây đạt yêu cầu kỹ thuật.