## CT_tram
[5 empty] | Lưới tiếp địa | Tiếp địa trạm lọai : |  | 10 | CỌC | Đi xuống : |  | 1 | Sợi/pha | 1 | Sợi/ trtính
[5 empty] | 36 | Cáp đồng trần M-25 : |  | 46 | m | Giếng tiếp địa |  | 0 | giếng
[6 empty] | Đào đất tiếp địa: |  | 3 | m3 | Trụ đo đếm |  | 0
[6 empty] | LA(KV) | TRẠM 1P | SL | DL-1P | TRẠM 3P | SL | DL-3P | Tổng SL
[6 empty] | 18 | 1P_15KVA | 0 | 0 | 3x15KVA | 0 | 0 | 0
[6 empty] | Udhh(KV) | 1P_25KVA |  | 0 | 3x25KVA | 0 | 0
[6 empty] | 22 | 1P_37,5KVA | 0 | 0 | 3x37,5KVA | 0 | 0 | Tổng DL
[7 empty] | 1P_50KVA |  | 0 | 3x50KVA | 1 | 150 | 150
[7 empty] | 1P_75KVA |  | 0 | 160KVA |  | 0
[7 empty] | 1P_100KVA |  | 0 | 250KVA |  | 0
[10 empty] | 320KVA |  | 0
[10 empty] | 400KVA | 0 | 0
[10 empty] | 560KVA | 0 | 0
[10 empty] | 630KVA | 0 | 0
[10 empty] | 1000 | 0 | 0
|  |  |  | 3 | [5 empty] | 2000 | 0 | 0
[9 empty] | 0 |  |  | 150
BẢNG KHỐI LƯỢNG PHẦN TRẠM BIẾN ÁP (Đính kèm biên bản nghiệm thu hoàn thành công trình đưa và sử dụng ngày….. tháng…..năm 2020)
1 |  |  | Công trình: Đường dây trung thế & TBA Suối Lá, ấp Gia Ui, xã Xuân Tâm
Địa điểm: Xã Xuân Tâm - Huyện Xuân Lộc - TỉnhĐồngNai
| MÃ |  | STT | SHĐM | TÊN CẤU KIỆN | ĐƠN VỊ | KHỐI LƯỢNG |  |  |  | GHI CHÚ
[7 empty] | DỰ TOÁN | THI CÔNG | PS/TĂNG | PS/GIẢM |  | 3x50 | x
x |  |  |  |  | A.PHẦN THIẾT BỊ | [6 empty] | loại trạm
0 | TR151 |  | 0 | 01.1161 | Máy biến áp 12,7/0,22-0,44kV 15kVA | máy | 0 | 0 |  |  |  | 15
0 | FCO100-22 |  | 0 | 02.3155 | FCO 27kV - 100A | cái | 0 | 0 |  |  |  | 15
0 | CHI3K |  | 0 | 0 | Dây chảy 3K | Sợi | 0 | 0 |  |  |  | 15
0 | LA18 |  | 0 | 02.5114 | Chống sét van LA-18KV-10KA | cái | 0 | 0 |  |  |  | 15
0 | ATM75 |  | 0 | 02.8401 | MCCB 3 cực 400V-75A - 10KA | cái | 0 | 0 |  |  |  | 15
0 | DK1p80A |  | 0 | 0 | Điện kế 1 pha 2 dây 220V-80A | cái | 0 | 0 |  |  | Điện lực cấp | 15
0 | AK1 |  | 0 | 0 | Ampe kế 100/5A-600v +AS | Bộ | 0 | 0 |  |  | Điện lực cấp | 15
0 | VK1 |  | 0 | 0 | Volt kế 500V + VS + 2xChì ống 1A-230V | Bộ | 0 | 0 |  |  | Điện lực cấp | 15
0 | [7 empty] | 0 |  |  |  | 15
0 |  |  |  |  | B. PHẦN VẬT LIỆU |  |  | 0 |  |  |  | 15
0 | B16300 |  | 0 |  | Boulon 16x300+ 2 long đền vuông D18-50x50x3/Zn | bộ | 0 | 0 |  |  |  | 15
0 |  |  | 0 |  | Trụ BTLT 12m | Bộ | 0 | 0 |  |  |  | 15
0 |  |  |  |  | Gồm có: |  |  | 0 |  |  |  | 15
0 | T12 |  |  | 0 | Trụ BTLT 12m F350 dự ứng lực | trụ | 0 | 0 |  |  |  | 15
0 | G |  |  |  | Vật liệu dựng trụ | trụ | 0 | 0 |  |  |  | 15
0 | C12m-TBA |  |  |  | Dựng trụ BTLT 12m trong TBA bằng thủ công + cơ giới | trụ | 0 | 0 |  |  |  | 15
0 |  |  | 0 |  | Móng M12a | Bộ | 0 | 0 |  |  |  | 15
0 |  |  |  |  | Gồm có: |  |  | 0 |  |  |  | 15
0 | d12 |  |  | 04.4001 | Đà cản BTCT 1,2m | cái | 0 | 0 |  |  |  | 15
0 | b22650 |  |  | 0 | Boulon 22x650+ 2 long đền vuông D24-50x50x3/Zn | bộ | 0 | 0 |  |  |  | 15
0 | MDD3 |  |  | 03.1013 | Đào hố móng đất cấp 3 sâu >1m | m3 | 0 | 0 |  |  |  | 15
0 | MDAP3 |  |  | 03.4113 | Đắp đất hố móng, độ chặt k=0,95 | m3 | 0 | 0 |  |  |  | 15
0 |  |  | 0 |  | Giá đỡ FCO, LA 1 pha | Bộ | 0 | 0 |  |  |  | 15
0 |  |  |  |  | Gồm có: |  |  | 0 |  |  |  | 15
0 | GiatFCO |  |  | 05.6001 | Giá chữ "T" lắp FCO, LA (V50x50x5) | Kg | 0 | 0 |  |  |  | 15
0 | B16300 |  |  |  | Boulon 16x300+ 2 long đền vuông D18-50x50x3/Zn | bộ | 0 | 0 |  |  |  | 15
0 | B1250 |  |  |  | Boulon 12x50+ 2 long đền vuông D14-50x50x3/Zn | bộ | 0 | 0 |  |  |  | 15
0 |  |  | 0 |  | Bộ tiếp địa Trạm 1 pha : | Bộ | 0 | 0 |  |  |  | 15
0 |  |  |  |  | Gồm có: |  |  | 0 |  |  |  | 15
0 | M25 |  |  | 0 | Cáp đồng trần M25mm2: 46m | kg | 0 | 0 |  |  |  | 15
0 | CTD+K |  |  | 0 | Cọc tiếp đất Þ 16- 2,4m + kẹp cọc mạ đồng | bộ | 0 | 0 |  |  |  | 15
0 | pvc21 |  |  | 07.2403 | Ống PVC D21x1,6mm | m | 0 | 0 |  |  |  | 15
0 | ke50 |  |  | 0 | Kẹp ép WR cỡ dây 50mm2 | cái | 0 | 0 |  |  |  | 15
0 | ke25 |  |  | 0 | Kẹp ép cỡ dây 25mm2 | cái | 0 | 0 |  |  |  | 15
0 | cd21 |  |  | 06.3231 | Cổ dê kẹp ống PVC 21: CD 90-250 | bộ | 0 | 0 |  |  |  | 15
0 | cd21 |  |  | 06.3231 | Cổ dê kẹp ống PVC 21: CD 90-280 | bộ | 0 | 0 |  |  |  | 15
0 | cd21 |  |  | 06.3231 | Cổ dê kẹp ống PVC 21: CD 90-320 | bộ | 0 | 0 |  |  |  | 15
0 | lcd |  |  | 06.2110 | Lắp cổ dề: CD 90-320 | bộ | 0 | 0 |  |  |  | 15
0 | b1240 |  |  | 0 | Boulon 12x40+ 2 long đền vuông D14-50x50x3/Zn | bộ | 0 | 0 |  |  |  | 15
0 | dctdtba |  |  | 04.7001 | Đóng cọc tiếp địa trong TBA | cọc | 0 | 0 |  |  |  | 15
0 | ktdtba |  |  | 04.7002 | Kéo dây tiếp địa trong TBA | mét | 0 | 0 |  |  |  | 15
0 | dtd3 |  |  | 03.3123 | Đào rãnh tiếp địa đất cấp 3 | m3 | 0 | 0 |  |  |  | 15
0 | datd3 |  |  | 03.4123 | Đắp đất rãnh tiếp độ chặt k=0,85 | m3 | 0 | 0 |  |  |  | 15
0 |  |  | 0 |  | Tủ điện năng kế và CB 1 pha | Bộ | 0 | 0 |  |  |  | 15
0 |  |  |  |  | Gồm có: |  |  | 0 |  |  |  | 15
0 | tuap1 |  |  | 05.1001 | Tủ CB trạm 1 pha + khóa + boulon | cái | 0 | 0 |  |  |  | 15
0 | CD5X50 |  |  |  | Cổ dê bắt tủ | bộ | 0 | 0 |  |  |  | 15
0 | BAKE |  |  |  | Bakelit 550x450 dầy 10mm | cái | 0 | 0 |  |  |  | 15
0 |  |  | 0 |  | Bộ dây dẫn xuống 22kV 1 pha | Bộ | 0 | 0 |  |  |  | 15
0 |  |  |  |  | Gồm có: |  |  | 0 |  |  |  | 15
0 | XLPE25 |  |  | 0 | Cáp 24KV CX-25mm2 | mét | 0 | 0 |  |  |  | 15
0 | KQ2/0 |  |  | 04.3007 | Kẹp quai 2/0 | cái | 0 | 0 |  |  |  | 15
0 | KH2/0 |  |  | 04.3007 | Kẹp hotline 2/0 | cái | 0 | 0 |  |  |  | 15
0 | lcapdongTB95 |  |  | 04.4201 | Lắp cáp đồng xuống thiết bị D ≤ 95mm2 | m | 0 | 0 |  |  |  | 15
0 |  |  | 0 |  | Bộ dây dẫn hạ thế Trạm 15KVA | Bộ | 0 | 0 |  |  |  | 15
0 |  |  |  |  | Gồm có: |  |  | 0 |  |  |  | 15
0 | CV35 |  |  | 0 | Cáp đồng bọc CV35 | mét | 0 | 0 |  |  |  | 15
0 | CV25 |  |  | 0 | Cáp đồng bọc CV25 | mét | 0 | 0 |  |  |  | 15
0 | CVV4x2,5 |  |  | 03.1401 | Cáp CVV 4x2,5mm2 | mét | 0 | 0 |  |  |  | 15
0 | Cos35 |  |  | 03.4002 | Đầu cosse ép Cu 35mm2 | cái | 0 | 0 |  |  |  | 15
0 | Cos25 |  |  | 03.4001 | Đầu cosse ép Cu 25mm2 | cái | 0 | 0 |  |  |  | 15
0 | chCos35 |  |  | 0 | Chụp đầu cosse 35mm2 | cái | 0 | 0 |  |  |  | 15
0 | chCos25 |  |  | 0 | Chụp đầu cosse 25mm2 | cái | 0 | 0 |  |  |  | 15
0 | PVC90 |  |  | 04.8003 | Ống PVC D90x3,8mm | m | 0 | 0 |  |  |  | 15
0 | cd90 |  |  | 06.3231 | Cổ dê kẹp ống PVC Ø 90: 2 bộ: CD 90-250 | bộ | 0 | 0 |  |  |  | 15
0 | cd90 |  |  | 06.3231 | Cổ dê kẹp ống PVC Ø 90: 2 bộ: CD 90-280 | bộ | 0 | 0 |  |  |  | 15
0 | cd90 |  |  | 06.3231 | Cổ dê kẹp ống PVC Ø 90: 2 bộ: CD 90-320 | bộ | 0 | 0 |  |  |  | 15
0 | lcd |  |  | 06.2110 | Lắp cổ dề: 2 bộ: CD 90-320 | bộ | 0 | 0 |  |  |  | 15
0 | b1240 |  |  | 0 | Boulon 12x40+ 2 long đền vuông D14-50x50x3/Zn | bộ | 0 | 0 |  |  |  | 15
0 | CUT90t |  |  | 0 | Co 90 độ PVC 90 | cái | 0 | 0 |  |  |  | 15
0 | NPVC90 |  |  | 0 | Nối thẳng ống PVC 90 | cái | 0 | 0 |  |  |  | 15
0 | KEOdan |  |  | 0 | Keo dán ống PVC (100gr) | tuýp | 0 | 0 |  |  |  | 15
0 | KEObit |  |  | 0 | Keo silicon bít miệng ống | ống | 0 | 0 |  |  |  | 15
0 | lpvc90cl |  |  | 07.2415 | Lắp ống nhựa PVC D90 | mét | 0 | 0 |  |  |  | 15
0 | lcapdongTB95 |  |  | 04.4201 | Lắp cáp đồng xuống thiết bị D ≤ 95mm2 | m | 0 | 0 |  |  |  | 15
0 | BANG |  | 0 |  | Bảng tên trạm, bảng báo nguy hiểm + đinh vít | bộ | 0 | 0 |  |  |  | 15
0 | [7 empty] | 0 |  |  |  | 15
0 | [7 empty] | 0
0 |  |  | TOÅNG HÔÏP VAÄT LIEÄU, NHAÂN COÂNG, MAÙY THI COÂNG: 1 TRAÏM 25KVA |  |  |  |  | 0
0 |  |  |  |  | A.PHẦN THIẾT BỊ |  |  | 0
0 | TR251 |  | 0 | 01.1161 | Máy biến áp 12,7/0,22-0,44kV 25kVA | máy | 0 | 0 |  |  |  | 25
0 | FCO100-22 |  | 1 | 02.3155 | FCO 27kV - 100A | cái | 1 | 0 |  |  |  | 25
0 | CHI3K |  | 2 | 0 | Dây chảy 3K | Sợi | 1 | 0 |  |  |  | 25
0 | LA18 |  | 2 | 02.5114 | Chống sét van LA-18KV-10KA | cái | 0 | 0 |  |  |  | 25
0 | ATM125 |  | 2 | 02.8401 | MCCB 3 cực 400V -125A - 30KA | cái | 0 | 0 |  |  |  | 25
0 | TI1005 |  | 2 | 0 | Biến dòng 600V - 100/5A | cái | 0 | 0 |  |  | Điện lực cấp | 25
0 | DK1p80A |  | 2 | 0 | Điện kế 1 pha 2 dây 220V-80A | cái | 0 | 0 |  |  | Điện lực cấp | 25
0 | AK1 |  | 2 | 0 | Ampe kế 100/5A-600v +AS | Bộ |  | 0 |  |  | Điện lực cấp | 25
0 | VK1 |  | 2 | 0 | Volt kế 500V + VS + 2xChì ống 1A-230V | Bộ |  | 0 |  |  | Điện lực cấp | 25
0 | [7 empty] | 0 |  |  |  | 25
0 |  |  |  |  | B. PHẦN VẬT LIỆU |  |  | 0 |  |  |  | 25
0 | B16300 |  | 0 | 0 | Boulon 16x300+ 2 long đền vuông D18-50x50x3/Zn | bộ | 0 | 0 |  |  |  | 25
0 |  |  | 0 |  | Trụ BTLT 12m | Bộ | 0 | 0 |  |  |  | 25
0 |  |  |  |  | Gồm có: |  |  | 0 |  |  |  | 25
0 | T12 |  |  | 0 | Trụ BTLT 12m F350 dự ứng lực | trụ | 0 | 0 |  |  |  | 25
0 | G |  |  |  | Vật liệu dựng trụ | trụ | 0 | 0 |  |  |  | 25
0 | C12m-TBA |  |  |  | Dựng trụ BTLT 12m trong TBA bằng thủ công + cơ giới | trụ | 0 | 0 |  |  |  | 25
0 |  |  | 0 |  | Móng M12a | Bộ | 0 | 0 |  |  |  | 25
0 |  |  |  |  | Gồm có: |  |  | 0 |  |  |  | 25
0 | d12 |  |  | 04.4001 | Đà cản BTCT 1,2m | cái | 0 | 0 |  |  |  | 25
0 | b22650 |  |  | 0 | Boulon 22x650+ 2 long đền vuông D24-50x50x3/Zn | bộ | 0 | 0 |  |  |  | 25
0 | MDD3 |  |  | 03.1013 | Đào hố móng đất cấp 3 sâu >1m | m3 | 0 | 0 |  |  |  | 25
0 | MDAP3 |  |  | 03.4113 | Đắp đất hố móng, độ chặt k=0,95 | m3 | 0 | 0 |  |  |  | 25
0 |  |  | 0 |  | Bộ đà composit đỡ FCO, LA | Bộ | 0 | 0 |  |  |  | 25
0 |  |  |  |  | Gồm có: |  |  | 0 |  |  |  | 25
0 | COM08 |  |  | 0 | Đà Composite 110x80x5x800 | cái | 0 | 0 |  |  |  | 25
0 | com40x10x720 |  |  | 0 | Thanh chống Composite 10x40x720 | cái | 0 | 0 |  |  |  | 25
0 | B16350 |  |  | 0 | Boulon 16x350+ 2 long đền vuông D18-50x50x3/Zn | bộ | 0 | 0 |  |  |  | 25
0 | B14150 |  |  | 0 | Boulon 14x150+ 2 long đền vuông D16-50x50x3/Zn | bộ | 0 | 0 |  |  |  | 25
0 | BATLL |  |  | 0 | Bass LL bắt FCO, LA | bộ |  | 0 |  |  |  | 25
0 | LXIT |  |  | 05.6401 | Lắp xà đỡ ≤ 25kg | bộ | 0 | 0 |  |  |  | 25
0 |  |  | 0 |  | Bộ tiếp địa Trạm 1 pha : | Bộ | 0 | 0 |  |  |  | 25
0 |  |  |  |  | Gồm có: |  |  | 0 |  |  |  | 25
0 | m25 |  |  | 0 | Cáp đồng trần M25mm2 : 46m | kg | 13 | 0 |  |  |  | 25
0 | CTD+K |  |  | 0 | Cọc tiếp đất Þ 16- 2,4m + kẹp cọc mạ đồng | bộ | 0 | 0 |  |  |  | 25
0 | pvc21 |  |  | 07.2403 | Ống PVC D21x1,6mm | m | 6 | 0 |  |  |  | 25
0 | ke120 |  |  | 0 | Kẹp ép WR cỡ dây 120mm2 | cái | 0 | 0 |  |  |  | 25
0 | Cos25 |  |  | 03.4001 | Đầu cosse ép Cu 25mm2 | cái | 0 | 0 |  |  |  | 25
0 | b1240 |  |  | 0 | Boulon 12x40+ 2 long đền vuông D14-50x50x3/Zn | bộ | 0 | 0 |  |  |  | 25
0 | ke25 |  |  | 0 | Kẹp ép cỡ dây 25mm2 | cái | 11 | 0 |  |  |  | 25
0 | cd21 |  |  | 06.3231 | Cổ dê kẹp ống PVC 21: CD 90-250 | bộ | 4 | 0 |  |  |  | 25
0 | cd21 |  |  | 06.3231 | Cổ dê kẹp ống PVC 21: CD 90-280 | bộ | 0 | 0 |  |  |  | 25
0 | cd21 |  |  | 06.3231 | Cổ dê kẹp ống PVC 21: CD 90-320 | bộ | 0 | 0 |  |  |  | 25
0 | LCD |  |  | 06.2110 | Lắp cổ dề: CD 90-320 | bộ | 0 | 0 |  |  |  | 25
0 | b1240 |  |  | 0 | Boulon 12x40+ 2 long đền vuông D14-50x50x3/Zn | bộ | 0 | 0 |  |  |  | 25
0 | dctdtba |  |  | 04.7001 | Đóng cọc tiếp địa trong TBA | cọc | 0 | 0 |  |  |  | 25
0 | ktdtba |  |  | 04.7002 | Kéo dây tiếp địa trong TBA | mét | 58 | 0 |  |  |  | 25
0 | dtd3 |  |  | 03.3123 | Đào rãnh tiếp địa đất cấp 3 | m3 | 8.64 | 0 |  |  |  | 25
0 | datd3 |  |  | 03.4123 | Đắp đất rãnh tiếp độ chặt k=0,85 | m3 | 8.64 | 0 |  |  |  | 25
0 |  |  | 0 |  | Tủ điện năng kế và CB | Bộ | 0 | 0 |  |  |  | 25
0 |  |  |  |  | Gồm có: |  |  | 0 |  |  |  | 25
0 | tuap1 |  |  | 05.1001 | Tủ CB trạm 1 pha + khóa + boulon | cái | 0 | 0 |  |  |  | 25
0 | CD5X50 |  |  | 06.3231 | Cổ dê bắt tủ | bộ | 0 | 0 |  |  |  | 25
0 | BAKE |  |  | 0 | Bakelit 550x450 dầy 10mm | cái | 2 | 0 |  | 1 |  | 25
0 | B1240 |  |  | 0 | Boulon 12x40+ 2 long đền vuông D14-50x50x3/Zn | bộ | 0 | 0 |  |  |  | 25
0 |  |  | 0 |  | Bộ dây dẫn xuống 1 pha | Bộ | 0 | 0 |  |  |  | 25
0 |  |  |  |  | Gồm có: |  |  | 0 |  |  |  | 25
0 | xlpe25 |  |  | 0 | Cáp 24KV CX-25mm2 | mét | 4 | 0 |  |  |  | 25
0 | KQ2/0 |  |  | 04.3007 | Kẹp quai 2/0 | cái | 0 | 0 |  |  |  | 25
0 | KH2/0 |  |  | 04.3007 | Kẹp hotline 2/0 | cái | 0 | 0 |  |  |  | 25
0 | CCDQU |  |  | 0 | Chụp cách điện kẹp quai | cái | 0 | 0 |  |  |  | 25
0 | CHFCO |  |  | 0 | Chụp đầu cực FCO (bộ 2 cái) | bộ | 0 | 0 |  |  |  | 25
0 | CHLA |  |  | 0 | Chụp đầu cực LA | cái | 1 | 0 |  |  |  | 25
0 | CHMBA |  |  | 0 | Chụp đầu MBA | cái | 0 | 0 |  |  |  | 25
0 | SD |  |  | 0 | Sứ đứng 24KV | cái |  | 0 |  |  |  | 25
0 | CSD |  |  | 0 | Chân sứ đứng D20 | cái | 0 | 0 |  |  |  | 25
0 | LSD |  |  | 06.1115 | Lắp sứ đứng 24KV | bộ | 0 | 0 |  |  |  | 25
0 | lcapdongTB95 |  |  | 04.4201 | Lắp cáp đồng xuống thiết bị D ≤ 95mm2 | m | 4 | 0 |  |  |  | 25
0 |  |  | 0 |  | Bộ dây dẫn hạ thế Trạm 25KVA | Bộ | 0 | 0 |  |  |  | 25
0 |  |  |  |  | Gồm có: |  |  | 0 |  |  |  | 25
0 | CV70 |  |  | 0 | Cáp đồng bọc CV70 | mét | 0 | 0 |  |  |  | 25
0 | CVV4x4 |  |  | 03.1401 | Cáp CVV 4x4mm2 | mét | 0 | 0 |  |  |  | 25
0 | Cos70 |  |  | 03.4003 | Đầu cosse ép Cu 70mm2 | cái | 0 | 0 |  |  |  | 25
0 | chCos70 |  |  | 0 | Chụp đầu cosse 70mm2 | cái | 0 | 0 |  |  |  | 25
0 | PVC114 |  |  | 0 | Ống PVC D114x4,9mm | m | 7 | 0 |  |  |  | 25
0 | cd114 |  |  | 06.3231 | Cổ dê kẹp ống PVC Ø 114: 2 bộ: CD 90-250 | bộ | 2 | 0 |  |  |  | 25
0 | cd114 |  |  | 06.3231 | Cổ dê kẹp ống PVC Ø 114: 2 bộ: CD 90-280 | bộ | 0 | 0 |  |  |  | 25
0 | cd114 |  |  | 06.3231 | Cổ dê kẹp ống PVC Ø 114: 2 bộ: CD 90-320 | bộ | 0 | 0 |  |  |  | 25
0 | lcd |  |  | 06.2110 | Lắp cổ dề: 2 bộ: CD 90-320 | bộ | 0 | 0 |  |  |  | 25
0 | b1240 |  |  | 0 | Boulon 12x40+ 2 long đền vuông D14-50x50x3/Zn | bộ | 8 | 0 |  |  |  | 25
0 | CUT114t |  |  | 0 | Co 90 độ PVC 114 | cái | 0 | 0 |  |  |  | 25
0 | NPVC114 |  |  | 0 | Nối ống PVC 114 | cái | 0 | 0 |  |  |  | 25
0 | KEOdan |  |  | 0 | Keo dán ống PVC (100gr) | tuýp | 0 | 0 |  |  |  | 25
0 | KEObit |  |  | 0 | Keo silicon bít miệng ống | ống | 0 | 0 |  |  |  | 25
0 | BANGKEO |  |  | 0 | Băng keo cách điện | cuộn | 1 | 0 |  |  |  | 25
0 | lpvc90cl |  |  | 07.2415 | Lắp ống nhựa PVC D90 | mét | 7 | 0 |  |  |  | 25
0 | lcapdongTB95 |  |  | 04.4201 | Lắp cáp đồng xuống thiết bị D ≤ 95mm2 | m | 0 | 0 |  |  |  | 25
0 | BANG |  | 0 |  | Bảng tên trạm, bảng báo nguy hiểm + đinh vít | bộ | 0 | 0 |  |  |  | 25
0 | [11 empty] | 25
0 | [7 empty] | 0
0 |  |  | BAÛNG TOÅNG HÔÏP VAÄT LIEÄU, NHAÂN COÂNG, MAÙY THI COÂNG : 0 TRAÏM 1P37,5KVA |  |  |  |  | 0
0 |  |  |  |  | A.PHẦN THIẾT BỊ |  |  | 0 |  |  |  | 37,5
0 | TR371 |  | 0 | 01.1412 | Máy biến áp 12,7/0,22-0,44kV 37,5kVA | máy | 0 | 0 |  |  |  | 37,5
0 | FCO100-22 |  | 0 | 02.3155 | FCO 27kV - 100A | cái | 0 | 0 |  |  |  | 37,5
0 | CHI3K |  | 0 | 0 | Dây chảy 3K | Sợi | 0 | 0 |  |  |  | 37,5
0 | LA18 |  | 0 | 02.5114 | Chống sét van LA-18KV-10KA | cái | 0 | 0 |  |  |  | 37,5
0 | ATM100 |  | 0 | 02.8401 | MCCB 3 cực 400V-100A - 30KA | cái | 0 | 0 |  |  |  | 37,5
0 | TI1005 |  | 0 | 0 | Biến dòng 600V - 100/5A | cái | 0 | 0 |  |  |  | 37,5
0 | DK1p5A |  | 0 | 0 | Điện kế 1 pha 2 dây 220V-5A | cái | 0 | 0 |  |  |  | 37,5
0 | [7 empty] | 0 |  |  |  | 37,5
0 |  |  |  |  | B. PHẦN VẬT LIỆU |  |  | 0 |  |  |  | 37,5
0 | B16300 |  | 0 |  | Boulon 16x300+ 2 long đền vuông D18-50x50x3/Zn | bộ | 0 | 0 |  |  |  | 37,5
0 |  |  | 0 |  | Trụ BTLT 12m | Bộ | 0 | 0 |  |  |  | 37,5
0 |  |  |  |  | Gồm có: |  |  | 0 |  |  |  | 37,5
0 | T12 |  |  | 0 | Trụ BTLT 12m F350 dự ứng lực | trụ | 0 | 0 |  |  |  | 37,5
0 | G |  |  |  | Vật liệu dựng trụ | trụ | 0 | 0 |  |  |  | 37,5
0 | C12m-TBA |  |  | 04.9203 | Dựng trụ BTLT 12m trong TBA bằng thủ công + cơ giới | trụ | 0 | 0 |  |  |  | 37,5
0 |  |  | 0 |  | Móng M12a | Bộ | 0 | 0 |  |  |  | 37,5
0 |  |  |  |  | Gồm có: |  |  | 0 |  |  |  | 37,5
0 | d12 |  |  | 04.4001 | Đà cản BTCT 1,2m | cái | 0 | 0 |  |  |  | 37,5
0 | b22650 |  |  | 0 | Boulon 22x650+ 2 long đền vuông D24-50x50x3/Zn | bộ | 0 | 0 |  |  |  | 37,5
0 | MDD3 |  |  | 03.1013 | Đào hố móng đất cấp 3 sâu >1m | m3 | 0 | 0 |  |  |  | 37,5
0 | MDAP3 |  |  | 03.4113 | Đắp đất hố móng, độ chặt k=0,95 | m3 | 0 | 0 |  |  |  | 37,5
0 |  |  | 0 |  | Giá đỡ FCO, LA 1 pha | Bộ | 0 | 0 |  |  |  | 37,5
0 |  |  |  |  | Gồm có: |  |  | 0 |  |  |  | 37,5
0 | GiatFCO |  |  | 05.6001 | Giá chữ "T" lắp FCO, LA (V50x50x5) | Kg | 0 | 0 |  |  |  | 37,5
0 | B16300 |  |  |  | Boulon 16x300+ 2 long đền vuông D18-50x50x3/Zn | bộ | 0 | 0 |  |  |  | 37,5
0 | B1250 |  |  |  | Boulon 12x50+ 2 long đền vuông D14-50x50x3/Zn | bộ | 0 | 0 |  |  |  | 37,5
0 |  |  | 0 |  | Bộ tiếp địa Trạm 1 pha : | Bộ | 0 | 0 |  |  |  | 37,5
0 |  |  |  |  | Gồm có: |  |  | 0 |  |  |  | 37,5
0 | M25 |  |  | 0 | Cáp đồng trần M25mm2 | kg | 0 | 0 |  |  |  | 37,5
0 | CTD+K |  |  | 0 | Cọc tiếp đất Þ 16- 2,4m + kẹp cọc mạ đồng | bộ | 0 | 0 |  |  |  | 37,5
0 | SO10 |  |  | 0 | Sắt Ø10 | kg | 0 | 0 |  |  |  | 37,5
0 | ke50 |  |  | 0 | Kẹp ép WR cỡ dây 50mm2 | cái | 0 | 0 |  |  |  | 37,5
0 | oxc25 |  |  | 04.3107 | Ốc siết cáp cỡ 25mm2 | cái | 0 | 0 |  |  |  | 37,5
0 | COS70 |  |  | 03.4003 | Đầu cosse ép Cu 70mm2 | cái | 0 | 0 |  |  |  | 37,5
0 | COS50 |  |  | 03.4002 | Đầu cosse ép Cu 50mm2 | cái | 0 | 0 |  |  |  | 37,5
0 | cd21 |  |  | 06.3231 | Cổ dê kẹp ống PVC 21 | bộ | 0 | 0 |  |  |  | 37,5
0 | b1260 |  |  | 0 | Bulon D6x30 | bộ | 0 | 0 |  |  |  | 37,5
0 | ktdtba |  |  | 04.7002 | Kéo dây tiếp địa trong TBA | mét | 0 | 0 |  |  |  | 37,5
0 | dctdtba |  |  | 04.7001 | Đóng cọc tiếp địa trong TBA | cọc | 0 | 0 |  |  |  | 37,5
0 | dtd3 |  |  | 03.3123 | Đào rãnh tiếp địa đất cấp 3 | m3 | 0 | 0 |  |  |  | 37,5
0 | datd3 |  |  | 03.4123 | Đắp đất rãnh tiếp độ chặt k=0,85 | m3 | 0 | 0 |  |  |  | 37,5
0 |  |  | 0 |  | Tủ điện năng kế và CB 1 pha | Bộ | 0 | 0 |  |  |  | 37,5
0 |  |  |  |  | Gồm có: |  |  | 0 |  |  |  | 37,5
0 | tuap1 |  |  | 05.1001 | Tủ CB trạm 1 pha + khóa + boulon | cái | 0 | 0 |  |  |  | 37,5
0 | CD5X50 |  |  | 06.3231 | Cổ dê bắt tủ | bộ | 0 | 0 |  |  |  | 37,5
0 | BAKE |  |  | 0 | Bakelit 550x450 dầy 10mm | cái | 0 | 0 |  |  |  | 37,5
0 |  |  | 0 |  | Bộ dây dẫn xuống 22kV 1 pha | Bộ | 0 | 0 |  |  |  | 37,5
0 |  |  |  |  | Gồm có: |  |  | 0 |  |  |  | 37,5
0 | xlpe25 |  |  | 0 | Cáp 24KV CX-25mm2 | mét | 0 | 0 |  |  |  | 37,5
0 | KQ2/0 |  |  | 04.3007 | Kẹp quai 2/0 | cái | 0 | 0 |  |  |  | 37,5
0 | KH2/0 |  |  | 04.3007 | Kẹp hotline 2/0 | cái | 0 | 0 |  |  |  | 37,5
0 | lcapdongTB95 |  |  | 04.4201 | Lắp cáp đồng xuống thiết bị D ≤ 95mm2 | m | 0 | 0 |  |  |  | 37,5
0 |  |  | 0 |  | Bộ dây dẫn hạ thế Trạm 37,5KVA | Bộ | 0 | 0 |  |  |  | 37,5
0 |  |  |  |  | Gồm có: |  |  | 0 |  |  |  | 37,5
0 | CV70 |  |  | 0 | Cáp đồng bọc CV70 | mét | 0 | 0 |  |  |  | 37,5
0 | CV50 |  |  | 0 | Cáp đồng bọc CV50 | mét | 0 | 0 |  |  |  | 37,5
0 | CVV4x2,5 |  |  | 03.1401 | Cáp CVV 4x2,5mm2 | mét | 0 | 0 |  |  |  | 37,5
0 | COS70 |  |  | 03.4003 | Đầu cosse ép Cu 70mm2 | cái | 0 | 0 |  |  |  | 37,5
0 | COS50 |  |  | 03.4002 | Đầu cosse ép Cu 50mm2 | cái | 0 | 0 |  |  |  | 37,5
0 | CHCOS70 |  |  | 0 | Chụp đầu cosse 70mm2 | cái | 0 | 0 |  |  |  | 37,5
0 | CHCOS50 |  |  | 0 | Chụp đầu cosse 50mm2 | cái | 0 | 0 |  |  |  | 37,5
0 | PVC90 |  |  | 04.8003 | Ống PVC D90x3,8mm | m | 0 | 0 |  |  |  | 37,5
0 | cd90 |  |  | 06.3231 | Cổ dê kẹp ống PVC Ø 90 | bộ | 0 | 0 |  |  |  | 37,5
0 | CUT90 |  |  | 0 | Co sừng 90 độ PVC 90 | cái | 0 | 0 |  |  |  | 37,5
0 | NPVC90 |  |  | 0 | Nối thẳng ống PVC 90 | cái | 0 | 0 |  |  |  | 37,5
0 | KEOdan |  |  | 0 | Keo dán ống PVC (100gr) | tuýp | 0 | 0 |  |  |  | 37,5
0 | KEObit |  |  | 0 | Keo silicon bít miệng ống | ống | 0 | 0 |  |  |  | 37,5
0 | BANGKEO |  |  | 0 | Băng keo cách điện | cuộn | 0 | 0 |  |  |  | 37,5
0 | lpvc90cl |  |  | 07.2415 | Lắp ống nhựa PVC D90 | mét | 0 | 0 |  |  |  | 37,5
0 | lcapdongTB95 |  |  | 04.4201 | Lắp cáp đồng xuống thiết bị D ≤ 95mm2 | m | 0 | 0 |  |  |  | 37,5
0 | BANG |  | 0 | 06.3191 | Bảng tên trạm, bảng báo nguy hiểm + đinh vít | bộ | 0 | 0 |  |  |  | 37,5
0 | [7 empty] | 0
0 | [7 empty] | 0
0 |  |  | BAÛNG TOÅNG HÔÏP VAÄT LIEÄU, NHAÂN COÂNG, MAÙY THI COÂNG : TRAÏM 1P50KVA |  |  |  |  | 0
0 |  |  |  |  | A1. PHẦN THIẾT BỊ TRẠM LẮP MỚI |  |  | 0 |  |  |  | 50
0 | TR501 |  | 0 | 01.1162 | Máy biến áp 12,7/0,23-0,46kV 50kVA | máy | 0 | 0 |  |  |  | 50
0 | FCO100-22 |  | 0 | 02.3155 | FCO 27kV - 100A | cái | 0 | 0 |  |  |  | 50
0 | CHI6K |  | 0 | 0 | Dây chảy 6K | Sợi | 0 | 0 |  |  |  | 50
0 | LA18 |  | 0 | 02.5114 | Chống sét van LA-18KV-10KA | cái | 0 | 0 |  |  |  | 50
0 | ATM250 |  | 0 | 02.8401 | MCCB 3 cực 600V -250A - 36KA | cái | 0 | 0 |  |  |  | 50
0 | TI200 |  | 1 | 0 | Biến dòng 600V - 200/5A | cái | 1 | 0 |  |  | Điện lực cấp | 50
0 | DK1p5A |  | 2 | 0 | Điện kế 1 pha 2 dây 220V-5A | cái | 1 | 0 |  |  | Điện lực cấp | 50
0 | AK1 |  | 2 | 0 | Ampe kế 100/5A-600v +AS | Bộ | 0 | 0 |  |  |  | 50
0 |  |  |  |  | Công thiết bị mới |  |  | 0 |  |  |  | 50
0 |  |  |  |  | A2. PHẦN THIẾT BỊ TRẠM THAY THẾ CHO CÁC TRẠM 1 CẤP THU HỒI |  |  | 0 |  |  |  | 50
0 | TR251 |  | 0 | 01.1161 | Máy biến áp 12,7/0,22-0,44kV 25kVA | máy |  | 0 |  |  |  | 50
0 | TR371 |  | 0 | 01.1412 | Máy biến áp 12,7/0,22-0,44kV 37,5kVA | máy |  | 0 |  |  |  | 50
0 | TR501 |  | 0 | 01.1162 | Máy biến áp 12,7/0,23-0,46kV 50kVA | máy |  | 0 |  |  |  | 50
0 | TR751 |  | 0 | 01.1163 | Máy biến áp 12,7/0,23-0,46kV 75kVA | máy |  | 0 |  |  |  | 50
0 | TR1601 |  | 0 | 01.1144 | Máy biến áp 22/0,4kV 160kVA | máy |  | 0 |  |  |  | 50
0 | TR1801 |  | 0 | 01.1144 | Máy biến áp 22/0,4kV 180kVA | máy |  | 0 |  |  |  | 50
0 | LA18 |  | 0 | 02.5114 | Chống sét van LA-18KV-10KA : thuoäc ñieän löïc | cái |  | 0 |  |  |  | 50
0 | LA18 |  | 0 | 02.5114 | Chống sét van LA-18KV-10KA : thuoäc khaùch haøng | cái |  | 0 |  |  |  | 50
0 | CHI3K |  | 0 | 0 | Dây chảy 3K | Sợi |  | 0 |  |  |  | 50
0 | CHI6K |  | 0 | 0 | Dây chảy 6K | Sợi |  | 0 |  |  |  | 50
0 | CHI8K |  | 0 | 0 | Dây chảy 8K | Sợi |  | 0 |  |  |  | 50
0 | CHI10K |  | 0 | 0 | Dây chảy 10K | Sợi |  | 0 |  |  |  | 50
0 | LA18 |  | 0 | 02.5114 | Chống sét van LA-18KV-10KA | cái |  | 0 |  |  |  | 50
0 |  |  |  |  | Công thiết bị nâng cấp |  |  | 0 |  |  |  | 50
0 |  |  |  |  | B. PHẦN VẬT LIỆU |  |  | 0 |  |  |  | 50
0 | B16300 |  | 0 |  | Boulon 16x300+ 2 long đền vuông D18-50x50x3/Zn | bộ | 0 | 0 |  |  |  | 50
0 |  |  | 0 |  | Trụ BTLT 12m | Bộ | 0 | 0 |  |  |  | 50
0 |  |  |  |  | Gồm có: |  |  | 0 |  |  |  | 50
0 | T12 |  |  | 0 | Trụ BTLT 12m F350 dự ứng lực | trụ | 0 | 0 |  |  |  | 50
0 | G |  |  |  | Vật liệu dựng trụ | trụ | 0 | 0 |  |  |  | 50
0 | C12m-TBA |  |  |  | Dựng trụ BTLT 12m trong TBA bằng thủ công + cơ giới | trụ | 0 | 0 |  |  |  | 50
0 |  |  | 0 |  | Móng M12a | Bộ | 0 | 0 |  |  |  | 50
0 |  |  |  |  | Gồm có: |  |  | 0 |  |  |  | 50
0 | d12 |  |  | 04.4001 | Đà cản BTCT 1,2m | cái | 0 | 0 |  |  |  | 50
0 | b22650 |  |  | 0 | Boulon 22x650+ 2 long đền vuông D24-50x50x3/Zn | bộ | 0 | 0 |  |  |  | 50
0 | MDD3 |  |  | 03.1013 | Đào hố móng đất cấp 3 sâu >1m | m3 | 0 | 0 |  |  |  | 50
0 | MDAP3 |  |  | 03.4113 | Đắp đất hố móng, độ chặt k=0,95 | m3 | 0 | 0 |  |  |  | 50
0 |  |  | 0 |  | Đà composit đỡ FCO, LA 1 pha | Bộ | 0 | 0 |  |  |  | 50
0 |  |  |  |  | Gồm có: |  |  | 0 |  |  |  | 50
0 | COM08 | 1 |  | 0 | Đà Composite 110x80x5x800 | cái | 0 | 0 | 0 | 0 |  | 50
0 | com40x10x720 | 1 |  | 0 | Thanh chống Composite 10x40x720 | cái | 0 | 0 | 0 | 0 |  | 50
0 | B16300 | 1 |  |  | Boulon 16x300+ 2 long đền vuông D18-50x50x3/Zn | bộ | 0 | 0 | 0 | 0 |  | 50
0 | B14150 | 1 |  |  | Boulon 14x150+ 2 long đền vuông D16-50x50x3/Zn | bộ | 0 | 0 | 0 | 0 |  | 50
0 |  |  | 0 |  | Bộ tiếp địa Trạm 1 pha | Bộ | 0 | 0 |  |  |  | 50
0 |  |  |  |  | Gồm có: |  |  | 0 |  |  |  | 50
0 | m25 | 0.224 |  | 0 | Cáp đồng trần M25mm2 | kg | 13 | 0 |  |  |  | 50
0 | CTD+K |  |  | 0 | Cọc tiếp đất Þ 16- 2,4m + kẹp cọc mạ đồng | bộ | 10 | 0 |  |  |  | 50
0 | so10 |  |  | 0 | Sắt Ø10 | kg |  | 0 |  |  |  | 50
0 | PVC21 |  |  | 07.2403 | Ống PVC D21x1,6mm | m | 6 | 0 |  |  |  | 50
0 | CD21 |  |  | 06.3231 | Cổ dê kẹp ống PVC 21 | bộ | 4 | 0 |  |  |  | 50
0 | KE50 |  |  | 0 | Kẹp ép WR cỡ dây 50mm2 | cái | 0 | 0 |  |  |  | 50
0 | KE25 |  |  | 0 | Kẹp ép cỡ dây 25mm2 | cái | 11 | 0 |  |  |  | 50
0 | OXC50 |  |  | 04.3107 | Ốc siết cáp cỡ 50mm2 | cái |  | 0 |  |  |  | 50
0 | cos35 |  |  | 03.4002 | Đầu cosse ép Cu 35mm2 | cái |  | 0 |  |  |  | 50
0 | cos70 |  |  | 03.4003 | Đầu cosse ép Cu 70mm2 | cái |  | 0 |  |  |  | 50
0 | cd21s10 |  |  | 06.3231 | Cổ dê kẹp sắt Ø 10 | bộ |  | 0 |  |  |  | 50
0 | b1260 |  |  | 0 | Bulon D6x30 | bộ |  | 0 |  |  |  | 50
0 | ktdtba |  |  | 04.7002 | Kéo dây tiếp địa trong TBA | mét | 58 | 0 |  |  |  | 50
0 | dctdtba |  |  | 04.7001 | Đóng cọc tiếp địa trong TBA | cọc | 10 | 0 |  |  |  | 50
0 | dtd3 |  |  | 03.3123 | Đào rãnh tiếp địa đất cấp 3 | m3 | 8.64 | 0 |  |  |  | 50
0 | datd3 |  |  | 03.4123 | Đắp đất rãnh tiếp độ chặt k=0,85 | m3 | 8.64 | 0 |  |  |  | 50
0 |  |  | 0 |  | Tủ điện năng kế và CB 1 pha | Bộ | 0 | 0 |  |  |  | 50
0 |  |  |  |  | Gồm có: |  |  | 0 |  |  |  | 50
0 | tuap1 |  |  | 05.1001 | Tủ CB trạm 1 pha + khóa + boulon | cái | 0 | 0 |  |  |  | 50
0 | CD5X50 |  |  | 06.3231 | Cổ dê bắt tủ | bộ | 0 | 0 |  |  |  | 50
0 | BAKE |  |  | 0 | Bakelit 550x450 dầy 10mm | cái | 0 | 0 |  |  |  | 50
0 | BAKEDKDT |  |  | 0 | Bakelit 350x510 dầy 5mm | cái | 0 | 0 |  |  |  | 50
0 |  |  | 0 |  | Bộ dây dẫn xuống 22kV 1 pha | Bộ | 0 | 0 |  |  |  | 50
0 |  |  |  |  | Gồm có: |  |  | 0 |  |  |  | 50
0 | XLPE25 |  |  | 0 | Cáp 24KV CX-25mm2 | mét | 4 | 0 |  |  |  | 50
0 | KQ2/0 |  |  | 04.3007 | Kẹp quai 2/0 | cái | 0 | 0 |  |  |  | 50
0 | KH2/0 |  |  | 04.3007 | Kẹp hotline 2/0 | cái | 0 | 0 |  |  |  | 50
0 | chfco |  |  | 0 | Chụp đầu cực FCO (bộ 2 cái) | bộ | 0 | 0 |  |  |  | 50
0 | chla |  |  | 0 | Chụp đầu cực LA | cái | 0 | 0 |  |  |  | 50
0 | chmba |  |  | 0 | Chụp đầu MBA | cái | 0 | 0 |  |  |  | 50
0 | lcapdongTB95 |  |  | 04.4201 | Lắp cáp đồng xuống thiết bị D ≤ 95mm2 | m | 4 | 0 |  |  |  | 50
0 |  |  | 0 |  | Bộ dây dẫn hạ thế Trạm 50KVA | Bộ | 0 | 0 |  |  |  | 50
0 |  |  |  |  | Gồm có: |  |  | 0 |  |  |  | 50
0 | CV120 | 18 |  | 0 | Cáp đồng bọc CV120 | mét | 20 | 0 | 0 | 0 |  | 50
0 | CV25 | 11 |  | 0 | Cáp đồng bọc CV25 | mét |  |  | 0 | 0 |  | 50
0 | CVV4x4 | 2 |  | 03.1401 | Cáp CVV 4x4mm2 | mét | 0 | 0 | 0 | 0 |  | 50
0 | COS120 | 4 |  | 03.4005 | Đầu cosse ép Cu 120mm2 | cái | 0 | 0 | 0 | 0 |  | 50
0 | CHCOS120 | 4 |  | 0 | Chụp đầu cosse 120mm2 | cái | 0 | 0 | 0 | 0 |  | 50
0 | COS25 | 0 |  | 03.4001 | Đầu cosse ép Cu 25mm2 | cái | 0 | 0 | 0 | 0 |  | 50
0 | CHCOS25 | 0 |  | 0 | Chụp đầu cosse 25mm2 | cái | 0 | 0 | 0 | 0 |  | 50
1 | PVC114 | 8 |  | 0 | Ống PVC D114x4,9mm | m | 7 | 7 | 0 | 0 |  | 50
0 | cd114 | 3 |  | 06.3231 | Cổ dê kẹp ống PVC Ø 114 | bộ | 2 | 0 | 0 | 0 |  | 50
0 | CUT114t | 2 |  | 0 | Co 90 độ PVC 114 | cái | 0 | 0 | 0 | 0 |  | 50
0 | NPVC114 | 1 |  | 0 | Nối ống PVC 114 | cái | 0 | 0 | 0 | 0 |  | 50
0 | KEOdan | 1 |  | 0 | Keo dán ống PVC (100gr) | tuýp | 0 | 0 | 0 | 0 |  | 50
0 | KEObit | 1 |  | 0 | Keo silicon bít miệng ống | ống | 0 | 0 | 0 | 0 |  | 50
0 | BANGKEO | 1 |  |  | Băng keo cách điện | cuộn | 0 | 0 | 0 | 0 |  | 50
1 | lpvc114cl | 8 |  | 07,2407 | Lắp ống nhựa PVC D114 | mét | 7 | 7 | 0 | 0 |  | 50
1 | lcapdongTB95 |  |  | 04.4201 | Lắp cáp đồng xuống thiết bị D ≤ 95mm2 | m | 20 | 20 | 0 | 0 |  | 50
1 | BANG |  | 1 |  | Bảng tên trạm, bảng báo nguy hiểm + đinh vít | bộ | 1 | 1 | 0 | 0 |  | 50
0 | [7 empty] | 0
0 | [7 empty] | 0
0 |  |  | BAÛNG TOÅNG HÔÏP VAÄT LIEÄU, NHAÂN COÂNG, MAÙY THI COÂNG : TRAÏM 1P_75KVA |  |  |  |  | 0
0 |  |  |  |  | A.PHẦN THIẾT BỊ |  |  | 0 |  |  |  | 75
0 | TR751 |  | 0 | 01.1163 | Máy biến áp 12,7/0,23-0,46kV 75kVA | máy | 0 | 0 |  |  |  | 75
0 | FCO100-22 |  | 0 | 02.3155 | FCO 27kV - 100A | cái | 0 | 0 |  |  |  | 75
0 | CHI8K |  | 0 | 0 | Dây chảy 8K | Sợi | 0 | 0 |  |  |  | 75
0 | LA18 |  | 0 | 02.5114 | Chống sét van LA-18KV-10KA | cái | 0 | 0 |  |  |  | 75
0 | ATM400 |  | 0 | 02.8402 | MCCB 3 cực 690V - 400A - 50KA | cái | 0 | 0 |  |  |  | 75
0 | ti300 |  | 0 | 0 | Biến dòng 600V - 300/5A | cái | 0 | 0 |  |  | Điện lực cấp | 75
0 | DK380-5A |  | 0 | 05.5104 | Điện kế 3 pha điện tử 220/380V-5A | cái | 0 | 0 |  |  | Điện lực cấp | 75
0 | AK1 |  | 0 | 0 | Ampe kế 100/5A-600v +AS | Bộ | 0 | 0 |  |  | Điện lực cấp | 75
0 | VK1 |  | 0 | 0 | Volt kế 500V + VS + 2xChì ống 1A-230V | Bộ | 0 | 0 |  |  |  | 75
0 | [7 empty] | 0 |  |  |  | 75
0 |  |  |  |  | B. PHẦN VẬT LIỆU |  |  | 0 |  |  |  | 75
0 | B16300 |  | 0 |  | Boulon 16x300+ 2 long đền vuông D18-50x50x3/Zn | bộ | 0 | 0 |  |  |  | 75
0 |  |  | 0 |  | Trụ BTLT 12m | Bộ | 0 | 0 |  |  |  | 75
0 |  |  |  |  | Gồm có: |  |  | 0 |  |  |  | 75
0 | T12 |  |  | 0 | Trụ BTLT 12m F350 dự ứng lực | trụ | 0 | 0 |  |  |  | 75
0 | G |  |  |  | Vật liệu dựng trụ | trụ | 0 | 0 |  |  |  | 75
0 | C12m-TBA |  |  |  | Dựng trụ BTLT 12m trong TBA bằng thủ công + cơ giới | trụ | 0 | 0 |  |  |  | 75
0 |  |  | 0 |  | Móng M12a | Bộ | 0 | 0 |  |  |  | 75
0 |  |  |  |  | Gồm có: |  |  | 0 |  |  |  | 75
0 | d12 |  |  | 04.4001 | Đà cản BTCT 1,2m | cái | 0 | 0 |  |  |  | 75
0 | b22650 |  |  | 0 | Boulon 22x650+ 2 long đền vuông D24-50x50x3/Zn | bộ | 0 | 0 |  |  |  | 75
0 | MDD3 |  |  | 03.1013 | Đào hố móng đất cấp 3 sâu >1m | m3 | 0 | 0 |  |  |  | 75
0 | MDAP3 |  |  | 03.4113 | Đắp đất hố móng, độ chặt k=0,95 | m3 | 0 | 0 |  |  |  | 75
0 |  |  | 0 |  | Giá đỡ FCO, LA 1 pha | Bộ | 0 | 0 |  |  |  | 75
0 |  |  |  |  | Gồm có: |  |  | 0 |  |  |  | 75
0 | COM08-720 |  |  | 0 | Đà composite 0,8m + Thanh chống đà 720 | cái | 0 | 0 |  |  |  | 75
0 | B16350 |  |  | 0 | Boulon 16x350+ 2 long đền vuông D18-50x50x3/Zn | bộ | 0 | 0 |  |  |  | 75
0 | B14100 |  |  |  | Boulon 14x100+ 2 long đền vuông D16-50x50x3/Zn | bộ | 0 | 0 |  |  |  | 75
0 | BATLL |  |  |  | Bass LL bắt FCO, LA | bộ | 0 | 0 |  |  |  | 75
0 |  |  | 0 |  | Bộ tiếp địa Trạm 1 pha : | Bộ | 0 | 0 |  |  |  | 75
0 |  |  |  |  | Gồm có: |  |  | 0 |  |  |  | 75
0 | M25 |  |  | 0 | Cáp đồng trần M25mm2 | kg | 0 | 0 |  |  |  | 75
0 | CTD+K |  |  | 0 | Cọc tiếp đất Þ 16- 2,4m + kẹp cọc mạ đồng | bộ | 0 | 0 |  |  |  | 75
0 | pvc21 |  |  | 07.2403 | Ống PVC D21x1,6mm | m | 0 | 0 |  |  |  | 75
0 | KE50 |  |  | 0 | Kẹp ép WR cỡ dây 50mm2 | cái | 0 | 0 |  |  |  | 75
0 | KE25 |  |  | 0 | Kẹp ép cỡ dây 25mm2 | cái | 0 | 0 |  |  |  | 75
0 | cd21 |  |  | 06.3231 | Cổ dê kẹp ống PVC 21 | bộ | 0 | 0 |  |  |  | 75
0 | ktdtba |  |  | 04.7002 | Kéo dây tiếp địa trong TBA | mét | 0 | 0 |  |  |  | 75
0 | dctdtba |  |  | 04.7001 | Đóng cọc tiếp địa trong TBA | cọc | 0 | 0 |  |  |  | 75
0 | dtd3 |  |  | 03.3123 | Đào rãnh tiếp địa đất cấp 3 | m3 | 0 | 0 |  |  |  | 75
0 | datd3 |  |  | 03.4123 | Đắp đất rãnh tiếp độ chặt k=0,85 | m3 | 0 | 0 |  |  |  | 75
0 |  |  | 0 |  | Tủ điện năng kế và CB 1 pha | Bộ | 0 | 0 |  |  |  | 75
0 |  |  |  |  | Gồm có: |  |  | 0 |  |  |  | 75
0 | tuap1 |  |  | 05.1001 | Tủ CB trạm 1 pha + khóa + boulon | cái | 0 | 0 |  |  |  | 75
0 | CD5X50 |  |  | 06.3231 | Cổ dê bắt tủ | bộ | 0 | 0 |  |  |  | 75
0 | lcd |  |  | 06.2110 | Lắp cổ dề | bộ | 0 | 0 |  |  |  | 75
0 | BAKE |  |  | 0 | Bakelit 550x450 dầy 10mm | cái | 0 | 0 |  |  |  | 75
0 |  |  | 0 |  | Bộ dây dẫn xuống trung thế 1 pha | Bộ | 0 | 0 |  |  |  | 75
0 |  |  |  |  | Gồm có: |  |  | 0 |  |  |  | 75
0 | XLPE25 |  |  | 0 | Cáp 24KV CX-25mm2 | mét | 0 | 0 |  |  |  | 75
0 | KQ2/0 |  |  | 04.3007 | Kẹp quai 2/0 + chụp cách điện | bộ | 0 | 0 |  |  |  | 75
0 | KH2/0 |  |  | 04.3007 | Kẹp hotline 2/0 | cái | 0 | 0 |  |  |  | 75
0 | CCĐfco |  |  | 0 | Chụp cách điện đầu cực FCO (trên + dưới) | bộ | 0 | 0 |  |  |  | 75
0 | CCĐLA |  |  | 0 | Chụp cách điện đầu cực LA | cái | 0 | 0 |  |  |  | 75
0 | CCĐmba |  |  | 0 | Chụp cách điện đầu cực MBA | cái | 0 | 0 |  |  |  | 75
0 | lcapdongTB95 |  |  | 04.4201 | Lắp cáp đồng xuống thiết bị D ≤ 95mm2 | m | 0 | 0 |  |  |  | 75
0 |  |  | 0 |  | Bộ dây dẫn hạ thế Trạm 75KVA | Bộ | 0 | 0 |  |  |  | 75
0 |  |  |  |  | Gồm có: |  |  | 0 |  |  |  | 75
0 | CV185 |  |  | 0 | Cáp đồng bọc CV185 | mét | 0 | 0 |  |  |  | 75
0 | CV70 |  |  | 0 | Cáp đồng bọc CV70 | mét | 0 | 0 |  |  |  | 75
0 | CVV4x4 |  |  | 03.1401 | Cáp CVV 4x4mm2 | mét | 0 | 0 |  |  |  | 75
0 | COS185 |  |  | 03.4007 | Đầu cosse ép Cu 185mm2 | cái | 0 | 0 |  |  |  | 75
0 | Cos70 |  |  | 03.4003 | Đầu cosse ép Cu 70mm2 | cái | 0 | 0 |  |  |  | 75
0 | chcos120 |  |  | 0 | Chụp đầu cosse 120mm2 | cái | 0 | 0 |  |  |  | 75
0 | chcos70 |  |  | 0 | Chụp đầu cosse 70mm2 | cái | 0 | 0 |  |  |  | 75
0 | PVC114 |  |  | 0 | Ống PVC D114x4,9mm | m | 0 | 0 |  |  |  | 75
0 | cd114 |  |  | 06.3231 | Cổ dê kẹp ống PVC Ø 114 | bộ | 0 | 0 |  |  |  | 75
0 | b1240 |  |  | 0 | Boulon 12x40+ 2 long đền vuông D14-50x50x3/Zn | bộ | 0 | 0 |  |  |  | 75
0 | lcd |  |  | 06.2110 | Lắp cổ dề | bộ | 0 | 0 |  |  |  | 75
0 | CUT114t |  |  | 0 | Co 90 độ PVC 114 | cái | 0 | 0 |  |  |  | 75
0 | NPVC114 |  |  | 0 | Nối ống PVC 114 | cái | 0 | 0 |  |  |  | 75
0 | kvrt114 |  |  | 0 | Khâu ven răng trong D114 | cái | 0 | 0 |  |  |  | 75
0 | kvrn114 |  |  | 0 | Khâu ven răng ngoài D114 | cái | 0 | 0 |  |  |  | 75
0 | KEOdan |  |  | 0 | Keo dán ống PVC (100gr) | tuýp | 0 | 0 |  |  |  | 75
0 | KEObit |  |  | 0 | Keo silicon bít miệng ống | ống | 0 | 0 |  |  |  | 75
0 | BANGKEO |  |  |  | Băng keo cách điện | cuộn | 0 | 0 |  |  |  | 75
0 | lpvc114cl |  |  | 07,2407 | Lắp ống nhựa PVC D114 | mét | 0 | 0 |  |  |  | 75
0 | lcapdongTB95 |  |  | 04.4201 | Lắp cáp đồng xuống thiết bị D ≤ 95mm2 | m | 0 | 0 |  |  |  | 75
0 | BANG |  | 0 |  | Bảng tên trạm, bảng báo nguy hiểm + đinh vít | bộ | 0 | 0 |  |  |  | 75
0 | [7 empty] | 0
0 | [7 empty] | 0
0 |  |  | BAÛNG TOÅNG HÔÏP VAÄT LIEÄU, NHAÂN COÂNG, MAÙY THI COÂNG : TRAÏM_1P100KVA CAÙP XUAÁT 1P 2W |  |  |  |  | 0
0 |  |  |  |  | A.PHẦN THIẾT BỊ |  |  | 0 |  |  |  | 100
0 | T1001 |  | 0 | 01.1164 | Máy biến áp 12,7/0,22-0,44kV 100kVA | máy | 0 | 0 |  |  |  | 100
0 | FCO100-22 |  | 0 | 02.3155 | FCO 27kV - 100A | cái | 0 | 0 |  |  |  | 100
0 | CHI10K |  | 0 | 0 | Dây chảy 10K | Sợi | 0 | 0 |  |  |  | 100
0 | LA18 |  | 0 | 02.5114 | Chống sét van LA-18KV-10KA | cái | 0 | 0 |  |  |  | 100
0 | TI200 |  | 0 | 0 | Biến dòng 600V - 200/5A | cái |  | 0 |  |  |  | 100
0 | atm500 |  | 0 | 02.8403 | MCCB 3 cực 400V -500A - 50KA | cái | 0 | 0 |  |  |  | 100
0 | DK1p5A |  | 1 | 0 | Điện kế 1 pha 2 dây 220V-5A | cái | 1 | 0 |  |  | Điện lực cấp | 100 | 500
0 | AK1 |  | 1 | 0 | Ampe kế 100/5A-600v +AS | Bộ | 0 | 0 |  |  |  | 100
0 | VK1 |  | 1 | 0 | Volt kế 500V + VS + 2xChì ống 1A-230V | Bộ | 0 | 0 |  |  |  | 100
0 | [7 empty] | 0 |  |  |  | 100
0 |  |  |  |  | B. PHẦN VẬT LIỆU |  |  | 0 |  |  |  | 100
0 | B16300 |  | 0 |  | Boulon 16x300+ 2 long đền vuông D18-50x50x3/Zn | bộ | 0 | 0 |  |  |  | 100
0 |  |  | 0 |  | Trụ BTLT 12m | Bộ | 0 | 0 |  |  |  | 100
0 |  |  |  |  | Gồm có: |  |  | 0 |  |  |  | 100
0 | T12 |  |  | 0 | Trụ BTLT 12m F350 dự ứng lực | trụ | 0 | 0 |  |  |  | 100
0 | G |  |  |  | Vật liệu dựng trụ | trụ | 0 | 0 |  |  |  | 100
0 | C12m-TBA |  |  |  | Dựng trụ BTLT 12m trong TBA bằng thủ công + cơ giới | trụ | 0 | 0 |  |  |  | 100
0 |  |  | 0 |  | Móng M12a | Bộ | 0 | 0 |  |  |  | 100
0 |  |  |  |  | Gồm có: |  |  | 0 |  |  |  | 100
0 | d12 |  |  | 04.4001 | Đà cản BTCT 1,2m | cái | 0 | 0 |  |  |  | 100
0 | b22650 |  |  | 0 | Boulon 22x650+ 2 long đền vuông D24-50x50x3/Zn | bộ | 0 | 0 |  |  |  | 100
0 | MDD3 |  |  | 03.1013 | Đào hố móng đất cấp 3 sâu >1m | m3 | 0 | 0 |  |  |  | 100
0 | MDAP3 |  |  | 03.4113 | Đắp đất hố móng, độ chặt k=0,95 | m3 | 0 | 0 |  |  |  | 100
0 |  |  | 0 |  | Giá đỡ FCO, LA 1 pha | Bộ | 0 | 0 |  |  |  | 100
0 |  |  |  |  | Gồm có: |  |  | 0 |  |  |  | 100
0 | COM110x800x5 |  |  | 0 | Xà composite 110x800x5 | cái | 1 | 0 |  |  |  | 100
0 | com40x10x720 |  |  | 0 | Thanh chống Composite 10x40x720 | cái | 1 | 0 |  |  |  | 100
0 | BATLL |  |  | 0 | Bass LL bắt FCO, LA | bộ | 1 | 0 |  |  |  | 100
0 | B16300 |  |  |  | Boulon 16x300+ 2 long đền vuông D18-50x50x3/Zn | bộ | 0 | 0 |  |  |  | 100
0 | B1640 |  |  |  | Boulon 16x40+ 2 long đền vuông D18-50x50x3/Zn | bộ | 1 | 0 |  |  |  | 100
0 |  |  | 0 |  | Bộ tiếp địa Trạm 1 pha : | Bộ | 0 | 0 |  |  |  | 100
0 |  |  |  |  | Gồm có: |  |  | 0 |  |  |  | 100
0 | M25 |  |  | 0 | Cáp đồng trần M25mm2: 46m | kg | 0 | 0 |  |  |  | 100
0 | CTD+K |  |  | 0 | Cọc tiếp đất Þ 16- 2,4m + kẹp cọc mạ đồng | bộ | 0 | 0 |  |  |  | 100
0 | pvc21 |  |  | 07.2403 | Ống PVC D21x1,6mm | m | 0 | 0 |  |  |  | 100
0 | KE50 |  |  | 0 | Kẹp ép WR cỡ dây 50mm2 | cái | 0 | 0 |  |  |  | 100
0 | KE25 |  |  | 0 | Kẹp ép cỡ dây 25mm2 | cái | 0 | 0 |  |  |  | 100
0 | cd21 |  |  | 06.3231 | Cổ dê kẹp ống PVC 21 | bộ | 0 | 0 |  |  |  | 100
0 | ktdtba |  |  | 04.7002 | Kéo dây tiếp địa trong TBA | mét | 0 | 0 |  |  |  | 100
0 | dctdtba |  |  | 04.7001 | Đóng cọc tiếp địa trong TBA | cọc | 0 | 0 |  |  |  | 100
0 | dtd3 |  |  | 03.3123 | Đào rãnh tiếp địa đất cấp 3 | m3 | 3.6 | 0 |  |  |  | 100
0 | datd3 |  |  | 03.4123 | Đắp đất rãnh tiếp độ chặt k=0,85 | m3 | 3.6 | 0 |  |  |  | 100
0 |  |  | 0 |  | Tủ điện năng kế và CB 1 pha | Bộ | 0 | 0 |  |  |  | 100
0 |  |  |  |  | Gồm có: |  |  | 0 |  |  |  | 100
0 | tuap1 |  |  | 05.1001 | Tủ CB trạm 1 pha + khóa + boulon | cái | 0 | 0 |  |  |  | 100
0 | CD5X50 |  |  | 06.3231 | Cổ dê bắt tủ | bộ | 0 | 0 |  |  |  | 100
0 | BAKE |  |  | 0 | Bakelit 550x450 dầy 10mm | cái | 3 | 0 |  |  |  | 100
0 |  |  | 0 |  | Bộ dây dẫn xuống 22kV 1 pha | Bộ | 0 | 0 |  |  |  | 100
0 |  |  |  |  | Gồm có: |  |  | 0 |  |  |  | 100
0 | XLPE25 |  |  | 0 | Cáp 24KV CX-25mm2 | mét | 0 | 0 |  |  |  | 100
0 | KQ2/0 |  |  | 04.3007 | Kẹp quai 2/0 | cái | 0 | 0 |  |  |  | 100
0 | KH2/0 |  |  | 04.3007 | Kẹp hotline 2/0 | cái | 0 | 0 |  |  |  | 100
0 | CHFCO |  |  | 0 | Chụp đầu cực FCO (bộ 2 cái) | bộ | 1 | 0 |  |  |  | 100
0 | CHLA |  |  | 0 | Chụp đầu cực LA | cái | 1 | 0 |  |  |  | 100
0 | CHMBA |  |  | 0 | Chụp đầu MBA | cái | 1 | 0 |  |  |  | 100
0 | lcapdongTB95 |  |  | 04.4201 | Lắp cáp đồng xuống thiết bị D ≤ 95mm2 | m | 0 | 0 |  |  |  | 100
0 |  |  | 0 |  | Bộ dây dẫn hạ thế Trạm 100KVA | Bộ | 0 | 0 |  |  |  | 100
0 |  |  |  |  | Gồm có: |  |  | 0 |  |  |  | 100
0 | CV240 |  |  | 0 | Cáp đồng bọc CV240 | mét | 0 | 0 |  |  |  | 100
0 | CV120 |  |  | 0 | Cáp đồng bọc CV120 | mét |  | 0 |  |  |  | 100
0 | CVV4x4 |  |  | 03.1401 | Cáp CVV 4x4mm2 | mét | 2 | 0 |  |  |  | 100
0 | Cos240 |  |  | 03.4008 | Đầu cosse ép Cu 240mm2 | cái | 2 | 0 |  |  |  | 100
0 | Cos20 |  |  | #N/A | #N/A | #N/A |  | 0 |  |  |  | 100
0 | CHCOS240 |  |  | 0 | Chụp đầu cosse 240mm2 | cái | 2 | 0 |  |  |  | 100
0 | chcos70 |  |  | 0 | Chụp đầu cosse 70mm2 | cái |  | 0 |  |  |  | 100
0 | PVC114 |  |  | 0 | Ống PVC D114x4,9mm | m | 7 | 0 |  |  |  | 100
0 | cd114 |  |  | 06.3231 | Cổ dê kẹp ống PVC Ø 114 | bộ | 0 | 0 |  |  |  | 100
0 | CUT114t |  |  | 0 | Co 90 độ PVC 114 | cái | 0 | 0 |  |  |  | 100
0 | NPVC114 |  |  | 0 | Nối ống PVC 114 | cái | 0 | 0 |  |  |  | 100
0 | KEOdan |  |  | 0 | Keo dán ống PVC (100gr) | tuýp | 0 | 0 |  |  |  | 100
0 | KEObit |  |  | 0 | Keo silicon bít miệng ống | ống | 0 | 0 |  |  |  | 100
0 | BANGKEO |  |  |  | Băng keo cách điện | cuộn | 0 | 0 |  |  |  | 100
0 | lpvc90cl |  |  | 07.2415 | Lắp ống nhựa PVC D90 | mét | 7 | 0 |  |  |  | 100
0 | lcapdongTB95 |  |  | 04.4201 | Lắp cáp đồng xuống thiết bị D ≤ 95mm2 | m | 0 | 0 |  |  |  | 100
0 | BANG |  | 0 |  | Bảng tên trạm, bảng báo nguy hiểm + đinh vít | bộ | 0 | 0 |  |  |  | 100
0 | [7 empty] | 0
0 | [7 empty] | 0
0 |  |  | BAÛNG TOÅNG HÔÏP VAÄT LIEÄU, NHAÂN COÂNG, MAÙY THI COÂNG : 0 TRAÏM 3P 3x15KVA |  |  |  |  | 0
0 |  |  |  |  | A.PHẦN THIẾT BỊ |  |  | 0 |  |  |  | 3x15
0 | TR151 |  | 0 | 01.1161 | Máy biến áp 12,7/0,22-0,44kV 15kVA | máy | 0 | 0 |  |  |  | 3x15
0 | FCO100-22 |  | 0 | 02.3155 | FCO 27kV - 100A | cái | 0 | 0 |  |  |  | 3x15
0 | CHI3K |  | 0 | 0 | Dây chảy 3K | Sợi | 0 | 0 |  |  |  | 3x15
0 | LA18 |  | 0 | 02.5114 | Chống sét van LA-18KV-10KA | cái | 0 | 0 |  |  |  | 3x15
0 | ATM75 |  | 0 | 02.8401 | MCCB 3 cực 400V-75A - 10KA | cái | 0 | 0 |  |  |  | 3x15
0 | DK3p50(100)A |  | 0 | 0 | Điện kế 3 pha 4 dây 220/380V-50(100)A | cái | 0 | 0 |  |  | Điện lực cấp | 3x15
0 | [7 empty] | 0 |  |  |  | 3x15
0 |  |  |  |  | B. PHẦN VẬT LIỆU |  |  | 0 |  |  |  | 3x15
0 |  |  | 0 |  | Giá chùm treo 3 MBT | Bộ | 0 | 0 |  |  |  | 3x15
0 |  |  |  |  | Gồm có: |  |  | 0 |  |  |  | 3x15
0 | GTMBA15 |  |  | 05.6100 | Giá chùm treo máy biến áp 3x15 | bô | 0 | 0 |  |  |  | 3x15
0 | B1650 |  |  | 0 | Boulon 16x50+ 2 long đền vuông D18-50x50x3/Zn | bộ | 0 | 0 |  |  |  | 3x15
0 | B16300 |  |  | 0 | Boulon 16x300+ 2 long đền vuông D18-50x50x3/Zn | bộ | 0 | 0 |  |  |  | 3x15
0 |  |  | 0 |  | Trụ BTLT 12m | Bộ |  | 0 |  |  |  | 3x15
0 |  |  |  |  | Gồm có: |  |  | 0 |  |  |  | 3x15
0 | T12 |  |  | 0 | Trụ BTLT 12m F350 dự ứng lực | trụ | 0 | 0 |  |  |  | 3x15
0 | G |  |  |  | Vật liệu dựng trụ | trụ | 0 | 0 |  |  |  | 3x15
0 | C12m-TBA |  |  |  | Dựng trụ BTLT 12m trong TBA bằng thủ công + cơ giới | trụ | 0 | 0 |  |  |  | 3x15
0 |  |  | 0 |  | Móng M12a | Bộ |  | 0 |  |  |  | 3x15
0 |  |  |  |  | Gồm có: |  |  | 0 |  |  |  | 3x15
0 | D12 |  |  | 04.4001 | Đà cản BTCT 1,2m | cái | 0 | 0 |  |  |  | 3x15
0 | B22650 |  |  | 0 | Boulon 22x650+ 2 long đền vuông D24-50x50x3/Zn | bộ | 0 | 0 |  |  |  | 3x15
0 | MDD3 |  |  | 03.1013 | Đào hố móng đất cấp 3 sâu >1m | m3 | 0 | 0 |  |  |  | 3x15
0 | MDAP3 |  |  | 03.4113 | Đắp đất hố móng, độ chặt k=0,95 | m3 | 0 | 0 |  |  |  | 3x15
0 |  |  | 0 |  | Xà đơn X-22Đ L75x75x8x2200 bắt FCO, LA | Bộ | 0 | 0 |  |  |  | 3x15
0 |  |  |  |  | Gồm có: |  |  | 0 |  |  |  | 3x15
0 | SL75 |  |  | 0 | Sắt góc L75 x75 x8 | kg | 0 | 0 |  |  |  | 3x15
0 | SL50 |  |  | 0 | Sắt góc L50 x50 x5 | kg | 0 | 0 |  |  |  | 3x15
0 | B1650 |  |  | 0 | Boulon 16x50+ 2 long đền vuông D18-50x50x3/Zn | bộ | 0 | 0 |  |  |  | 3x15
0 | B16250 |  |  | 0 | Boulon 16x250+ 2 long đền vuông D18-50x50x3/Zn | bộ | 0 | 0 |  |  |  | 3x15
0 | BATLL |  |  | 0 | Bass LL bắt FCO, LA | bộ | 0 | 0 |  |  |  | 3x15
0 | LXITL |  |  | 05.6102 | Lắp xà đỡ ≤ 50kg | bộ | 0 | 0 |  |  |  | 3x15
0 |  |  | 0 |  | Bộ tiếp địa Trạm 3 pha : | Bộ | 0 | 0 |  |  |  | 3x15
0 |  |  |  |  | Gồm có: |  |  | 0 |  |  |  | 3x15
0 | m25 |  |  | 0 | Cáp đồng trần M25mm2 | kg | 0 | 0 |  |  |  | 3x15
0 | CTD+K |  |  | 0 | Cọc tiếp đất Þ 16- 2,4m + kẹp cọc mạ đồng | bộ | 0 | 0 |  |  |  | 3x15
0 | GTDĐ |  |  | 0 | Giếng tiếp địa khoan đá | Cái | 0 | 0 |  |  |  | 3x15
0 | PVC21 |  |  | 07.2403 | Ống PVC D21x1,6mm | m | 0 | 0 |  |  |  | 3x15
0 | KE50 |  |  | 0 | Kẹp ép WR cỡ dây 50mm2 | cái | 0 | 0 |  |  |  | 3x15
0 | COS25 |  |  | 03.4001 | Đầu cosse ép Cu 25mm2 | cái | 0 | 0 |  |  |  | 3x15
0 | B1240 |  |  | 0 | Boulon 12x40+ 2 long đền vuông D14-50x50x3/Zn | bộ | 0 | 0 |  |  |  | 3x15
0 | oxc25 |  |  | 04.3107 | Ốc siết cáp cỡ 25mm2 | cái | 0 | 0 |  |  |  | 3x15
0 | CD21 |  |  | 06.3231 | Cổ dê kẹp ống PVC 21 | bộ | 0 | 0 |  |  |  | 3x15
0 | CD21 |  |  | 06.3231 | Cổ dê kẹp ống PVC 21: CD-280 1 cái | bộ | 0 | 0 |  |  |  | 3x15
0 | CD21 |  |  | 06.3231 | Cổ dê kẹp ống PVC 21: CD-320 1 cái | bộ | 0 | 0 |  |  |  | 3x15
0 | lcd |  |  | 06.2110 | Lắp cổ dề | bộ | 0 | 0 |  |  |  | 3x15
0 | KTDTBA |  |  | 04.7002 | Kéo dây tiếp địa trong TBA | mét | 0 | 0 |  |  |  | 3x15
0 | DCTDTBA |  |  | 04.7001 | Đóng cọc tiếp địa trong TBA | cọc | 0 | 0 |  |  |  | 3x15
0 | DTD3 |  |  | 03.3123 | Đào rãnh tiếp địa đất cấp 3 | m3 | 0 | 0 |  |  |  | 3x15
0 | DATD3 |  |  | 03.4123 | Đắp đất rãnh tiếp độ chặt k=0,85 | m3 | 0 | 0 |  |  |  | 3x15
0 |  |  | 0 |  | Tủ điện năng kế và MCCB 3 pha trạm treo | Bộ | 0 | 0 |  |  |  | 3x15
0 |  |  |  |  | Gồm có: |  |  | 0 |  |  |  | 3x15
0 | TUAP3 |  |  | 05.1102 | Vỏ tủ + khóa tủ | cái | 0 | 0 |  |  |  | 3x15
0 | CD5X50 |  |  | 06.3231 | Cổ dê bắt tủ | bộ | 0 | 0 |  |  |  | 3x15
0 | LCD |  |  | 06.2110 | Lắp cổ dề | bộ | 0 | 0 |  |  |  | 3x15
0 | B1240 |  |  | 0 | Boulon 12x40+ 2 long đền vuông D14-50x50x3/Zn | bộ | 0 | 0 |  |  |  | 3x15
0 | BAKE |  |  | 0 | Bakelit 550x450 dầy 10mm | cái | 0 | 0 |  |  |  | 3x15
0 |  |  | 0 |  | Bộ dây dẫn trung thế 3p xuống máy biến thế | Bộ | 0 | 0 |  |  |  | 3x15
0 |  |  |  |  | Gồm có: |  |  | 0 |  |  |  | 3x15
0 | XLPE25 |  |  | 0 | Cáp 24KV CX-25mm2: 3m/pha | mét | 0 | 0 |  |  |  | 3x15
0 | KQ2/0 |  |  | 04.3007 | Kẹp quai 2/0 | cái | 0 | 0 |  |  |  | 3x15
0 | KH2/0 |  |  | 04.3007 | Kẹp hotline 2/0 | cái | 0 | 0 |  |  |  | 3x15
0 |  |  | 0 |  | Bộ dây dẫn hạ thế Trạm 3x15kVA | Bộ | 0 | 0 |  |  |  | 3x15
0 |  |  |  |  | Gồm có: |  |  | 0 |  |  |  | 3x15
0 | CV50 |  |  | 0 | Cáp đồng bọc CV50: 9m/pha | mét | 0 | 0 |  |  |  | 3x15
0 | CV50 |  |  | 0 | Cáp đồng bọc CV50: 9m/trung tinh | mét | 0 | 0 |  |  |  | 3x15
0 | CVV4x2,5 |  |  | 03.1401 | Cáp CVV 4x2,5mm2 : ñaáu noái ño ñeám | mét | 0 | 0 |  |  |  | 3x15
0 | COS50 |  |  | 03.4002 | Đầu cosse ép Cu 50mm2 | cái | 0 | 0 |  |  |  | 3x15
0 | COS25 |  |  | 03.4001 | Đầu cosse ép Cu 25mm2 | cái | 0 | 0 |  |  |  | 3x15
0 | CHCOS50 |  |  | 0 | Chụp đầu cosse 50mm2 | cái | 0 | 0 |  |  |  | 3x15
0 | CHCOS25 |  |  | 0 | Chụp đầu cosse 25mm2 | cái | 0 | 0 |  |  |  | 3x15
0 | PVC90 |  |  | 04.8003 | Ống PVC D90x3,8mm | m | 0 | 0 |  |  |  | 3x15
0 | CD90 |  |  | 06.3231 | Cổ dê kẹp ống PVC Ø 90 | bộ | 0 | 0 |  |  |  | 3x15
0 | CD90 |  |  | 06.3231 | Cổ dê kẹp ống PVC Ø 90: CD-280-1 cái | bộ | 0 | 0 |  |  |  | 3x15
0 | CD90 |  |  | 06.3231 | Cổ dê kẹp ống PVC Ø 90: CD-320 1 cái | bộ | 0 | 0 |  |  |  | 3x15
0 | lcd |  |  | 06.2110 | Lắp cổ dề | bộ | 0 | 0 |  |  |  | 3x15
0 | B1240 |  |  | 0 | Boulon 12x40+ 2 long đền vuông D14-50x50x3/Zn: CD-250 | bộ | 0 | 0 |  |  |  | 3x15
0 | CUT90T |  |  | 0 | Co 90 độ PVC 90 | cái | 0 | 0 |  |  |  | 3x15
0 | kvrt90 |  |  | 0 | Khâu ven răng trong D90 | cái | 0 | 0 |  |  |  | 3x15
0 | kvrn90 |  |  | 0 | Khâu ven răng ngoài D90 | cái | 0 | 0 |  |  |  | 3x15
0 | KEODAN |  |  | 0 | Keo dán ống PVC (100gr) | tuýp | 0 | 0 |  |  |  | 3x15
0 | KEOBIT |  |  | 0 | Keo silicon bít miệng ống | ống | 0 | 0 |  |  |  | 3x15
0 | BANGKEO |  |  | 0 | Băng keo cách điện | cuộn | 0 | 0 |  |  |  | 3x15
0 | LPVC90CL |  |  | 07.2415 | Lắp ống nhựa PVC D90 | mét | 0 | 0 |  |  |  | 3x15
0 | lcapdongTB95 |  |  | 04.4201 | Lắp cáp đồng xuống thiết bị D ≤ 95mm2 | m | 0 | 0 |  |  |  | 3x15
0 | BANG |  | 0 |  | Bảng tên trạm, bảng báo nguy hiểm + đinh vít | bộ | 0 | 0 |  |  |  | 3x15
0 | [7 empty] | 0
0 | [7 empty] | 0
0 |  |  | BAÛNG TOÅNG HÔÏP VAÄT LIEÄU, NHAÂN COÂNG, MAÙY THI COÂNG : 0 TRAÏM 3P 3x25KVA |  |  |  |  | 0
0 |  |  |  |  | A.PHẦN THIẾT BỊ |  |  | 0 |  |  |  | 3x25
0 | TR251 |  | 0 | 01.1161 | Máy biến áp 12,7/0,22-0,44kV 25kVA | máy | 0 | 0 |  |  |  | 3x25
0 | FCO100-22 |  | 0 | 02.3155 | FCO 27kV - 100A | cái | 0 | 0 |  |  |  | 3x25
0 | CHI3K |  | 0 | 0 | Dây chảy 3K | Sợi | 0 | 0 |  |  |  | 3x25
0 | LA18 |  | 0 | 02.5114 | Chống sét van LA-18KV-10KA | cái | 0 | 0 |  |  |  | 3x25
0 | ATM125 |  | 0 | 02.8401 | MCCB 3 cực 400V -125A - 30KA | cái | 0 | 0 |  |  |  | 3x25
0 | TI1005 |  | 0 | 0 | Biến dòng 600V - 100/5A | cái | 0 | 0 |  |  | Điện lực cấp | 3x25
0 | DK3p5A |  | 0 | 05.5104 | Điện kế 3 pha 4 dây 220/380V-5A | cái | 0 | 0 |  |  | Điện lực cấp | 3x25
0 | [7 empty] | 0 |  |  |  | 3x25
0 |  |  |  |  | B. PHẦN VẬT LIỆU |  |  | 0 |  |  |  | 3x25
0 |  |  | 0 |  | Giá chùm treo 3 MBT | Bộ | 0 | 0 |  |  |  | 3x25
0 |  |  |  |  | Gồm có: |  |  | 0 |  |  |  | 3x25
0 | GTMBA25 |  |  | 05.6100 | Giá chùm treo máy biến áp 3x25 | cái | 0 | 0 |  |  |  | 3x25
0 | B1650 |  |  |  | Boulon 16x50+ 2 long đền vuông D18-50x50x3/Zn | bộ | 0 | 0 |  |  |  | 3x25
0 | B16300 |  |  |  | Boulon 16x300+ 2 long đền vuông D18-50x50x3/Zn | bộ | 0 | 0 |  |  |  | 3x25
0 |  |  | 0 |  | Trụ BTLT 12m | Bộ | 0 | 0 |  |  |  | 3x25
0 |  |  |  |  | Gồm có: |  |  | 0 |  |  |  | 3x25
0 | T12 |  |  | 0 | Trụ BTLT 12m F350 dự ứng lực | trụ | 0 | 0 |  |  |  | 3x25
0 | G |  |  |  | Vật liệu dựng trụ | trụ | 0 | 0 |  |  |  | 3x25
0 | C12m-TBA |  |  |  | Dựng trụ BTLT 12m trong TBA bằng thủ công + cơ giới | trụ | 0 | 0 |  |  |  | 3x25
0 |  |  | 0 |  | Móng M12a | Bộ | 0 | 0 |  |  |  | 3x25
0 |  |  |  |  | Gồm có: |  |  | 0 |  |  |  | 3x25
0 | d12 |  |  | 04.4001 | Đà cản BTCT 1,2m | cái | 0 | 0 |  |  |  | 3x25
0 | b22650 |  |  | 0 | Boulon 22x650+ 2 long đền vuông D24-50x50x3/Zn | bộ | 0 | 0 |  |  |  | 3x25
0 | MDD3 |  |  | 03.1013 | Đào hố móng đất cấp 3 sâu >1m | m3 | 0 | 0 |  |  |  | 3x25
0 | MDAP3 |  |  | 03.4113 | Đắp đất hố móng, độ chặt k=0,95 | m3 | 0 | 0 |  |  |  | 3x25
0 |  |  | 0 |  | Xà composite 2,4m bắt FCO, LA | Bộ | 0 | 0 |  |  |  | 3x25
0 |  |  |  |  | Gồm có: |  |  | 0 |  |  |  | 3x25
0 | com110x800x5 |  |  | 0 | Xà composite 110x800x5 | cái | 0 | 0 |  |  |  | 3x25
0 | com40x10x920 |  |  | 0 | Chống composite 40x10x920 | cái | 0 | 0 |  |  |  | 3x25
0 | batLL |  |  | 0 | Bass LL bắt FCO, LA | bộ | 0 | 0 |  |  |  | 3x25
0 | B16100 |  |  | 0 | Boulon 16x100+ 2 long đền vuông D18-50x50x3/Zn | bộ | 0 | 0 |  |  |  | 3x25
0 | B16400 |  |  | 0 | Boulon 16x400+ 2 long đền vuông D18-50x50x3/Zn | bộ | 0 | 0 |  |  |  | 3x25
0 | lxiTL |  |  | 05.6102 | Lắp xà đỡ ≤ 50kg | bộ | 0 | 0 |  |  |  | 3x25
0 |  |  | 0 |  | Bộ tiếp địa Trạm 3 pha : | Bộ | 0 | 0 |  |  |  | 3x25
0 |  |  |  |  | Gồm có: |  |  | 0 |  |  |  | 3x25
0 | m25 |  |  | 0 | Cáp đồng trần M25mm2 | kg | 0 | 0 |  |  |  | 3x25
0 | CTD+K |  |  | 0 | Cọc tiếp đất Þ 16- 2,4m + kẹp cọc mạ đồng | bộ | 0 | 0 |  |  |  | 3x25
0 | so10 |  |  | 0 | Sắt Ø10 | kg | 0 | 0 |  |  |  | 3x25
0 | bake16-200x200 |  |  | 0 | Bake D16 - 200x200 | cái | 0 | 0 |  |  |  | 3x25
0 | KE50 |  |  | 0 | Kẹp ép WR cỡ dây 50mm2 | cái | 0 | 0 |  |  |  | 3x25
0 | ke25 |  |  | 0 | Kẹp ép cỡ dây 25mm2 | cái | 0 | 0 |  |  |  | 3x25
0 | cos35 |  |  | 03.4002 | Đầu cosse ép Cu 35mm2 | cái | 0 | 0 |  |  |  | 3x25
0 | cos70 |  |  | 03.4003 | Đầu cosse ép Cu 70mm2 | cái | 0 | 0 |  |  |  | 3x25
0 | cd21s10 |  |  | 06.3231 | Cổ dê kẹp sắt Ø 10 | bộ | 0 | 0 |  |  |  | 3x25
0 | b1260 |  |  | 0 | Bulon D6x30 | bộ | 0 | 0 |  |  |  | 3x25
0 | ktdtba |  |  | 04.7002 | Kéo dây tiếp địa trong TBA | mét | 0 | 0 |  |  |  | 3x25
0 | dctdtba |  |  | 04.7001 | Đóng cọc tiếp địa trong TBA | cọc | 0 | 0 |  |  |  | 3x25
0 | dtd3 |  |  | 03.3123 | Đào rãnh tiếp địa đất cấp 3 | m3 | 0 | 0 |  |  |  | 3x25
0 | datd3 |  |  | 03.4123 | Đắp đất rãnh tiếp độ chặt k=0,85 | m3 | 0 | 0 |  |  |  | 3x25
0 |  |  | 0 |  | Tủ điện năng kế và CB 3 pha | Bộ | 0 | 0 |  |  |  | 3x25
0 |  |  |  |  | Gồm có: |  |  | 0 |  |  |  | 3x25
0 | tuap3 |  |  | 05.1102 | Vỏ tủ + khóa tủ | cái | 0 | 0 |  |  |  | 3x25
0 | CD5X50 |  |  |  | Cổ dê bắt tủ | bộ | 0 | 0 |  |  |  | 3x25
0 | BAKE |  |  |  | Bakelit 550x450 dầy 10mm | cái | 0 | 0 |  |  |  | 3x25
0 |  |  | 0 |  | Bộ dây dẫn xuống 22KV 3 pha | Bộ | 0 | 0 |  |  |  | 3x25
0 |  |  |  |  | Gồm có: |  |  | 0 |  |  |  | 3x25
0 | xlpe25 |  |  | 0 | Cáp 24KV CX-25mm2 | mét | 0 | 0 |  |  |  | 3x25
0 | KQ2/0 |  |  | 04.3007 | Kẹp quai 2/0 | cái | 0 | 0 |  |  |  | 3x25
0 | KH2/0 |  |  | 04.3007 | Kẹp hotline 2/0 | cái | 0 | 0 |  |  |  | 3x25
0 | chfco |  |  | 0 | Chụp đầu cực FCO (bộ 2 cái) | bộ | 0 | 0 |  |  |  | 3x25
0 | chla |  |  | 0 | Chụp đầu cực LA | cái | 0 | 0 |  |  |  | 3x25
0 | chmba |  |  | 0 | Chụp đầu MBA | cái | 0 | 0 |  |  |  | 3x25
0 | lcapdongTB95 |  |  | 04.4201 | Lắp cáp đồng xuống thiết bị D ≤ 95mm2 | m | 0 | 0 |  |  |  | 3x25
0 |  |  | 0 |  | Bộ dây dẫn hạ thế Trạm 3x25kVA | Bộ | 0 | 0 |  |  |  | 3x25
0 |  |  |  |  | Gồm có: |  |  | 0 |  |  |  | 3x25
0 | cv70 |  |  | 0 | Cáp đồng bọc CV70: 9m/1pha | mét | 0 | 0 |  |  |  | 3x25
0 | 0 |  |  | #N/A | #N/A | #N/A | 0 | 0 |  |  |  | 3x25
0 | CVV4X2,5 |  |  | 03.1401 | Cáp CVV 4x2,5mm2 | mét | 0 | 0 |  |  |  | 3x25
0 | COS70 |  |  | 03.4003 | Đầu cosse ép Cu 70mm2 | cái | 0 | 0 |  |  |  | 3x25
0 | COS50 |  |  | 03.4002 | Đầu cosse ép Cu 50mm2 | cái | 0 | 0 |  |  |  | 3x25
0 | chcos70 |  |  | 0 | Chụp đầu cosse 70mm2 | cái | 0 | 0 |  |  |  | 3x25
0 | chcos50 |  |  | 0 | Chụp đầu cosse 50mm2 | cái | 0 | 0 |  |  |  | 3x25
0 | PVC90 |  |  | 04.8003 | Ống PVC D90x3,8mm | m | 0 | 0 |  |  |  | 3x25
0 | CD90 |  |  | 06.3231 | Cổ dê kẹp ống PVC Ø 90 | bộ | 0 | 0 |  |  |  | 3x25
0 | lcd |  |  | 06.2110 | Lắp cổ dề: CD-320 | bộ | 0 | 0 |  |  |  | 3x25
0 | CUT90t |  |  | 0 | Co 90 độ PVC 90 | cái | 0 | 0 |  |  |  | 3x25
0 | NPVC90 |  |  | 0 | Nối thẳng ống PVC 90 | cái | 0 | 0 |  |  |  | 3x25
0 | KEODAN |  |  | 0 | Keo dán ống PVC (100gr) | tuýp | 0 | 0 |  |  |  | 3x25
0 | KEOBIT |  |  | 0 | Keo silicon bít miệng ống | ống | 0 | 0 |  |  |  | 3x25
0 | BANGKEO |  |  | 0 | Băng keo cách điện | cuộn | 0 | 0 |  |  |  | 3x25
0 | lpvc90cl |  |  | 07.2415 | Lắp ống nhựa PVC D90 | mét | 0 | 0 |  |  |  | 3x25
0 | lcapdongTB95 |  |  | 04.4201 | Lắp cáp đồng xuống thiết bị D ≤ 95mm2 | m | 0 | 0 |  |  |  | 3x25
0 | BANG |  | 0 |  | Bảng tên trạm ( theo mẫu Điện lực ) | bộ | 0 | 0 |  |  |  | 3x25
0 | [7 empty] | 0
0 |  |  | Địa Điểm: 04 |  |  |  |  | 0
0 | [7 empty] | 0
0 |  |  |  |  | A1.PHẦN THIẾT BỊ LẮP MỚI |  |  | 0 |  |  |  | 3x37,5
0 | TR371 |  | 0 | 01.1412 | Máy biến áp 12,7/0,22-0,44kV 37,5kVA | máy | 0 | 0 |  |  |  | 3x37,5
0 | TR371 |  | 0 | 01.1412 | Máy biến áp 12,7/0,22-0,44kV 37,5kVA : Thaùo + laép | máy |  | 0 |  |  |  | 3x37,5
0 | FCO100-22 |  | 0 | 02.3155 | FCO 27kV - 100A | cái | 0 | 0 |  |  |  | 3x37,5
0 | CHI3K |  | 0 | 0 | Dây chảy 3K | Sợi |  | 0 |  |  |  | 3x37,5
0 | LA18 |  | 0 | 02.5114 | Chống sét van LA-18KV-10KA | cái | 0 | 0 |  |  |  | 3x37,5
0 | la12 |  | 0 | 02.5114 | LA 12kV 10kA: Thaùo + laép | cái | 0 | 0 |  |  |  | 3x37,5
0 | ATM200 |  | 0 | 02.8401 | MCCB 3 cực 400V -200A - 35KA | cái |  | 0 |  |  |  | 3x37,5
0 | TUBU40 |  | 0 | 02.8534 | Tụ bù 1 pha 30Kvar | tủ |  | 0 |  |  |  | 3x37,5
0 | TUBU40 |  | 0 | 02.8534 | Tủ bù hạ thế 45KVar | tủ |  | 0 |  |  |  | 3x37,5
0 | TI1005 |  | 0 | 0 | Biến dòng 600V - 100/5A | cái |  | 0 |  |  |  | 3x37,5
0 | DK3p5A |  | 0 | 05.5104 | Điện kế 3 pha 4 dây 220/380V-5A | cái | 0 | 0 |  |  |  | 3x37,5
0 | AK1 |  | 0 | 0 | Ampe kế 100/5A-600v +AS | Bộ |  | 0 |  |  |  | 3x37,5
0 | VK1 |  | 0 | 0 | Volt kế 500V + VS + 2xChì ống 1A-230V | Bộ | 0 | 0 |  |  |  | 3x37,5
0 |  |  | 0 |  | A1.PHẦN THIẾT BỊ THAO DỠ |  | 0 | 0 |  |  |  | 3x37,5
0 | TR37 |  | 0 | 01.1162 | Máy biến áp 8,6(12,7)/0,22-0,44kV- 37,5kVA: thaùo | máy |  | 0 |  |  |  | 3x37,5
0 | TR37 |  | 0 | 01.1162 | Máy biến áp 8,6(12,7)/0,22-0,44kV- 37,5kVA: laép | máy |  | 0 |  |  |  | 3x37,5
0 | FCO100-22 |  | 0 | 02.3155 | FCO 27kV - 100A: thaùo | cái |  | 0 |  |  |  | 3x37,5
0 | FCO100-22 |  | 0 | 02.3155 | FCO 27kV - 100A: laép | cái |  | 0 |  |  |  | 3x37,5
0 | LA18 |  | 0 | 02.5114 | Chống sét van LA-18KV-10KA: thaùo | cái |  | 0 |  |  |  | 3x37,5
0 | LA18 |  | 0 | 02.5114 | Chống sét van LA-18KV-10KA: laép | cái |  | 0 |  |  |  | 3x37,5
0 | GiatFCO |  | 0 | 05.6001 | Giá chữ "T" lắp FCO, LA (V50x50x5) | Kg |  | 0 |  |  |  | 3x37,5
0 | [7 empty] | 0 |  |  |  | 3x37,5
0 | [7 empty] | 0 |  |  |  | 3x37,5
0 |  |  |  |  | B. PHẦN VẬT LIỆU |  |  | 0 |  |  |  | 3x37,5
0 |  |  | 0 |  | Giá chùm treo 3 MBT | Bộ |  | 0 |  |  |  | 3x37,5
0 |  |  |  |  | Gồm có: |  |  | 0 |  |  |  | 3x37,5
0 | GTMBA37,5 |  |  | 05.6100 | Giá chùm treo máy biến áp 3x37,5 | cái | 0 | 0 |  |  |  | 3x37,5
0 | B1650 |  |  |  | Boulon 16x50+ 2 long đền vuông D18-50x50x3/Zn | bộ | 0 | 0 |  |  |  | 3x37,5
0 | B16300 |  |  |  | Boulon 16x300+ 2 long đền vuông D18-50x50x3/Zn | bộ | 0 | 0 |  |  |  | 3x37,5
0 | LXITL |  |  |  | Lắp xà đỡ ≤ 50kg | bộ | 0 | 0 |  |  |  | 3x37,5
0 |  |  | 0 |  | Trụ BTLT 12m | Bộ |  | 0 |  |  |  | 3x37,5
0 |  |  |  |  | Gồm có: |  |  | 0 |  |  |  | 3x37,5
0 | T12 |  |  | 0 | Trụ BTLT 12m F350 dự ứng lực | trụ | 0 | 0 |  |  |  | 3x37,5
0 | G |  |  |  | Vật liệu dựng trụ | trụ | 0 | 0 |  |  |  | 3x37,5
0 | C12m-TBA |  |  |  | Dựng trụ BTLT 12m trong TBA bằng thủ công + cơ giới | trụ | 0 | 0 |  |  |  | 3x37,5
0 |  |  | 0 |  | Móng M12a | Bộ | 0 | 0 |  |  |  | 3x37,5
0 |  |  |  |  | Gồm có: |  |  | 0 |  |  |  | 3x37,5
0 | d12 |  |  | 04.4001 | Đà cản BTCT 1,2m | cái | 0 | 0 |  |  |  | 3x37,5
0 | b22650 |  |  | 0 | Boulon 22x650+ 2 long đền vuông D24-50x50x3/Zn | bộ | 0 | 0 |  |  |  | 3x37,5
0 | MDD3 |  |  | 03.1013 | Đào hố móng đất cấp 3 sâu >1m | m3 | 0 | 0 |  |  |  | 3x37,5
0 | MDAP3 |  |  | 03.4113 | Đắp đất hố móng, độ chặt k=0,95 | m3 | 0 | 0 |  |  |  | 3x37,5
0 |  |  | 0 |  | Xà Composit 110x80x5 dài 2,4m bắt FCO, LA | Bộ | 0 | 0 |  |  |  | 3x37,5
0 |  |  |  |  | Gồm có: |  |  | 0 |  |  |  | 3x37,5
0 | com110x800x5-2,4 |  |  | 0 | Xà composite 110x800x5 dài 2,4m | cái | 0 | 0 |  |  |  | 3x37,5
0 | com40x10x920 |  |  | 0 | Chống composite 40x10x920 | cái | 0 | 0 |  |  |  | 3x37,5
0 | B16350 |  |  | 0 | Boulon 16x350+ 2 long đền vuông D18-50x50x3/Zn | bộ | 0 | 0 |  |  |  | 3x37,5
0 | B16150 |  |  | 0 | Boulon 16x150+ 2 long đền vuông D18-50x50x3/Zn | bộ | 0 | 0 |  |  |  | 3x37,5
0 | BATLL |  |  | 0 | Bass LL bắt FCO, LA | bộ | 0 | 0 |  |  |  | 3x37,5
0 | LXITL |  |  | 05.6102 | Lắp xà đỡ ≤ 50kg | bộ | 0 | 0 |  |  |  | 3x37,5
0 |  |  | 0 |  | Bộ tiếp địa Trạm 3 pha | Bộ |  | 0 |  |  |  | 3x37,5
0 |  |  |  |  | Gồm có: |  |  | 0 |  |  |  | 3x37,5
0 | M25 |  |  |  | Cáp đồng trần M25mm2 | kg | 0 | 0 |  |  |  | 3x37,5
0 | CTD+K |  |  | 0 | Cọc tiếp đất Þ 16- 2,4m + kẹp cọc mạ đồng | bộ |  | 0 |  |  |  | 3x37,5
0 | pvc21 |  |  | 07.2403 | Ống PVC D21x1,6mm | m | 0 | 0 |  |  |  | 3x37,5
0 | KE50 |  |  | 0 | Kẹp ép WR cỡ dây 50mm2 | cái | 0 | 0 |  |  |  | 3x37,5
0 | OXC25 |  |  | 04.3107 | Ốc siết cáp cỡ 25mm2 | cái | 0 | 0 |  |  |  | 3x37,5
0 | cd21 |  |  | 06.3231 | Cổ dê kẹp ống PVC 21 | bộ | 0 | 0 |  |  |  | 3x37,5
0 | ktdtba |  |  | 04.7002 | Kéo dây tiếp địa trong TBA | mét | 0 | 0 |  |  |  | 3x37,5
0 | dctdtba |  |  | 04.7001 | Đóng cọc tiếp địa trong TBA | cọc |  | 0 |  |  |  | 3x37,5
0 | GTD |  |  | 0 | Giếng tiếp địa khoan đất | Cái |  | 0 |  |  |  | 3x37,5
0 | dtd3 |  |  | 03.3123 | Đào rãnh tiếp địa đất cấp 3 | m3 |  | 0 |  |  |  | 3x37,5
0 | datd3 |  |  | 03.4123 | Đắp đất rãnh tiếp độ chặt k=0,85 | m3 |  | 0 |  |  |  | 3x37,5
0 |  |  | 0 |  | Tủ điện năng kế và CB 3 pha | Bộ |  | 0 |  |  |  | 3x37,5
0 |  |  |  |  | Gồm có: |  |  | 0 |  |  |  | 3x37,5
0 | tuap3 |  |  | 05.1102 | Vỏ tủ + khóa tủ | cái | 0 | 0 |  |  |  | 3x37,5
0 | CD5x50 |  |  |  | Cổ dê bắt tủ | bộ | 0 | 0 |  |  |  | 3x37,5
0 | b1240 |  |  |  | Boulon 12x40+ 2 long đền vuông D14-50x50x3/Zn | bộ | 0 | 0 |  |  |  | 3x37,5
0 | BAKE |  |  |  | Bakelit 550x450 dầy 10mm | cái |  | 0 |  |  |  | 3x37,5
0 |  |  | 0 |  | Bêtông M200 đá 1x2 nền trạm 1000x1500x400 | Bộ |  | 0 |  |  |  | 3x37,5
0 |  |  |  |  | Gồm có: |  |  | 0 |  |  |  | 3x37,5
0 | xm |  |  | 0 | Ximăng (PC40) | kg |  | 0 |  |  |  | 3x37,5
0 | CV |  |  | #N/A | #N/A | #N/A |  | 0 |  |  |  | 3x37,5
0 | d1x2 |  |  | 0 | Đá 1x2 | m3 |  | 0 |  |  |  | 3x37,5
0 | dbt20012 |  |  | 04.1203c | Đổ bê tông móng trụ <=250cm-M200 đá 1x2 | m3 |  | 0 |  |  |  | 3x37,5 | 0.46125 | 0.88765
0 |  |  | 0 |  | Bộ dẫn cáp vào tủ tụ bù | Bộ |  | 0 |  |  |  | 3x37,5
0 |  |  |  |  | Gồm có: |  |  | 0 |  |  |  | 3x37,5
0 | pvc90 |  |  | 04.8003 | Ống PVC D90x3,8mm | m |  | 0 |  |  |  | 3x37,5
0 | cut90t |  |  | 0 | Co 90 độ PVC 90 | cái |  | 0 |  |  |  | 3x37,5
0 |  |  | 0 |  | Bộ dây dẫn xuống 22KV 3 pha | Bộ |  | 0 |  |  |  | 3x37,5
0 |  |  |  |  | Gồm có: |  |  | 0 |  |  |  | 3x37,5
0 | XLPE25 |  |  | 0 | Cáp 24KV CX-25mm2 | mét | 0 | 0 |  |  |  | 3x37,5
0 | KQ2/0 |  |  | 04.3007 | Kẹp quai 2/0 | cái | 0 | 0 |  |  |  | 3x37,5
0 | KH2/0 |  |  | 04.3007 | Kẹp hotline 2/0 | cái | 0 | 0 |  |  |  | 3x37,5
0 | lcapdongTB95 |  |  | 04.4201 | Lắp cáp đồng xuống thiết bị D ≤ 95mm2 | m | 0 | 0 |  |  |  | 3x37,5
0 |  |  | 0 |  | Bộ dây dẫn hạ thế Trạm 3x37,5KVA | Bộ | 0 | 0 |  |  |  | 3x37,5
0 |  |  |  |  | Gồm có: |  |  | 0 |  |  |  | 3x37,5
0 | CV95 |  |  | 0 | Cáp đồng bọc CV95 9m/pha | mét | 0 | 0 |  |  |  | 3x37,5
0 | CV70 |  |  | 0 | Cáp đồng bọc CV70 11m/trung hòa | mét | 0 | 0 |  |  |  | 3x37,5
0 | CVV4X4 |  |  | 03.1401 | Cáp CVV 4x4mm2 | mét | 0 | 0 |  |  |  | 3x37,5
0 | COS95 |  |  | 03.4004 | Đầu cosse ép Cu 95mm2 | cái | 0 | 0 |  |  |  | 3x37,5
0 | COS70 |  |  | 03.4003 | Đầu cosse ép Cu 70mm2 | cái | 0 | 0 |  |  |  | 3x37,5
0 | CHCOS120 |  |  | 0 | Chụp đầu cosse 120mm2 | cái | 0 | 0 |  |  |  | 3x37,5
0 | CHCOS95 |  |  | 0 | Chụp đầu cosse 95mm2 | cái | 0 | 0 |  |  |  | 3x37,5
0 | PVC90 |  |  | 04.8003 | Ống PVC D90x3,8mm | m | 0 | 0 |  |  |  | 3x37,5
0 | cd90 |  |  | 06.3231 | Cổ dê kẹp ống PVC Ø 90 | bộ | 0 | 0 |  |  |  | 3x37,5
0 | CUT90 |  |  | 0 | Co sừng 90 độ PVC 90 | cái | 0 | 0 |  |  |  | 3x37,5
0 | NPVC114-90 |  |  | 0 | Nối ống PVC 114 - 90 | cái | 0 | 0 |  |  |  | 3x37,5
0 | CUT90T |  |  | 0 | Co 90 độ PVC 90 | cái |  | 0 |  |  |  | 3x37,5
0 | KEODAN |  |  | 0 | Keo dán ống PVC (100gr) | tuýp | 0 | 0 |  |  |  | 3x37,5
0 | KEOBIT |  |  | 0 | Keo silicon bít miệng ống | ống |  | 0 |  |  |  | 3x37,5
0 | BANGKEO |  |  | 0 | Băng keo cách điện | cuộn |  | 0 |  |  |  | 3x37,5
0 | CCĐMBA |  |  | 0 | Chụp cách điện đầu cực MBA | cái |  | 0 |  |  |  | 3x37,5
0 | CCĐfco |  |  | 0 | Chụp cách điện đầu cực FCO (trên + dưới) | bộ |  | 0 |  |  |  | 3x37,5
0 | CCĐLA |  |  | 0 | Chụp cách điện đầu cực LA | cái |  | 0 |  |  |  | 3x37,5
0 | lpvc90cl |  |  | 07.2415 | Lắp ống nhựa PVC D90 | mét |  | 0 |  |  |  | 3x37,5
0 | lcapdongTB95 |  |  | 04.4201 | Lắp cáp đồng xuống thiết bị D ≤ 95mm2 | m |  | 0 |  |  |  | 3x37,5
0 | BANG |  | 0 |  | Bảng tên trạm, bảng báo nguy hiểm + đinh vít | bộ |  | 0 |  |  |  | 3x37,5
0 | mongTB |  | 0 |  | Móng đặt tủ bù (0,2x0,2x0,4)x4 móng | Trọn bộ |  | 0 |  |  |  | 3x37,5
0 | [7 empty] | 0 |  |  |  | 3x37,5
0 | [7 empty] | 0
0 |  |  | #REF! |  |  |  |  | 0
0 |  |  |  |  | A.PHẦN THIẾT BỊ |  |  | 0 |  |  |  | 3x50
1 | tr501 |  | 1 | 01.1162 | Máy biến áp 12,7/0,23-0,46kV 50kVA | máy | 3 | 3 |  |  |  | 3x50
1 | FCO100-22 |  | 2 | 02.3155 | FCO 27kV - 100A | cái | 3 | 3 |  |  |  | 3x50
1 | chi6k |  | 3 | 0 | Dây chảy 6K | Sợi | 3 | 3 |  |  |  | 3x50
1 | LA18 |  | 4 | 02.5114 | Chống sét van LA-18KV-10KA | cái | 3 | 3 |  |  |  | 3x50
1 | atm200 |  | 5 | 02.8401 | MCCB 3 cực 400V -200A - 35KA | cái | 1 | 1 |  |  |  | 3x50
0 | TUBU60 |  | 5 | 02.8534 | Tủ tụ bù hạ thế 60kVAr | tủ | 0 | 0 |  |  |  | 3x50
0 | chi6k |  | 5 | 0 | Dây chảy 6K | Sợi | 0 | 0 |  |  | Điện lực cấp | 3x50
1 | TI200 |  | 6 | 0 | Biến dòng 600V - 200/5A | cái | 3 | 3 |  |  | Điện lực cấp | 3x50
1 | DK3p5A |  | 7 | 05.5104 | Điện kế 3 pha 4 dây 220/380V-5A | cái | 1 | 1 |  |  | Điện lực cấp | 3x50
0 | [7 empty] | 0 |  |  |  | 3x50
0 |  |  |  |  | B. PHẦN VẬT LIỆU |  |  | 0 |  |  |  | 3x50
1 |  |  | 1 |  | Giá chùm treo 3 MBT | Bộ | 1 | 1 |  |  |  | 3x50
1 |  |  |  |  | Gồm có: |  |  | 0 |  |  |  | 3x50
1 | GTMBA |  |  | 05.6100 | Giá chùm treo máy biến áp 3x50 | cái | 1 | 1 |  |  |  | 3x50
1 | B1650 |  |  | 0 | Boulon 16x50+ 2 long đền vuông D18-50x50x3/Zn | bộ | 6 | 6 |  |  |  | 3x50
1 | B16300 |  |  | 0 | Boulon 16x300+ 2 long đền vuông D18-50x50x3/Zn | bộ | 2 | 2 |  |  |  | 3x50
0 | LapGTMBA |  |  | 05.6100 | Lắp giá treo máy biến áp | tấn |  | 0 |  |  |  | 3x50
0 |  |  | 1 |  | Trụ BTLT 12m | Bộ | 0 | 0 |  |  |  | 3x50
0 |  |  |  |  | Gồm có: |  |  | 0 |  |  |  | 3x50
0 | T12 |  |  | 0 | Trụ BTLT 12m F350 dự ứng lực | trụ | 0 | 0 |  |  |  | 3x50
0 | G |  |  |  | Vật liệu dựng trụ | trụ | 0 | 0 |  |  |  | 3x50
0 | C12m-TBA |  |  |  | Dựng trụ BTLT 12m trong TBA bằng thủ công + cơ giới | trụ | 0 | 0 |  |  |  | 3x50
0 |  |  | 1 |  | Móng M12a | Bộ | 0 | 0 |  |  |  | 3x50
0 |  |  |  |  | Gồm có: |  |  | 0 |  |  |  | 3x50
0 | d12 |  |  | 04.4001 | Đà cản BTCT 1,2m | cái | 0 | 0 |  |  |  | 3x50
0 | b22650 |  |  | 0 | Boulon 22x650+ 2 long đền vuông D24-50x50x3/Zn | bộ | 0 | 0 |  |  |  | 3x50
0 | MDD3 |  |  | 03.1013 | Đào hố móng đất cấp 3 sâu >1m | m3 | 0 | 0 |  |  |  | 3x50
0 | MDAP3 |  |  | 03.4113 | Đắp đất hố móng, độ chặt k=0,95 | m3 | 0 | 0 |  |  |  | 3x50
1 |  |  | 2 |  | Xà composite 2,4m bắt FCO, LA | Bộ | 1 | 1 |  |  |  | 3x50
1 |  |  |  |  | Gồm có: |  |  | 0 |  |  |  | 3x50
1 | COM110x800x5-2,4 |  |  | 0 | Xà composite 110x800x5 dài 2,4m | cái | 1 | 1 |  |  |  | 3x50
1 | com40x10x920 |  |  | 0 | Chống composite 40x10x920 | cái | 2 | 2 |  |  |  | 3x50
1 | batLL |  |  | 0 | Bass LL bắt FCO, LA | bộ | 3 | 3 |  |  |  | 3x50
1 | B16150 |  |  | 0 | Boulon 16x150+ 2 long đền vuông D18-50x50x3/Zn | bộ | 2 | 2 |  |  |  | 3x50
1 | B16300 |  |  | 0 | Boulon 16x300+ 2 long đền vuông D18-50x50x3/Zn | bộ | 1 | 1 |  |  |  | 3x50
1 | B16400 |  |  | 0 | Boulon 16x400+ 2 long đền vuông D18-50x50x3/Zn | bộ | 1 | 1 |  |  |  | 3x50
1 | lxiTL |  |  | 05.6102 | Lắp xà đỡ ≤ 50kg | bộ | 1 | 1 |  |  |  | 3x50
1 |  |  | 3 |  | Bộ tiếp địa Trạm 3 pha : | Bộ | 1 | 1 |  |  |  | 3x50
1 |  |  |  |  | Gồm có: |  |  | 0 |  |  |  | 3x50
1 | m25 |  |  | 0 | Cáp đồng trần M25mm2 | kg | 11.9 | 11.9 |  |  |  | 3x50
1 | cv11 |  |  | 04.4201 | Cáp đồng bọc CV11 | mét | 2 | 2 |  |  |  | 3x50
1 | CTD+K |  |  | 0 | Cọc tiếp đất Þ 16- 2,4m + kẹp cọc mạ đồng | bộ | 10 | 10 |  |  |  | 3x50
0 | so10 |  |  | 0 | Sắt Ø10 | kg |  | 0 |  |  |  | 3x50
0 | BAKE16-200X200 |  |  | 0 | Bake D16 - 200x200 | cái |  | 0 |  |  |  | 3x50
1 | OXC25 |  |  | 04.3107 | Ốc siết cáp cỡ 25mm2 | cái | 6 | 6 |  |  |  | 3x50
1 | KE25 |  |  | 0 | Kẹp ép cỡ dây 25mm2 | cái | 2 | 2 |  |  |  | 3x50
0 | cos35 |  |  | 03.4002 | Đầu cosse ép Cu 35mm2 | cái |  | 0 |  |  |  | 3x50
0 | cos70 |  |  | 03.4003 | Đầu cosse ép Cu 70mm2 | cái |  | 0 |  |  |  | 3x50
0 | cd21s10 |  |  | 06.3231 | Cổ dê kẹp sắt Ø 10 | bộ |  | 0 |  |  |  | 3x50
0 | b1260 |  |  | 0 | Bulon D6x30 | bộ |  | 0 |  |  |  | 3x50
1 | ktdtba |  |  | 04.7002 | Kéo dây tiếp địa trong TBA | mét | 53 | 53 |  |  |  | 3x50
1 | dctdtba |  |  | 04.7001 | Đóng cọc tiếp địa trong TBA | cọc | 10 | 10 |  |  |  | 3x50
1 | dtd3 |  |  | 03.3123 | Đào rãnh tiếp địa đất cấp 3 | m3 | 4.1 | 4.1 |  |  |  | 3x50
1 | datd3 |  |  | 03.4123 | Đắp đất rãnh tiếp độ chặt k=0,85 | m3 | 4.1 | 4.1 |  |  |  | 3x50
1 |  |  | 4 |  | Tủ điện năng kế và CB 3 pha | Bộ | 1 | 1 |  |  |  | 3x50
1 |  |  |  |  | Gồm có: |  |  | 0 |  |  |  | 3x50
1 | tuap3 |  |  | 05.1102 | Vỏ tủ + khóa tủ | cái | 1 | 1 |  |  |  | 3x50
1 | CD320 |  |  | 06.3231 | Cổ dê CDĐKĐT( bắt thùng điện kế) | bộ | 2 | 2 |  |  |  | 3x50
1 | BAKE |  |  |  | Bakelit 550x450 dầy 10mm | cái | 1 | 1 |  |  |  | 3x50
1 |  |  | 5 |  | Bộ dây dẫn xuống 22KV 3 pha | Bộ | 1 | 1 |  |  |  | 3x50
1 |  |  |  |  | Gồm có: |  |  | 0 |  |  |  | 3x50
1 | XLPE25 |  |  | 0 | Cáp 24KV CX-25mm2 | mét | 12 | 12 |  |  |  | 3x50
1 | KQ2/0 |  |  | 04.3007 | Kẹp quai 2/0 | cái | 3 | 3 |  |  |  | 3x50
1 | KH2/0 |  |  | 04.3007 | Kẹp hotline 2/0 | cái | 3 | 3 |  |  |  | 3x50
1 | batLL |  |  | 0 | Bass LL bắt FCO, LA | bộ | 3 | 3 |  |  |  | 3x50
1 | chfco |  |  | 0 | Chụp đầu cực FCO (bộ 2 cái) | bộ | 3 | 3 |  |  |  | 3x50
1 | chla |  |  | 0 | Chụp đầu cực LA | cái | 3 | 3 |  |  |  | 3x50
1 | chmba |  |  | 0 | Chụp đầu MBA | cái | 3 | 3 |  |  |  | 3x50
1 | lcapdongTB95 |  |  | 04.4201 | Lắp cáp đồng xuống thiết bị D ≤ 95mm2 | m | 12 | 12 |  |  |  | 3x50
1 |  |  | 6 |  | Bộ dây dẫn hạ thế Trạm 3x50KVA | Bộ | 1 | 1 |  |  |  | 3x50
1 |  |  |  |  | Gồm có: |  |  | 0 |  |  |  | 3x50
0 | cv150 |  |  | 0 | Cáp đồng bọc CV150 | mét |  | 0 |  |  |  | 3x50
1 | cv95 |  |  | 0 | Cáp đồng bọc CV95 | mét | 30 | 30 |  |  |  | 3x50
1 | cv11 |  |  | 04.4201 | Cáp đồng bọc CV11 | mét | 3 | 3 |  |  |  | 3x50
1 | CVV4X4 |  |  | 03.1401 | Cáp CVV 4x4mm2 | mét | 2.5 | 2.5 |  |  |  | 3x50
1 | cos5 |  |  | 03.4001 | Đầu cosse ép Cu 5mm2 | cái | 6 | 6 |  |  |  | 3x50
0 | cos150 |  |  | 03.4006 | Đầu cosse ép Cu 150mm2 | cái |  | 0 |  |  |  | 3x50
1 | cos95 |  |  | 03.4004 | Đầu cosse ép Cu 95mm2 | cái | 1 | 1 |  |  |  | 3x50
0 | chcos150 |  |  | 0 | Chụp đầu cosse 150mm2 | cái |  | 0 |  |  |  | 3x50
1 | chcos95 |  |  | 0 | Chụp đầu cosse 95mm2 | cái | 1 | 1 |  |  |  | 3x50
0 | m5m |  |  | 0 | Dây đồng trần mềm dẹt | mét |  | 0 |  |  |  | 3x50
1 | PVC114 |  |  | 0 | Ống PVC D114x4,9mm | m | 11 | 11 |  |  |  | 3x50
1 | cd114 |  |  | 06.3231 | Cổ dê kẹp ống PVC Ø 114 trụ đôi D280 | bộ | 2 | 2 |  |  |  | 3x50
1 | cd114 |  |  | 06.3231 | Cổ dê kẹp ống PVC Ø 114 trụ đôi D230 | bộ | 4 | 4 |  |  |  | 3x50
1 | cut114t |  |  | 0 | Co 90 độ PVC 114 | cái | 2 | 2 |  |  |  | 3x50
1 | cut114l |  |  | 0 | Co 135 độ PVC 114 | cái | 2 | 2 |  |  |  | 3x50
1 | KVRT114 |  |  | 0 | Khâu ven răng trong D114 | cái | 1 | 1 |  |  |  | 3x50
1 | KVRN114 |  |  | 0 | Khâu ven răng ngoài D114 | cái | 1 | 1 |  |  |  | 3x50
1 | ke50 |  |  | 0 | Kẹp ép WR cỡ dây 50mm2 | cái | 2 | 2 |  |  |  | 3x50
1 | ke150 |  |  | 0 | Kẹp ép WR cỡ dây 150mm2 | cái | 6 | 6 |  |  |  | 3x50
0 | npvc114 |  |  | 0 | Nối ống PVC 114 | cái | 0 | 0 |  |  |  | 3x50
1 | KEODAN |  |  | 0 | Keo dán ống PVC (100gr) | tuýp | 1 | 1 |  |  |  | 3x50
1 | KEObit |  |  | 0 | Keo silicon bít miệng ống | ống | 5 | 5 |  |  |  | 3x50
1 | BANGKEO |  |  | 0 | Băng keo cách điện | cuộn | 3 | 3 |  |  |  | 3x50
1 | lpvc114cl |  |  | 07,2407 | Lắp ống nhựa PVC D114 | mét | 11 | 11 |  |  |  | 3x50
1 | lcapdongTB150 |  |  | 04.4202 | Lắp cáp đồng xuống thiết bị D ≤ 150mm2 | m | 30 | 30 |  |  |  | 3x50
1 | BANG |  | 7 |  | Bảng tên trạm, bảng báo nguy hiểm + đinh vít | bộ | 1 | 1 |  |  |  | 3x50
0 | BANG |  | 8 |  | Phần cáp xuất từ MCCB lên lưới | bộ |  | 0 |  |  |  | 3x50
0 | cv150 |  |  |  | Cáp đồng bọc CV150 | mét |  | 0 |  |  |  | 3x50
0 | cv95 |  |  |  | Cáp đồng bọc CV95 | mét |  | 0 |  |  |  | 3x50
0 | cos150 |  |  |  | Đầu cosse ép Cu 150mm2 | cái |  | 0 |  |  |  | 3x50
0 | cos95 |  |  |  | Đầu cosse ép Cu 95mm2 | cái |  | 0 |  |  |  | 3x50
0 | chcos150 |  |  |  | Chụp đầu cosse 150mm2 | cái |  | 0 |  |  |  | 3x50
0 | chcos95 |  |  |  | Chụp đầu cosse 95mm2 | cái |  | 0 |  |  |  | 3x50
0 | PVC114 |  |  |  | Ống PVC D114x4,9mm | m |  | 0 |  |  |  | 3x50
0 | cd114 |  |  |  | Cổ dê kẹp ống PVC Ø 114 | bộ |  | 0 |  |  |  | 3x50
0 | cut114t |  |  |  | Co 90 độ PVC 114 | cái |  | 0 |  |  |  | 3x50
0 | cut114l |  |  |  | Co 135 độ PVC 114 | cái |  | 0 |  |  |  | 3x50
0 | KVRT114 |  |  |  | Khâu ven răng trong D114 | cái |  | 0 |  |  |  | 3x50
0 | KVRN114 |  |  |  | Khâu ven răng ngoài D114 | cái |  | 0 |  |  |  | 3x50
0 | KEODAN |  |  | 0 | Keo dán ống PVC (100gr) | tuýp |  | 0 |  |  |  | 3x50
0 | KEObit |  |  | 0 | Keo silicon bít miệng ống | ống |  | 0 |  |  |  | 3x50
0 | ke150 |  |  | 0 | Kẹp ép WR cỡ dây 150mm2 | cái |  | 0 |  |  |  | 3x50
0 | BANGKEO |  |  | 0 | Băng keo cách điện | cuộn |  | 0 |  |  |  | 3x50
0 | lpvc114cl |  |  | 07,2407 | Lắp ống nhựa PVC D114 | mét |  | 0 |  |  |  | 3x50
0 | lcapdongTB150 |  |  | 04.4202 | Lắp cáp đồng xuống thiết bị D ≤ 150mm2 | m |  | 0 |  |  |  | 3x50
0
0 | [7 empty] | 0
0 | [7 empty] | 0
0 |  |  | BAÛNG TOÅNG HÔÏP VAÄT LIEÄU, NHAÂN COÂNG, MAÙY THI COÂNG : TRAÏM 3P_160KVA ÑO ÑEÁM HAÏ THEÁ |  |  |  |  | 0
0 |  |  |  |  | A.PHẦN THIẾT BỊ |  |  | 0 |  |  |  | 160
0 | tr1601 |  | 0 | 01.1144 | Máy biến áp 22/0,4kV 160kVA | máy | 0 | 0 |  |  |  | 160
0 | FCO100-22 |  | 0 | 02.3155 | FCO 27kV - 100A | cái | 0 | 0 |  |  |  | 160
0 | chi6k |  | 0 | 0 | Dây chảy 6K | Sợi | 0 | 0 |  |  |  | 160
0 | LA18 |  | 0 | 02.5114 | Chống sét van LA-18KV-10KA | cái | 0 | 0 |  |  |  | 160
0 | atm250 |  | 0 | 02.8401 | MCCB 3 cực 600V -250A - 36KA | cái | 0 | 0 |  |  |  | 160
0 | tubu80 |  | 0 | 02.8534 | Tủ tụ bù hạ thế 80kVAr | tủ | 0 | 0 |  |  |  | 160
0 | TI250 |  | 1 | 0 | Biến dòng 600V - 250/5A | cái | 3 | 0 |  |  | Điện lực cấp | 160
0 | DK3P5A |  | 1 | 05.5104 | Điện kế 3 pha 4 dây 220/380V-5A | cái | 0 | 0 |  |  | Điện lực cấp | 160
0 | [7 empty] | 0 |  |  |  | 160
0 |  |  |  |  | B. PHẦN VẬT LIỆU |  |  | 0 |  |  |  | 160
0 |  |  | 0 |  | Trụ bê tông ly tâm 12m | Trụ | 0 | 0 |  |  |  | 160
0 | T12 |  |  |  | Trụ BTLT 12m F350 dự ứng lực | trụ | 0 | 0 |  |  |  | 160
0 | G |  |  |  | Vật liệu dựng trụ | trụ | 0 | 0 |  |  |  | 160
0 | C12m-tba |  |  | 04.9203 | Dựng trụ BTLT 12m trong TBA bằng thủ công + cơ giới | trụ | 0 | 0 |  |  |  | 160
0 |  |  | 0 |  | Trụ bê tông ly tâm 10,5m | Trụ | 0 | 0 |  |  |  | 160
0 | T105 |  |  |  | Trụ BTLT 10,5m F350 dự ứng lực | trụ | 0 | 0 |  |  |  | 160
0 | G |  |  |  | Vật liệu dựng trụ | trụ | 0 | 0 |  |  |  | 160
0 | C10m-TBA |  |  | 04.9203 | Dựng trụ BTLT 10,5m trong TBA bằng thủ công + cơ giới | trụ | 0 | 0 |  |  |  | 160
0 |  |  | 0 |  | Móng M12a | Móng | 0 | 0 |  |  |  | 160
0 | d12 |  |  | 04.4001 | Đà cản BTCT 1,2m | cái | 0 | 0 |  |  |  | 160
0 | b22650 |  |  |  | Boulon 22x650+ 2 long đền vuông D24-50x50x3/Zn | bộ | 0 | 0 |  |  |  | 160
0 | MDD3 |  |  | 03.1013 | Đào hố móng đất cấp 3 sâu >1m | m3 | 0 | 0 |  |  |  | 160
0 | MDAP3 |  |  | 03.4113 | Đắp đất hố móng, độ chặt k=0,95 | m3 | 0 | 0 |  |  |  | 160
0 |  |  | 0 |  | Móng M10a | Móng | 0 | 0 |  |  |  | 160
0 | d12 |  |  | 04.4001 | Đà cản BTCT 1,2m | cái | 0 | 0 |  |  |  | 160
0 | b22650 |  |  |  | Boulon 22x650+ 2 long đền vuông D24-50x50x3/Zn | bộ | 0 | 0 |  |  |  | 160
0 | MDD3 |  |  | 03.1013 | Đào hố móng đất cấp 3 sâu >1m | m3 | 0 | 0 |  |  |  | 160
0 | MDAP3 |  |  | 03.4113 | Đắp đất hố móng, độ chặt k=0,95 | m3 | 0 | 0 |  |  |  | 160
0 |  |  | 0 |  | Đà đặt MBA trạm giàn | Bộ |  | 0 |  |  |  | 160
0 |  |  |  |  | Gồm có: |  |  | 0 |  |  |  | 160
0 | U16-280 |  |  | 05.6105 | Đà U160x68x5x2800 đỡ MBA: 2 cái | cái | 0 | 0 |  |  |  | 160
0 | U1004 |  |  | 05.6101 | Đà U100x46x4.5x400 : 4 cái | cái | 0 | 0 |  |  |  | 160
0 | U1008 |  |  | 05.6101 | Đà U100x46x5x800 : 2 cái | cái | 0 | 0 |  |  |  | 160
0 | B16400v |  |  | 0 | Boulon 16x400VRS+ 4 long đền vuông D18-50x50x3/Zn | bộ | 0 | 0 |  |  |  | 160
0 | B16400 |  |  | 0 | Boulon 16x400+ 2 long đền vuông D18-50x50x3/Zn | bộ | 0 | 0 |  |  |  | 160
0 | B16350 |  |  | 0 | Boulon 16x350+ 2 long đền vuông D18-50x50x3/Zn | bộ | 0 | 0 |  |  |  | 160
0 |  |  | 1 |  | Đà đặt MBA trạm ngồi | Bộ | 1 | 0 |  |  |  | 160
0 |  |  |  |  | Gồm có: |  |  | 0 |  |  |  | 160
0 | U100-500 |  |  | 0 | Đà U100x46x4.5x500 | cái | 2 | 0 |  |  |  | 160
0 | U100-700 |  |  | 0 | Đà U100x46x4.5x700 | cái | 3 | 0 |  |  |  | 160
0 | U160-740 |  |  | 0 | Đà U100x68x5x740 | cái | 1 | 0 |  |  |  | 160
0 | U160-1100 |  |  | 0 | Đà U100x68x5x1100 | cái | 2 | 0 |  |  |  | 160
0 | U160-1449 |  |  | 0 | Đà U100x68x5x1449 | cái | 1 | 0 |  |  |  | 160
0 | U160-1700 |  |  | 0 | Đà U100x68x5x1700 | cái | 2 | 0 |  |  |  | 160
0 | U160-2100 |  |  | 0 | Đà U100x68x5x2100 | cái | 2 | 0 |  |  |  | 160
0 | B1650 |  |  | 0 | Boulon 16x50+ 2 long đền vuông D18-50x50x3/Zn | bộ | 24 | 0 |  |  |  | 160
0 | B16200 |  |  | 0 | Boulon 16x200+ 2 long đền vuông D18-50x50x3/Zn | bộ | 4 | 0 |  |  |  | 160
0 | B16350v |  |  | 0 | Boulon 16x350VRS+ 4 long đền vuông D18-50x50x3/Zn | bộ | 4 | 0 |  |  |  | 160
0 | B16750v |  |  | 0 | Boulon 16x750VRS+ 4 long đền vuông D18-50x50x3/Zn | bộ | 6 | 0 |  |  |  | 160
0 | B16800v |  |  | 0 | Boulon 16x800VRS+ 4 long đền vuông D18-50x50x3/Zn | bộ | 4 | 0 |  |  |  | 160
0 | LXHN1 |  |  | 05.6044 | Lắp xà trạm biến áp | tấn | 0.24 | 0 |  |  |  | 160
0 | LXHN1 |  |  | 05.6044 | Lắp xà cột Pi loại ≤140kg/xà | bộ | 1 | 0 |  |  |  | 160
0 |  |  | 0 |  | Xà kép L75x75x8x2600 (3 ốp) đở CT, PT và sứ | Bộ | 0 | 0 |  |  |  | 160
0 |  |  |  |  | Gồm có: |  |  | 0 |  |  |  | 160
0 | sl75 |  |  | 0 | Sắt góc L75 x75 x8 | kg | 0 | 0 |  |  |  | 160
0 | B16300V |  |  | 0 | Boulon 16x300VRS+ 4 long đền vuông D18-50x50x3/Zn | bộ | 0 | 0 |  |  |  | 160
0 | B16300 |  |  | 0 | Boulon 16x300+ 2 long đền vuông D18-50x50x3/Zn | bộ | 0 | 0 |  |  |  | 160
0 | B16250 |  |  | 0 | Boulon 16x250+ 2 long đền vuông D18-50x50x3/Zn | bộ | 0 | 0 |  |  |  | 160
0 | LXHN1 |  |  | 05.6044 | Lắp xà cột Pi loại ≤140kg/xà | bộ | 0 | 0 |  |  |  | 160
0 |  |  | 0 |  | Xà đơn L75x75x8x2600 (3 ốp) đỡ sứ | Bộ | 0 | 0 |  |  |  | 160
0 |  |  |  |  | Gồm có: |  |  | 0 |  |  |  | 160
0 | sl75 |  |  | 0 | Sắt góc L75 x75 x8 | kg | 0 | 0 |  |  |  | 160
0 | B16250 |  |  | 0 | Boulon 16x250+ 2 long đền vuông D18-50x50x3/Zn | bộ | 0 | 0 |  |  |  | 160
0 | B16300 |  |  | 0 | Boulon 16x300+ 2 long đền vuông D18-50x50x3/Zn | bộ | 0 | 0 |  |  |  | 160
0 | BATLI |  |  | 0 | Bass LI bắt FCO | Bộ |  | 0 |  |  |  | 160
0 | LXHN1 |  |  | 05.6044 | Lắp xà cột Pi loại ≤140kg/xà | bộ | 0 | 0 |  |  |  | 160
0 |  |  | 0 |  | Xà đơn composite 110x800x5-2600m bắt FCO và LA | Bộ | 0 | 0 |  |  |  | 160
0 |  |  |  |  | Gồm có: |  |  | 0 |  |  |  | 160
0 | COM110x800x5-2,6 |  |  | 0 | Xà composite 110x800x5 dài 2,6m | cái | 0 | 0 |  |  |  | 160
0 | B16350 |  |  | 0 | Boulon 16x350+ 2 long đền vuông D18-50x50x3/Zn | bộ | 0 | 0 |  |  |  | 160
0 | BATLI |  |  | 0 | Bass LI bắt FCO | Bộ |  | 0 |  |  |  | 160
0 | LXIT |  |  | 05.6401 | Lắp xà đỡ ≤ 25kg | bộ | 0 | 0 |  |  |  | 160
0 |  |  | 0 |  | Xà đơn L75x75x8x2600 (0 ốp) đở thùng CB | Bộ | 0 | 0 |  |  |  | 160
0 |  |  |  |  | Gồm có: |  |  | 0 |  |  |  | 160
0 | sl75 |  |  | 0 | Sắt góc L75 x75 x8 | kg | 0 | 0 |  |  |  | 160
0 | B16400 |  |  | 0 | Boulon 16x400+ 2 long đền vuông D18-50x50x3/Zn | bộ | 0 | 0 |  |  |  | 160
0 | B1240 |  |  | 0 | Boulon 12x40+ 2 long đền vuông D14-50x50x3/Zn | bộ | 0 | 0 |  |  |  | 160
0 | LXHN1 |  |  | 05.6044 | Lắp xà cột Pi loại ≤140kg/xà | bộ | 0 | 0 |  |  |  | 160
0 | BOCX |  |  | 02.1115 | Bốc dỡ xà, thép thanh | tấn | 0 | 0 |  |  |  | 160
0 | B16300 |  |  | 0 | Boulon 16x300+ 2 long đền vuông D18-50x50x3/Zn | bộ | 0 | 0 |  |  |  | 160
0 | B16250 |  |  | 0 | Boulon 16x250+ 2 long đền vuông D18-50x50x3/Zn | bộ | 0 | 0 |  |  |  | 160
0 |  |  | 0 |  | Xà kép L75x75x8x2400 (4 ốp) bắt sứ treo, TI | Bộ | 0 | 0 |  |  |  | 160
0 |  |  |  |  | Gồm có: |  |  | 0 |  |  |  | 160
0 | sl75 |  |  | 0 | Sắt góc L75 x75 x8 | kg | 0 | 0 |  |  |  | 160
0 | sl50 |  |  | 0 | Sắt góc L50 x50 x5 (Thanh choáng 810) | kg | 0 | 0 |  |  |  | 160
0 | B16300 |  |  | 0 | Boulon 16x300+ 2 long đền vuông D18-50x50x3/Zn | bộ | 0 | 0 |  |  |  | 160
0 | B1650 |  |  | 0 | Boulon 16x50+ 2 long đền vuông D18-50x50x3/Zn | bộ | 0 | 0 |  |  |  | 160
0 | B16300V |  |  | 0 | Boulon 16x300VRS+ 4 long đền vuông D18-50x50x3/Zn | bộ | 0 | 0 |  |  |  | 160
0 | LXINL |  |  | 05.6203 | Lắp xà néo ≤ 100kg | bộ | 0 | 0 |  |  |  | 160
0 |  |  | 0 |  | Xà đơn L75x75x8x2400 (4 ốp) đỡ sú | Bộ | 0 | 0 |  |  |  | 160
0 |  |  |  |  | Gồm có: |  |  | 0 |  |  |  | 160
0 | sl75 |  |  | 0 | Sắt góc L75 x75 x8 | kg | 0 | 0 |  |  |  | 160
0 | sl50 |  |  | 0 | Sắt góc L50 x50 x5 (Thanh choáng 810) | kg | 0 | 0 |  |  |  | 160
0 | B16350 |  |  | 0 | Boulon 16x350+ 2 long đền vuông D18-50x50x3/Zn | bộ | 0 | 0 |  |  |  | 160
0 | B1650 |  |  | 0 | Boulon 16x50+ 2 long đền vuông D18-50x50x3/Zn | bộ | 0 | 0 |  |  |  | 160
0 | BATLi |  |  | 0 | Bass LI bắt FCO | bộ | 0 | 0 |  |  |  | 160
0 | cdxa |  |  | 06.3231 | Cổ dê chống lắc 8x80x800 | bộ | 0 | 0 |  |  |  | 160
0 | LXItl |  |  | 05.6102 | Lắp xà đỡ ≤ 50kg | bộ | 0 | 0 |  |  |  | 160
0 |  |  | 0 |  | Bộ tiếp địa Trạm biến áp | Bộ | 0 | 0 |  |  |  | 160
0 |  |  |  |  | Gồm có: |  |  | 0 |  |  |  | 160
0 | M25 |  |  | 0 | Cáp đồng trần M25mm2 | kg | 12 | 0 |  |  |  | 160
0 | M25 |  |  | 0 | Cáp đồng trần M25mm2: 17m nối lên vỏ các thiết bị | kg | 0 | 0 |  |  |  | 160
0 | CTD+K |  |  | 0 | Cọc tiếp đất Þ 16- 2,4m + kẹp cọc mạ đồng | bộ | 0 | 0 |  |  |  | 160
0 | cv25 |  |  | 0 | Cáp đồng bọc CV25 | mét | 2 | 0 |  |  |  | 160
0 | pvc21 |  |  | 07.2403 | Ống PVC D21x1,6mm | m | 2 | 0 |  |  |  | 160
0 | KE50 |  |  | 0 | Kẹp ép WR cỡ dây 50mm2 bắt dây trung tính | cái | 0 | 0 |  |  |  | 160
0 | Ke25 |  |  | 0 | Kẹp ép cỡ dây 25mm2: bắt lưới tiếp địa | cái | 0 | 0 |  |  |  | 160
0 | B1240 |  |  | 0 | Boulon 12x40+ 2 long đền vuông D14-50x50x3/Zn | bộ | 0 | 0 |  |  |  | 160
0 | COS25 |  |  | 03.4001 | Đầu cosse ép Cu 25mm2 | cái | 0 | 0 |  |  |  | 160
0 | cd21 |  |  | 06.3231 | Cổ dê kẹp ống PVC 21: CD-250 | bộ | 0 | 0 |  |  |  | 160
0 | cd21 |  |  | 06.3231 | Cổ dê kẹp ống PVC 21: CD-280 | bộ | 0 | 0 |  |  |  | 160
0 | cd21 |  |  | 06.3231 | Cổ dê kẹp ống PVC 21: CD-320 | bộ | 0 | 0 |  |  |  | 160
0 | lcd |  |  | 06.2110 | Lắp cổ dề: CD-320 | bộ | 0 | 0 |  |  |  | 160
0 | B1240 |  |  | 0 | Boulon 12x40+ 2 long đền vuông D14-50x50x3/Zn | bộ | 0 | 0 |  |  |  | 160
0 | GTD |  |  | 0 | Giếng tiếp địa khoan đất | Cái | 0 | 0 |  |  |  | 160
0 | DTD3 |  |  | 03.3123 | Đào rãnh tiếp địa đất cấp 3 | m3 | 1.44 | 0 |  |  |  | 160
0 | DATD3 |  |  | 03.4123 | Đắp đất rãnh tiếp độ chặt k=0,85 | m3 | 1.44 | 0 |  |  |  | 160
0 | dctdtba |  |  | 04.7001 | Đóng cọc tiếp địa trong TBA | cọc | 0 | 0 |  |  |  | 160
0 | ktdTBA |  |  | 04.7002 | Kéo dây tiếp địa trong TBA | mét | 54 | 0 |  |  |  | 160
0 |  |  | 0 |  | Bêtông M200 đá 1x2 nền tủ bù 1000x3000x400 | Bộ |  | 0 |  |  |  | 160
0 |  |  |  |  | Gồm có: |  |  | 0 |  |  |  | 160
0 | xm |  |  | 0 | Ximăng (PC40) | kg | 0 | 0 |  |  |  | 160
0 | cat |  |  | 0 | Cát vàng | m3 | 0 | 0 |  |  |  | 160
0 | d1x2 |  |  | 0 | Đá 1x2 | m3 | 0 | 0 |  |  |  | 160
0 | dbt20012 |  |  | 04.1203c | Đổ bê tông móng trụ <=250cm-M200 đá 1x2 | m3 | 0 | 0 |  |  |  | 160 | 0.46125 | 0.88765
0 |  |  | 0 |  | Bệ bêtông M200 đá 1x2 đỡ tủ và MBA | Bộ |  | 0 |  |  |  | 160
0 |  |  |  |  | Gồm có: |  |  | 0 |  |  |  | 160
0 | xm |  |  | 0 | Ximăng (PC40) | kg | 0 | 0 |  |  |  | 160
0 | cat |  |  | 0 | Cát vàng | m3 | 0 | 0 |  |  |  | 160
0 | d1x2 |  |  | 0 | Đá 1x2 | m3 | 0 | 0 |  |  |  | 160
0 | dbt20012 |  |  | 04.1203c | Đổ bê tông móng trụ <=250cm-M200 đá 1x2 | m3 | 0 | 0 |  |  |  | 160 | 0.46125 | 0.88765
0 |  |  | 0 |  | Tủ CB 3 pha dày 2mm sơn tĩnh điện | Bộ | 0 | 0 |  |  |  | 160
0 |  |  |  |  | Gồm có: |  |  | 0 |  |  |  | 160
0 | TUAP3l |  |  | 05.1002 | Vỏ tủ trạm giàn 2 ngăn + khóa tủ | cái | 0 | 0 |  |  |  | 160
0 | CD6x60 |  |  | 06.3231 | Cổ dê bắt tủ trạm trụ ghép D320/60x6 | bộ | 2 | 0 |  |  |  | 160
0 | B1240 |  |  | 0 | Boulon 12x40+ 2 long đền vuông D14-50x50x3/Zn | bộ |  | 0 |  |  |  | 160
0 | GianoiCB |  |  | 0 | Giá nới + Thanh cái tủ CB | bộ | 0 | 0 |  |  |  | 160
0 | BAKE |  |  | 0 | Bakelit 550x450 dầy 10mm | cái | 0 | 0 |  |  |  | 160
0 | BANG |  |  | 06.3191 | Bảng tên trạm, bảng báo nguy hiểm + đinh vít | bộ | 0 | 0 |  |  |  | 160
0 |  |  | 0 |  | Mương đỡ cáp trung thế vào tủ LBS | mét | 0 | 0 |  |  |  | 160
0 |  |  |  |  | Gồm có: |  |  | 0 |  |  |  | 160
0 | CV |  |  | #N/A | #N/A | #N/A | 0 | 0 |  |  |  | 160
0 | D2x4 |  |  | 0 | Đá 2x4: 0,092m3/m | m3 | 0 | 0 |  |  |  | 160
0 | gachtau |  |  | 0 | Gạch tàu: 3,3vieân/m | viên | 0 | 0 |  |  |  | 160
0 | Nilong |  |  | 0 | Tấm nilông màu cảnh báo: 0,4m2/m | m2 | 0 | 0 |  |  |  | 160
0 | PVC140 |  |  | 0 | Ống PVC D140x6,7mm | m | 0 | 0 |  |  |  | 160
0 | Dcat |  |  | 03.7000 | Đắp cát + ñaép ñaù | m3 | 0 | 0 |  |  |  | 160
0 | DMC3 |  |  | 03.3103 | Đào mương cáp ngầm đất cấp 3 : 0,48m3/m | m3 | 0 | 0 |  |  |  | 160
0 | DDMC3 |  |  | 03.3203 | Đắp đất mương cáp ngầm, đất cấp 3 : 0,073m3/m | m3 | 0 | 0 |  |  |  | 160 | 0.475
0 |  |  | 0 |  | Giá đỡ cáp hạ thế trong mương từ MBA đến tủ CB | Bộ | 0 | 0 |  |  |  | 160 | 0.881
0 |  |  |  |  | Gồm có: |  |  | 0 |  |  |  | 160
0 | stk140 |  |  | 07.2204 | ÔÁng sắt tráng kẽm D140 | mét | 0 | 0 |  |  |  | 160
0 | CUT140 |  |  | 0 | Co sừng 90 độ PVC 140 | cái | 0 | 0 |  |  |  | 160
0 | Cd140T |  |  | 06.3231 | Cổ dê giữ ống STK D140 vào tường+Boulon+long đền+tắc ke sắt | bộ | 0 | 0 |  |  |  | 160
0 | gcap |  |  | 0 | Giá đỡ cáp ngầm (V63x6) | bộ | 0 | 0 |  |  |  | 160
0 | giacapTHT-10m |  |  | 0 | Giá đỡ cáp trung hạ thế | bộ | 0 | 0 |  |  |  | 160
0 | lgia |  |  | 05.6101 | Lắp Giá đỡ cáp | bộ | 0 | 0 |  |  |  | 160
0 | BANG |  |  | 06.3191 | Bảng tên trạm, bảng báo nguy hiểm + đinh vít | bộ | 0 | 0 |  |  |  | 160
0 |  |  | 0 |  | Bộ dây dẫn trung thế 24kV 3 pha từ FCO vào MBA | Bộ | 0 | 0 |  |  |  | 160
0 |  |  |  |  | Gồm có: |  |  | 0 |  |  |  | 160
0 | XLPE350D |  |  | 0 | Cáp 24kV C/XLPE/DSTA/PVC3x50: trong möông vaø leân MBA | mét | 0 | 0 |  |  |  | 160
0 | XLPE50 |  |  | 0 | Cáp 24KV C/XLPE/PVC 50mm2: trung tính | mét | 0 | 0 |  |  |  | 160
0 | XLPE50 |  |  | 0 | Cáp 24KV C/XLPE/PVC 50mm2: 0,5m/pha töø FCO xuoáng MBA | mét | 0 | 0 |  |  |  | 160
0 | daucap50 |  |  | 0 | Đầu cáp ngầm 24KV 3x50mm2 outdoor | cái | 0 | 0 |  |  |  | 160
0 | XLPE350D |  |  | 0 | Cáp 24kV C/XLPE/DSTA/PVC3x50: töø tuû LBS ñeán MBA | mét | 0 | 0 |  |  |  | 160
0 | XLPE50 |  |  | 0 | Cáp 24KV C/XLPE/PVC 50mm2: töø tuû LBS ñeán MBA | mét | 0 | 0 |  |  |  | 160
0 | daucap50in |  |  | 0 | Đầu cáp ngầm 24KV 3x50mm2 indoor | cái | 0 | 0 |  |  |  | 160
0 | ldaucap70 |  |  | 07.4312 | Lắp đầu cáp trung thế 3x50mm2, 70mm2 | cái | 0 | 0 |  |  |  | 160
0 | KCNT6kg |  |  | 03.1405 | Lắp cáp trong ống bảo vệ trong TBA loại <=6kg | mét | 0 | 0 |  |  |  | 160
0 | KCNT2kg |  |  | 03.1402 | Lắp cáp trong ống bảo vệ trong TBA loại <=2kg | mét | 0 | 0 |  |  |  | 160
0 | lcapdongTB95 |  |  | 04.4201 | Lắp cáp đồng xuống thiết bị D ≤ 95mm2 | m | 0 | 0 |  |  |  | 160
0 | DRC |  |  | 0 | Dây rút cáp | bọc | 0 | 0 |  |  |  | 160
0 |  |  | 0 |  | Bộ dây dẫn trung thế 24kV 3 pha | Bộ | 0 | 0 |  |  |  | 160
0 |  |  |  |  | Gồm có: |  |  | 0 |  |  |  | 160
0 | XLPE25 |  |  | 0 | Cáp 24KV CX-25mm2: 9m/1pha | mét | 0 | 0 |  |  |  | 160
0 | XLPE25 |  |  | 0 | Cáp 24KV CX-25mm2: 1m/1pha ñaáu noái LA | mét | 0 | 0 |  |  |  | 160
0 | KE25 |  |  | 0 | Kẹp ép cỡ dây 25mm2 | cái | 0 | 0 |  |  |  | 160
0 | batli |  |  | 0 | Bass LI bắt FCO + LA | Bộ | 0 | 0 |  |  |  | 160
0 | KQ2/0 |  |  | 04.3007 | Kẹp quai 2/0 | cái | 0 | 0 |  |  |  | 160
0 | KH2/0 |  |  | 04.3007 | Kẹp hotline 2/0: | cái | 0 | 0 |  |  |  | 160
0 | CCĐMBA |  |  | 0 | Chụp cách điện đầu cực MBA | cái | 3 | 0 |  |  |  | 160
0 | CCĐfco |  |  | 0 | Chụp cách điện đầu cực FCO (trên + dưới) | bộ | 3 | 0 |  |  |  | 160
0 | CCĐLA |  |  | 0 | Chụp cách điện đầu cực LA | cái | 3 | 0 |  |  |  | 160
0 | SD |  |  | 0 | Sứ đứng 24KV | cái | 3 | 0 |  |  |  | 160
0 | CSD |  |  | 0 | Chân sứ đứng D20 | cái | 3 | 0 |  |  |  | 160
0 | stply |  |  | 0 | Sứ treo polymer | chuỗi | 0 | 0 |  |  |  | 160
0 | lsd |  |  | 06.1115 | Lắp sứ đứng 24KV | bộ | 3 | 0 |  |  |  | 160
0 | lsd_T |  |  | 06.1115 | Tháo sứ đứng 24KV | bộ |  | 0 |  |  |  | 160
0 | LCHSNply |  |  | 06.2201 | Lắp chuỗi sứ néo Polymer | chuỗi | 0 | 0 |  |  |  | 160
0 | lcapdongTB95 |  |  | 04.4201 | Lắp cáp đồng xuống thiết bị D ≤ 95mm2 | m | 0 | 0 |  |  |  | 160
0 |  |  | 0 |  | Bộ dẫn cáp vào tủ tụ bù | Bộ |  | 0 |  |  |  | 160
0 |  |  |  |  | Gồm có: |  |  | 0 |  |  |  | 160
0 | PVC42 |  |  | 07.2403 | Ống PVC D42x2,1mm | m | 0 | 0 |  |  |  | 160
0 | CUT42T |  |  | 0 | Co chữ T ống PVC 42 | cái | 0 | 0 |  |  |  | 160
0 | KVRT42 |  |  | 0 | Khâu ven răng trong D42 | cái | 0 | 0 |  |  |  | 160
0 | KVRN42 |  |  | 0 | Khâu ven răng ngoài D42 | cái | 0 | 0 |  |  |  | 160
0 |  |  | 0 |  | Bộ dây dẫn cáp xuất hạ thế từ MBA vào tủ CB | Bộ | 0 | 0 |  |  |  | 160
0 |  |  |  |  | Gồm có: |  |  | 0 |  |  |  | 160
0 | cv120 |  |  | 0 | Cáp đồng bọc CV120: 1 x 8m/pha | mét | 25.5 | 0 |  |  |  | 160
0 | cv95 |  |  | 0 | Cáp đồng bọc CV95: 1 x 8m/trung tính | mét | 8.5 | 0 |  |  |  | 160
0 | COS120 |  |  | 03.4005 | Đầu cosse ép Cu 120mm2: | cái | 3 | 0 |  |  |  | 160
0 | COS95 |  |  | 03.4004 | Đầu cosse ép Cu 95mm2: | cái | 3 | 0 |  |  |  | 160
0 | CHCOS120 |  |  | 0 | Chụp đầu cosse 120mm2: | cái | 3 | 0 |  |  |  | 160
0 | CHCOs95 |  |  | 0 | Chụp đầu cosse 95mm2: | cái | 3 | 0 |  |  |  | 160
0 | PVC114 |  |  | 0 | Ống PVC D114x4,9mm | m | 6 | 0 |  |  |  | 160
0 | cut114 |  |  | 0 | Co sừng 90 độ PVC 114 | cái | 1 | 0 |  |  |  | 160
0 | cut114l |  |  | 0 | Co 135 độ PVC 114 | cái | 1 | 0 |  |  |  | 160
0 | CD114 |  |  | 06.3231 | Cổ dê kẹp ống PVC Ø 114: CD-250 | bộ | 0 | 0 |  |  |  | 160
0 | CD114 |  |  | 06.3231 | Cổ dê kẹp ống PVC Ø 114: CD-280 | bộ | 0 | 0 |  |  |  | 160
0 | lcd |  |  | 06.2110 | Lắp cổ dề: CD-280 | bộ | 0 | 0 |  |  |  | 160
0 | B1240 |  |  | 0 | Boulon 12x40+ 2 long đền vuông D14-50x50x3/Zn | bộ | 0 | 0 |  |  |  | 160
0 | kvrt114 |  |  | 0 | Khâu ven răng trong D114 | cái |  | 0 |  |  |  | 160
0 | kvrn114 |  |  | 0 | Khâu ven răng ngoài D114: | cái | 0 | 0 |  |  |  | 160
0 | KEOdan |  |  | 0 | Keo dán ống PVC (100gr): | tuýp | 0 | 0 |  |  |  | 160
0 | keobit |  |  |  | Keo silicon bít miệng ống | ống | 0 | 0 |  |  |  | 160
0 | CVV4X4 |  |  | 03.1401 | Cáp CVV 4x4mm2 | mét | 2 | 0 |  |  |  | 160
0 | drc |  |  | 0 | Dây rút cáp | bọc |  | 0 |  |  |  | 160
0 | CCĐMBA |  |  | 0 | Chụp cách điện đầu cực MBA | cái |  | 0 |  |  |  | 160
0 | CCĐfco |  |  | 0 | Chụp cách điện đầu cực FCO (trên + dưới) | bộ |  | 0 |  |  |  | 160
0 | CCĐLA |  |  | 0 | Chụp cách điện đầu cực LA | cái |  | 0 |  |  |  | 160
0 | BANGKEO |  |  | 0 | Băng keo cách điện: | cuộn | 0 | 0 |  |  |  | 160
0 | lgia |  |  | 05.6101 | Lắp Giá đỡ cáp: | bộ |  | 0 |  |  |  | 160
0 | lcapdongTB240 |  |  | 04.4203 | Lắp cáp đồng xuống thiết bị D > 150mm2: | m |  | 0 |  |  |  | 160
0 | lcapdongTB150 |  |  | 04.4202 | Lắp cáp đồng xuống thiết bị D ≤ 150mm2: | m | 34 | 0 |  |  |  | 160
0 | MTBU |  |  | 0 | Bộ móng tủ bù 0,2x0,2x0,4x4móng: | trọn bộ | 0 | 0 |  |  |  | 160
0 |  |  | 0 |  | Bộ đo đếm: | Bộ |  | 0 |  |  |  | 160
0 |  |  |  |  | Gồm có: |  |  | 0 |  |  |  | 160
0 | CVV4X2,5 |  |  | 03.1401 | Cáp CVV 4x2,5mm2 | mét | 0 | 0 |  |  |  | 160
0 | xAtuti |  |  | 05.6101 | Xà kẹp TU, TI U50x32x4 350 | Bộ | 0 | 0 |  |  |  | 160
0 | COS2,5 |  |  | 03.4001 | Đầu cosse ép Cu 2,5mm2 + bao PVC | cái | 0 | 0 |  |  |  | 160
0 | D16/10 |  |  | 0 | Dây điện đôi 16/10 | mét | 0 | 0 |  |  |  | 160
0 | ke25 |  |  | 0 | Kẹp ép cỡ dây 25mm2 (ñaáu TU ) | cái | 0 | 0 |  |  |  | 160
0 | PVC42 |  |  | 07.2403 | Ống PVC D42x2,1mm | m | 0 | 0 |  |  |  | 160
0 | CD42t |  |  | 06.3231 | Cổ dê giữ ống PVC D42 | bộ | 0 | 0 |  |  |  | 160
0 | CUT42 |  |  | 0 | Co 90 độ PVC 42 | cái | 0 | 0 |  |  |  | 160
0 | CUT42T |  |  | 0 | Co chữ T ống PVC 42 | cái | 0 | 0 |  |  |  | 160
0 | NPVC42 |  |  | 0 | Nối thẳng ống PVC 42 | cái | 0 | 0 |  |  |  | 160
0 | XLPE25 |  |  | 0 | Cáp 24KV CX-25mm2 ñaáu TU | mét | 0 | 0 |  |  |  | 160
0 | KEO |  |  | 0 | Keo dán ống PVC (500gr) | lon | 0 | 0 |  |  |  | 160
0 | BANGKEO |  |  | 0 | Băng keo cách điện | cuộn | 0 | 0 |  |  |  | 160
0 | KVRT42 |  |  | 0 | Khâu ven răng trong D42 | cái | 0 | 0 |  |  |  | 160
0 | KVRN42 |  |  | 0 | Khâu ven răng ngoài D42 | cái | 0 | 0 |  |  |  | 160
0 | CD320 |  |  | 06.3231 | Cổ dê CDĐKĐT( bắt thùng điện kế) | bộ | 0 | 0 |  |  |  | 160
0 | TUDKDT |  |  | 05.1101 | Thùng điện kế 450x300x200mm đo đếm trung thế | cái | 0 | 0 |  |  |  | 160
0 | keobit |  |  | 0 | Keo silicon bít miệng ống | ống | 0 | 0 |  |  |  | 160
0 | M5M |  |  | 0 | Dây đồng trần mềm dẹt | mét | 0 | 0 |  |  |  | 160
0 | bang |  |  | 06.3191 | Bảng tên trạm, bảng báo nguy hiểm + đinh vít | bộ | 0 | 0 |  |  |  | 160
0 | b1260 |  |  | 0 | Boulon 12x60+ 2 long đền vuông D14-50x50x3/Zn baét thuøng ÑKÑT | bộ | 0 | 0 |  |  |  | 160
0 |  |  |  |  | C. PHẦN THÁO DỠ THU HỒI |  |  | 0 |  |  |  | 160
0 | LA12 |  |  | 02.5114 | Tháo LA hiện hữu | cái |  | 0 |  |  | Tận dụng lại | 160
0 | LCL |  |  | 05.6011 | Tháo bộ chống lệch | bộ |  | 0 |  |  |  | 160
0 | [7 empty] | 0 |  |  |  | 160
0 | [7 empty] | 0
0 |  |  | #REF! |  |  |  |  | 0
0 |  |  |  |  | A.PHẦN THIẾT BỊ |  |  | 0 |  |  |  | 250
0 | tr2501 |  | 0 | 01.1415 | Máy biến áp 22/0,4kV- 250kVA | máy | 0 | 0 |  |  |  | 250
0 | FCO100-22 |  | 0 | 02.3155 | FCO 27kV - 100A | cái |  | 0 |  |  |  | 250
0 | chi10k |  | 0 | 0 | Dây chảy 10K | Sợi | 0 | 0 |  |  |  | 250
0 | LA18 |  | 0 | 02.5114 | Chống sét van LA-18KV-10KA | cái | 0 | 0 |  |  |  | 250
0 | atm400 |  | 0 | 02.8402 | MCCB 3 cực 690V - 400A - 50KA | cái | 0 | 0 |  |  |  | 250
0 | tubu90 |  | 0 | 02.8534 | Tủ tụ bù hạ thế 90kVAr | tủ | 0 | 0 |  |  | A cấp | 250
0 | TI400 |  | 0 | 0 | Biến dòng 600V - 400/5A | cái | 0 | 0 |  |  | Điện lực cấp | 250
0 | DK3P5A |  | 1 | 05.5104 | Điện kế 3 pha 4 dây 220/380V-5A | cái | 3 | 0 |  | 2 | Điện lực cấp | 250
0 | [7 empty] | 0 |  |  |  | 250
0 |  |  |  |  | B. PHẦN VẬT LIỆU |  |  | 0 |  |  |  | 250
0 |  |  | 0 |  | Trụ bê tông ly tâm 12m: Trụ trạm | Trụ |  | 0 |  |  |  | 250
0 | T12 |  |  |  | Trụ BTLT 12m F350 dự ứng lực | trụ | 0 | 0 |  |  |  | 250
0 | G |  |  |  | Vật liệu dựng trụ | trụ | 0 | 0 |  |  |  | 250
0 | C12m-tba |  |  | 04.9203 | Dựng trụ BTLT 12m trong TBA bằng thủ công + cơ giới | trụ | 0 | 0 |  |  |  | 250
0 |  |  | 0 |  | Trụ bê tông ly tâm 10,5m: Trụ trạm | Trụ | 0 | 0 |  |  |  | 250
0 | T105 |  |  |  | Trụ BTLT 10,5m F350 dự ứng lực | trụ | 0 | 0 |  |  |  | 250
0 | G |  |  |  | Vật liệu dựng trụ | trụ | 0 | 0 |  |  |  | 250
0 | C10m-TBA |  |  | 04.9203 | Dựng trụ BTLT 10,5m trong TBA bằng thủ công + cơ giới | trụ | 0 | 0 |  |  |  | 250
0 |  |  | 0 |  | Móng M12a | Móng |  | 0 |  |  |  | 250
0 | d12 |  |  | 04.4001 | Đà cản BTCT 1,2m | cái | 0 | 0 |  |  |  | 250
0 | b22650 |  |  |  | Boulon 22x650+ 2 long đền vuông D24-50x50x3/Zn | bộ | 0 | 0 |  |  |  | 250
0 | MDD3 |  |  | 03.1013 | Đào hố móng đất cấp 3 sâu >1m | m3 | 0 | 0 |  |  |  | 250
0 | MDAP3 |  |  | 03.4113 | Đắp đất hố móng, độ chặt k=0,95 | m3 | 0 | 0 |  |  |  | 250
0 |  |  | 0 |  | Móng M10a | Móng | 0 | 0 |  |  |  | 250
0 | d12 |  |  | 04.4001 | Đà cản BTCT 1,2m | cái | 0 | 0 |  |  |  | 250
0 | b22650 |  |  |  | Boulon 22x650+ 2 long đền vuông D24-50x50x3/Zn | bộ | 0 | 0 |  |  |  | 250
0 | MDD3 |  |  | 03.1013 | Đào hố móng đất cấp 3 sâu >1m | m3 | 0 | 0 |  |  |  | 250
0 | MDAP3 |  |  | 03.4113 | Đắp đất hố móng, độ chặt k=0,95 | m3 | 0 | 0 |  |  |  | 250
0 |  |  | 0 |  | Đà đặt MBA | Bộ | 0 | 0 |  |  |  | 250
0 |  |  |  |  | Gồm có: |  |  | 0 |  |  |  | 250
0 | U16-280 |  |  |  | Đà U160x68x5x2800 đỡ MBA: 2 cái | cái | 0 | 0 |  |  |  | 250
0 | U1004 |  |  |  | Đà U100x46x4.5x400 : 4 cái | cái | 0 | 0 |  |  |  | 250
0 | U1008 |  |  |  | Đà U100x46x5x800 : 2 cái | cái | 0 | 0 |  |  |  | 250
0 | B16400v |  |  | 0 | Boulon 16x400VRS+ 4 long đền vuông D18-50x50x3/Zn | bộ | 0 | 0 |  |  |  | 250
0 | B16400 |  |  | 0 | Boulon 16x400+ 2 long đền vuông D18-50x50x3/Zn | bộ | 0 | 0 |  |  |  | 250
0 | B16350 |  |  | 0 | Boulon 16x350+ 2 long đền vuông D18-50x50x3/Zn | bộ | 0 | 0 |  |  |  | 250
0 | LXHN1 |  |  | 05.6044 | Lắp xà cột Pi loại ≤140kg/xà | bộ | 0 | 0 |  |  |  | 250
0 |  |  | 0 |  | Xà kép L75x75x8x2600 (3 ốp) đở CT, PT và sứ | Bộ | 0 | 0 |  |  |  | 250
0 |  |  |  |  | Gồm có: |  |  | 0 |  |  |  | 250
0 | sl75 |  |  | 0 | Sắt góc L75 x75 x8 | kg | 0 | 0 |  |  |  | 250
0 | B16300V |  |  | 0 | Boulon 16x300VRS+ 4 long đền vuông D18-50x50x3/Zn | bộ | 0 | 0 |  |  |  | 250
0 | B16300 |  |  | 0 | Boulon 16x300+ 2 long đền vuông D18-50x50x3/Zn | bộ | 0 | 0 |  |  |  | 250
0 | B16250 |  |  | 0 | Boulon 16x250+ 2 long đền vuông D18-50x50x3/Zn | bộ | 0 | 0 |  |  |  | 250
0 | LXHN1 |  |  | 05.6044 | Lắp xà cột Pi loại ≤140kg/xà | bộ | 0 | 0 |  |  |  | 250
0 | X-20ĐL2/3 |  | 0 |  | Bộ xà lệch đơn L75x75x8 dài 2m: X-20ĐL2/3 | Bộ |  | 0 |  |  |  | 250
0 |  |  |  |  | Gồm có: |  |  | 0 |  |  |  | 250
0 | SL75 |  |  | 0 | Sắt góc L75 x75 x8 | kg | 0 | 0 |  |  |  | 250
0 | SL50 |  |  | 0 | Sắt góc L50 x50 x5 | kg | 0 | 0 |  |  |  | 250
0 | B16250 |  |  | 0 | Boulon 16x250+ 2 long đền vuông D18-50x50x3/Zn | bộ | 0 | 0 |  |  |  | 250
0 | B1650 |  |  | 0 | Boulon 16x50+ 2 long đền vuông D18-50x50x3/Zn | bộ | 0 | 0 |  |  |  | 250
0 | LXINL |  |  | 05.6203 | Lắp xà néo ≤ 100kg | bộ | 0 | 0 |  |  |  | 250
0 |  |  | 1 |  | Xà bắt FCO | Bộ | 3 | 0 |  |  |  | 250
0 |  |  |  |  | Gồm có: |  |  | 0 |  |  |  | 250
0 | COM110x800x5-2,4 |  |  | 0 | Xà composite 110x800x5 dài 2,4m | cái | 1 | 0 |  |  |  | 250
0 | B16250 |  |  | 0 | Boulon 16x250+ 2 long đền vuông D18-50x50x3/Zn | bộ |  | 0 |  |  |  | 250
0 | B16300 |  |  | 0 | Boulon 16x300+ 2 long đền vuông D18-50x50x3/Zn | bộ | 0 | 0 |  |  |  | 250
0 | BATLI |  |  | 0 | Bass LI bắt FCO | Bộ | 3 | 0 |  |  |  | 250
0 | LXHN1 |  |  | 05.6044 | Lắp xà cột Pi loại ≤140kg/xà | bộ | 9 | 0 |  |  |  | 250
0 | B1650 |  |  | 0 | Boulon 16x50+ 2 long đền vuông D18-50x50x3/Zn | bộ | 12 | 0 |  |  |  | 250
0 | LXItl |  |  | 05.6102 | Lắp xà đỡ ≤ 50kg | bộ | 3 | 0 |  |  |  | 250
0 |  |  | 2 |  | Xà đơn L75x75x8x2600 (3 ốp) bắt LA, đỡ sứ | Bộ | 1 | 0 |  |  |  | 250
0 |  |  |  |  | Gồm có: |  |  | 0 |  |  |  | 250
0 | sl75 |  |  | 0 | Sắt góc L75 x75 x8 | kg | 1 | 0 |  |  |  | 250
0 | B16250 |  |  | 0 | Boulon 16x250+ 2 long đền vuông D18-50x50x3/Zn | bộ | 1 | 0 |  |  |  | 250
0 | B16300 |  |  | 0 | Boulon 16x300+ 2 long đền vuông D18-50x50x3/Zn | bộ | 1 | 0 |  |  |  | 250
0 | BATLi |  |  | 0 | Bass LI bắt FCO | Bộ | 3 | 0 |  |  |  | 250
0 | LXHN1 |  |  | 05.6044 | Lắp xà cột Pi loại ≤140kg/xà | bộ | 1 | 0 |  |  |  | 250
0 |  |  | 3 |  | Xà đơn L75x75x8x2600 (0 ốp) đở thùng CB | Bộ | 2 | 0 |  |  |  | 250
0 |  |  |  |  | Gồm có: |  |  | 0 |  |  |  | 250
0 | sl75 | 46.905 |  | 0 | Sắt góc L75 x75 x8 | kg |  | 0 |  |  |  | 250
0 | B16400 |  |  | 0 | Boulon 16x400+ 2 long đền vuông D18-50x50x3/Zn | bộ | 4 | 0 |  |  |  | 250
0 | B1240 |  |  | 0 | Boulon 12x40+ 2 long đền vuông D14-50x50x3/Zn | bộ | 4 | 0 |  |  |  | 250
0 | LXHN1 |  |  | 05.6044 | Lắp xà cột Pi loại ≤140kg/xà | bộ | 1 | 0 |  |  |  | 250
0 | BOCX |  |  | 02.1115 | Bốc dỡ xà, thép thanh | tấn | 0 | 0 |  |  |  | 250
0 | B16300 |  |  | 0 | Boulon 16x300+ 2 long đền vuông D18-50x50x3/Zn | bộ | 0 | 0 |  |  |  | 250
0 | B16250 |  |  | 0 | Boulon 16x250+ 2 long đền vuông D18-50x50x3/Zn | bộ | 0 | 0 |  |  |  | 250
0 |  |  | 3 |  | Xà kép L75x75x8x2400 (4 ốp) bắt sứ treo, TI | Bộ | 0 | 0 |  |  |  | 250
0 |  |  |  |  | Gồm có: |  |  | 0 |  |  |  | 250
0 | sl75 |  |  | 0 | Sắt góc L75 x75 x8 | kg | 0 | 0 |  |  |  | 250
0 | sl50 |  |  | 0 | Sắt góc L50 x50 x5 (Thanh choáng 810) | kg | 0 | 0 |  |  |  | 250
0 | B16300 |  |  | 0 | Boulon 16x300+ 2 long đền vuông D18-50x50x3/Zn | bộ | 0 | 0 |  |  |  | 250
0 | B1650 |  |  | 0 | Boulon 16x50+ 2 long đền vuông D18-50x50x3/Zn | bộ | 0 | 0 |  |  |  | 250
0 | B16300V |  |  | 0 | Boulon 16x300VRS+ 4 long đền vuông D18-50x50x3/Zn | bộ | 0 | 0 |  |  |  | 250
0 | LXINL |  |  | 05.6203 | Lắp xà néo ≤ 100kg | bộ | 0 | 0 |  |  |  | 250
0 |  |  | 3 |  | Xà đơn L75x75x8x2400 (4 ốp) đỡ sú | Bộ | 0 | 0 |  |  |  | 250
0 |  |  |  |  | Gồm có: |  |  | 0 |  |  |  | 250
0 | sl75 |  |  | 0 | Sắt góc L75 x75 x8 | kg | 0 | 0 |  |  |  | 250
0 | sl50 |  |  | 0 | Sắt góc L50 x50 x5 (Thanh choáng 810) | kg | 0 | 0 |  |  |  | 250
0 | B16350 |  |  | 0 | Boulon 16x350+ 2 long đền vuông D18-50x50x3/Zn | bộ | 0 | 0 |  |  |  | 250
0 | B1650 |  |  | 0 | Boulon 16x50+ 2 long đền vuông D18-50x50x3/Zn | bộ | 0 | 0 |  |  |  | 250
0 | BATLi |  |  | 0 | Bass LI bắt FCO | bộ | 0 | 0 |  |  |  | 250
0 | cdxa |  |  | 06.3231 | Cổ dê chống lắc 8x80x800 | bộ | 0 | 0 |  |  |  | 250
0 | LXItl |  |  | 05.6102 | Lắp xà đỡ ≤ 50kg | bộ | 0 | 0 |  |  |  | 250
0 |  |  | 3 |  | Bộ tiếp địa Trạm biến áp | Bộ | 0 | 0 |  |  |  | 250
0 |  |  |  |  | Gồm có: |  |  | 0 |  |  |  | 250
0 | M25 |  |  | 0 | Cáp đồng trần M25mm2 | kg | 11.9 | 0 |  |  |  | 250
0 | CTD+K |  |  | 0 | Cọc tiếp đất Þ 16- 2,4m + kẹp cọc mạ đồng | bộ | 0 | 0 |  |  |  | 250
0 | SO10 |  |  | 0 | Sắt Ø10 | kg |  | 0 |  |  |  | 250
0 | ke50 |  |  | 0 | Kẹp ép WR cỡ dây 50mm2: bắt lưới TĐ | cái | 2 | 0 |  |  |  | 250
0 | oxc25 |  |  | 04.3107 | Ốc siết cáp cỡ 25mm2 | cái | 4 | 0 |  |  |  | 250
0 | COS70 |  |  | 03.4003 | Đầu cosse ép Cu 70mm2 | cái |  | 0 |  |  |  | 250
0 | COS50 |  |  | 03.4002 | Đầu cosse ép Cu 50mm2 | cái |  | 0 |  |  |  | 250
0 | CD21 |  |  | 06.3231 | Cổ dê kẹp ống PVC 21: CD-250 | bộ |  | 0 |  |  |  | 250
0 | b1260 |  |  | 0 | Bulon D6x30 | bộ |  | 0 |  |  |  | 250
0 | ktdtba |  |  | 04.7002 | Kéo dây tiếp địa trong TBA | mét | 45 | 0 |  |  |  | 250
0 | dctdtba |  |  | 04.7001 | Đóng cọc tiếp địa trong TBA | cọc | 0 | 0 |  |  |  | 250
0 | dtd3 |  |  | 03.3123 | Đào rãnh tiếp địa đất cấp 3 | m3 | 3.5 | 0 |  |  |  | 250
0 | datd3 |  |  | 03.4123 | Đắp đất rãnh tiếp độ chặt k=0,85 | m3 | 3.5 | 0 |  |  |  | 250
0 |  |  | 3 |  | Bêtông M200 đá 1x2 nền tủ bù 1000x3000x400 | Bộ |  | 0 |  |  |  | 250
0 |  |  |  |  | Gồm có: |  |  | 0 |  |  |  | 250
0 | xm |  |  | 0 | Ximăng (PC40) | kg | 0 | 0 |  |  |  | 250
0 | Cat |  |  | 0 | Cát vàng | m3 | 0 | 0 |  |  |  | 250
0 | d1x2 |  |  | 0 | Đá 1x2 | m3 | 0 | 0 |  |  |  | 250
0 | dbt20012 |  |  | 04.1203c | Đổ bê tông móng trụ <=250cm-M200 đá 1x2 | m3 | 0 | 0 |  |  |  | 250 | 0.46125 | 0.88765
0 |  |  | 3 |  | Bệ bêtông M200 đá 1x2 đỡ tủ và MBA | Bộ |  | 0 |  |  |  | 250
0 |  |  |  |  | Gồm có: |  |  | 0 |  |  |  | 250
0 | xm |  |  | 0 | Ximăng (PC40) | kg | 0 | 0 |  |  |  | 250
0 | Cat |  |  | 0 | Cát vàng | m3 | 0 | 0 |  |  |  | 250
0 | d1x2 |  |  | 0 | Đá 1x2 | m3 | 0 | 0 |  |  |  | 250
0 | dbt20012 |  |  | 04.1203c | Đổ bê tông móng trụ <=250cm-M200 đá 1x2 | m3 | 0 | 0 |  |  |  | 250 | 0.46125 | 0.88765
0 |  |  | 4 |  | Tủ MCCB 3 pha dày 2mm sơn tĩnh điện | Bộ | 1 | 0 |  |  |  | 250
0 |  |  |  |  | Gồm có: |  |  | 0 |  |  |  | 250
0 | TUAP3L |  |  | 05.1002 | Vỏ tủ trạm giàn 2 ngăn + khóa tủ | cái | 1 | 0 |  |  |  | 250
0 | B1650 |  |  | 0 | Boulon 16x50+ 2 long đền vuông D18-50x50x3/Zn | bộ |  | 0 |  |  |  | 250
0 | BAKE |  |  | 0 | Bakelit 550x450 dầy 10mm | cái | 3 | 0 |  |  |  | 250
0 | BANG |  |  | 06.3191 | Bảng tên trạm, bảng báo nguy hiểm + đinh vít | bộ | 1 | 0 |  |  |  | 250
0 |  |  | 4 |  | Mương đỡ cáp trung thế vào tủ LBS | mét | 0 | 0 |  |  |  | 250
0 |  |  |  |  | Gồm có: |  |  | 0 |  |  |  | 250
0 | Cat |  |  | 0 | Cát vàng: 0,315m3/m | m3 | 0 | 0 |  |  |  | 250
0 | D2x4 |  |  | 0 | Đá 2x4: 0,092m3/m | m3 | 0 | 0 |  |  |  | 250
0 | gachtau |  |  | 0 | Gạch tàu: 3,3vieân/m | viên | 0 | 0 |  |  |  | 250
0 | Nilong |  |  | 0 | Tấm nilông màu cảnh báo: 0,4m2/m | m2 | 0 | 0 |  |  |  | 250
0 | PVC140 |  |  | 0 | Ống PVC D140x6,7mm | m | 0 | 0 |  |  |  | 250
0 | Dcat |  |  | 03.7000 | Đắp cát + ñaép ñaù | m3 | 0 | 0 |  |  |  | 250
0 | DMC3 |  |  | 03.3103 | Đào mương cáp ngầm đất cấp 3 : 0,48m3/m | m3 | 0 | 0 |  |  |  | 250
0 | DDMC3 |  |  | 03.3203 | Đắp đất mương cáp ngầm, đất cấp 3 : 0,073m3/m | m3 | 0 | 0 |  |  |  | 250 | 0.475
0 |  |  | 4 |  | Giá đỡ cáp hạ thế trong mương từ MBA đến tủ CB | Bộ | 0 | 0 |  |  |  | 250 | 0.881
0 |  |  |  |  | Gồm có: |  |  | 0 |  |  |  | 250
0 | stk140 |  |  | 07.2204 | ÔÁng sắt tráng kẽm D140 | mét | 0 | 0 |  |  |  | 250
0 | CUT140 |  |  | 0 | Co sừng 90 độ PVC 140 | cái | 0 | 0 |  |  |  | 250
0 | Cd140T |  |  | 06.3231 | Cổ dê giữ ống STK D140 vào tường+Boulon+long đền+tắc ke sắt | bộ | 0 | 0 |  |  |  | 250
0 | gcap |  |  | 0 | Giá đỡ cáp ngầm (V63x6) | bộ | 0 | 0 |  |  |  | 250
0 | giacapTHT-10m |  |  | 0 | Giá đỡ cáp trung hạ thế | bộ | 0 | 0 |  |  |  | 250
0 | lgia |  |  | 05.6101 | Lắp Giá đỡ cáp | bộ | 0 | 0 |  |  |  | 250
0 | BANG |  |  | 06.3191 | Bảng tên trạm, bảng báo nguy hiểm + đinh vít | bộ | 0 | 0 |  |  |  | 250
0 |  |  | 4 |  | Bộ dây dẫn trung thế 24kV 3 pha từ FCO vào MBA | Bộ | 0 | 0 |  |  |  | 250
0 |  |  |  |  | Gồm có: |  |  | 0 |  |  |  | 250
0 | XLPE350D |  |  | 0 | Cáp 24kV C/XLPE/DSTA/PVC3x50: trong möông vaø leân MBA | mét | 0 | 0 |  |  |  | 250
0 | XLPE50 |  |  | 0 | Cáp 24KV C/XLPE/PVC 50mm2: trung tính | mét | 0 | 0 |  |  |  | 250
0 | XLPE50 |  |  | 0 | Cáp 24KV C/XLPE/PVC 50mm2: 0,5m/pha töø FCO xuoáng MBA | mét | 0 | 0 |  |  |  | 250
0 | daucap50 |  |  | 0 | Đầu cáp ngầm 24KV 3x50mm2 outdoor | cái | 0 | 0 |  |  |  | 250
0 | XLPE350D |  |  | 0 | Cáp 24kV C/XLPE/DSTA/PVC3x50: töø tuû LBS ñeán MBA | mét | 0 | 0 |  |  |  | 250
0 | XLPE50 |  |  | 0 | Cáp 24KV C/XLPE/PVC 50mm2: töø tuû LBS ñeán MBA | mét | 0 | 0 |  |  |  | 250
0 | daucap50in |  |  | 0 | Đầu cáp ngầm 24KV 3x50mm2 indoor | cái | 0 | 0 |  |  |  | 250
0 | ldaucap70 |  |  | 07.4312 | Lắp đầu cáp trung thế 3x50mm2, 70mm2 | cái | 0 | 0 |  |  |  | 250
0 | KCNT6kg |  |  | 03.1405 | Lắp cáp trong ống bảo vệ trong TBA loại <=6kg | mét | 0 | 0 |  |  |  | 250
0 | KCNT2kg |  |  | 03.1402 | Lắp cáp trong ống bảo vệ trong TBA loại <=2kg | mét | 0 | 0 |  |  |  | 250
0 | lcapdongTB95 |  |  | 04.4201 | Lắp cáp đồng xuống thiết bị D ≤ 95mm2 | m | 0 | 0 |  |  |  | 250
0 | DRC |  |  | 0 | Dây rút cáp | bọc | 0 | 0 |  |  |  | 250
0 |  |  | 4 |  | Bộ dây dẫn trung thế 3 pha | Bộ | 0 | 0 |  |  |  | 250
0 |  |  |  |  | Gồm có: |  |  | 0 |  |  |  | 250
0 | XLPE25 | 7 |  | 0 | Cáp 24KV CX-25mm2 | mét | 21 | 0 |  |  |  | 250
0 | batll |  |  | 0 | Bass LL bắt FCO, LA | bộ |  | 0 |  |  |  | 250
0 | KQ2/0 |  |  | 04.3007 | Kẹp quai 2/0 | cái | 0 | 0 |  |  |  | 250
0 | KH2/0 |  |  | 04.3007 | Kẹp hotline 2/0: | cái | 0 | 0 |  |  |  | 250
0 | CCDQU |  |  | 0 | Chụp cách điện kẹp quai | cái | 3 | 0 |  |  |  | 250
0 | CCĐMBA |  |  | 0 | Chụp cách điện đầu cực MBA | cái | 3 | 0 |  |  |  | 250
0 | CCĐLA |  |  | 0 | Chụp cách điện đầu cực LA | cái | 3 | 0 |  |  |  | 250
0 | sd |  |  | 0 | Sứ đứng 24KV | cái | 6 | 0 |  |  |  | 250
0 | csd |  |  | 0 | Chân sứ đứng D20 | cái | 6 | 0 |  |  |  | 250
0 | lsd |  |  | 06.1115 | Lắp sứ đứng 24KV | bộ | 6 | 0 |  |  |  | 250
0 | R1 |  |  | 0 | Uclevis + sứ ống chỉ | bộ |  | 0 |  |  |  | 250
0 | B16300 |  |  | 0 | Boulon 16x300+ 2 long đền vuông D18-50x50x3/Zn | bộ | 0 | 0 |  |  |  | 250
0 | Stply |  |  | 0 | Sứ treo polymer | chuỗi | 0 | 0 |  |  |  | 250
0 | MT |  |  | 0 | Móc treo chữ U | cái | 0 | 0 |  |  |  | 250
0 | KN185 |  |  | 0 | Khóa néo dây cỡ dây 185 | cái | 0 | 0 |  |  |  | 250
0 | KN35 |  |  | 0 | Khóa néo dây cỡ dây 35 | cái | 0 | 0 |  |  |  | 250
0 | k185 |  |  | 0 | Kẹp 2 rãnh (APC) cỡ dây 185mm2 | cái | 0 | 0 |  |  |  | 250
0 | BM16250 |  |  | 0 | Boulon mắt 16x250+ 2 long đền vuông D18-50x50x3/Zn | bộ | 0 | 0 |  |  |  | 250
0 | BM16300 |  |  | 0 | Boulon mắt 16x300+ 2 long đền vuông D18-50x50x3/Zn | bộ | 0 | 0 |  |  |  | 250
0 | KE70 |  |  | 0 | Kẹp ép WR cỡ dây 70mm2 | cái | 0 | 0 |  |  |  | 250
0 | LCHSNply |  |  | 06.2201 | Lắp chuỗi sứ néo Polymer | chuỗi | 0 | 0 |  |  |  | 250
0 | lcapdongTB95 |  |  | 04.4201 | Lắp cáp đồng xuống thiết bị D ≤ 95mm2 | m | 21 | 0 |  |  |  | 250
0 |  |  | 4 |  | Bộ dẫn cáp vào tủ tụ bù | Bộ |  | 0 |  |  |  | 250
0 |  |  |  |  | Gồm có: |  |  | 0 |  |  |  | 250
0 | pvc90 |  |  | 04.8003 | Ống PVC D90x3,8mm | m | 0 | 0 |  |  |  | 250
0 | cut90t |  |  | 0 | Co 90 độ PVC 90 | cái | 0 | 0 |  |  |  | 250
0 | cd90 |  |  | 06.3231 | Cổ dê kẹp ống PVC Ø 90: 1 bộ | bộ | 0 | 0 |  |  |  | 250
0 | cut90t |  |  | 0 | Co 90 độ PVC 90 | cái | 0 | 0 |  |  |  | 250
0 | B1240 |  |  | 0 | Boulon 12x40+ 2 long đền vuông D14-50x50x3/Zn | bộ | 0 | 0 |  |  |  | 250
0 | B1260 |  |  | 0 | Boulon 12x60+ 2 long đền vuông D14-50x50x3/Zn | bộ | 0 | 0 |  |  |  | 250
0 | KVRT90 |  |  | 0 | Khâu ven răng trong D90 | cái | 0 | 0 |  |  |  | 250
0 | KVRN90 |  |  | 0 | Khâu ven răng ngoài D90 | cái | 0 | 0 |  |  |  | 250
0 |  |  | 5 |  | Bộ dây dẫn cáp xuất hạ thế từ MBA vào tủ CB | Bộ | 1 | 0 |  |  |  | 250
0 |  |  |  |  | Gồm có: |  |  | 0 |  |  |  | 250
0 | cv185 | 25.5 |  | 0 | Cáp đồng bọc CV185 | mét | 25.5 | 0 |  |  |  | 250
0 | cv95 | 8.5 |  | 0 | Cáp đồng bọc CV95 | mét | 8.5 | 0 |  |  |  | 250
0 | COS185 | 6 |  | 03.4007 | Đầu cosse ép Cu 185mm2 | cái | 6 | 0 |  |  |  | 250
0 | COS95 | 2 |  | 03.4004 | Đầu cosse ép Cu 95mm2 | cái | 2 | 0 |  |  |  | 250
0 | CHCOS185 | 6 |  | 0 | Chụp đầu cosse 185mm2 | cái | 6 | 0 |  |  |  | 250
0 | CHCOS95 | 2 |  | 0 | Chụp đầu cosse 95mm2 | cái | 2 | 0 |  |  |  | 250
0 | PVC114 | 6 |  | 0 | Ống PVC D114x4,9mm | m | 6 | 0 |  |  |  | 250
0 | cut90t | 1 |  | 0 | Co 90 độ PVC 90 | cái | 1 | 0 |  |  |  | 250
0 | CUT90135 | 1 |  | 0 | Co 135 độ PVC 90 | cái | 1 | 0 |  |  |  | 250
0 | pvc90 | 12 |  | 04.8003 | Ống PVC D90x3,8mm | m | 12 | 0 |  |  |  | 250
0 | cd90 | 3 |  | 06.3231 | Cổ dê kẹp ống PVC Ø 90 | bộ | 3 | 0 |  |  |  | 250
0 | lcd | 3 |  | 06.2110 | Lắp cổ dề | bộ | 3 | 0 |  |  |  | 250
0 | cut114 | 1 |  | 0 | Co sừng 90 độ PVC 114 | cái | 1 | 0 |  |  |  | 250
0 | kvrt114 |  |  | 0 | Khâu ven răng trong D114 | cái | 0 | 0 |  |  |  | 250
0 | kvrn114 |  |  | 0 | Khâu ven răng ngoài D114: | cái | 0 | 0 |  |  |  | 250
0 | KEOdan | 1 |  | 0 | Keo dán ống PVC (100gr): | tuýp | 1 | 0 |  |  |  | 250
0 | keobit | 1 |  |  | Keo silicon bít miệng ống: | ống | 1 | 0 |  |  |  | 250
0 | CVV4X4 | 4 |  | 03.1401 | Cáp CVV 4x4mm2 | mét | 4 | 0 |  |  |  | 250
0 | BANGKEO | 2 |  | 0 | Băng keo cách điện: | cuộn | 2 | 0 |  |  |  | 250
0 | lcapdongTB240 | 9 |  | 04.4203 | Lắp cáp đồng xuống thiết bị D > 150mm2: | m | 9 | 0 |  |  |  | 250
0 | lcapdongTB150 | 10 |  | 04.4202 | Lắp cáp đồng xuống thiết bị D ≤ 150mm2: | m | 10 | 0 |  |  |  | 250
0 | bang | 1 |  | 06.3191 | Bảng tên trạm, bảng báo nguy hiểm + đinh vít: | bộ | 1 | 0 |  |  |  | 250
0 |  |  | 5 |  | Bộ đo đếm: | Bộ |  | 0 |  |  |  | 250
0 |  |  |  |  | Gồm có: |  |  | 0 |  |  |  | 250
0 | CVV4X2,5 |  |  | 03.1401 | Cáp CVV 4x2,5mm2 | mét | 0 | 0 |  |  |  | 250
0 | xAtuti |  |  | 05.6101 | Xà kẹp TU, TI U50x32x4 350 | Bộ | 0 | 0 |  |  |  | 250
0 | COS2,5 |  |  | 03.4001 | Đầu cosse ép Cu 2,5mm2 + bao PVC | cái | 0 | 0 |  |  |  | 250
0 | D16/10 |  |  | 0 | Dây điện đôi 16/10 | mét | 0 | 0 |  |  |  | 250
0 | ke25 |  |  | 0 | Kẹp ép cỡ dây 25mm2 (ñaáu TU ) | cái | 0 | 0 |  |  |  | 250
0 | PVC42 |  |  | 07.2403 | Ống PVC D42x2,1mm | m | 0 | 0 |  |  |  | 250
0 | CD42t |  |  | 06.3231 | Cổ dê giữ ống PVC D42 | bộ | 0 | 0 |  |  |  | 250
0 | CUT42 |  |  | 0 | Co 90 độ PVC 42 | cái | 0 | 0 |  |  |  | 250
0 | CUT42T |  |  | 0 | Co chữ T ống PVC 42 | cái | 0 | 0 |  |  |  | 250
0 | NPVC42 |  |  | 0 | Nối thẳng ống PVC 42 | cái | 0 | 0 |  |  |  | 250
0 | XLPE25 |  |  | 0 | Cáp 24KV CX-25mm2 ñaáu TU | mét | 0 | 0 |  |  |  | 250
0 | KEO |  |  | 0 | Keo dán ống PVC (500gr) | lon | 0 | 0 |  |  |  | 250
0 | BANGKEO |  |  | 0 | Băng keo cách điện | cuộn | 0 | 0 |  |  |  | 250
0 | KVRT42 |  |  | 0 | Khâu ven răng trong D42 | cái | 0 | 0 |  |  |  | 250
0 | KVRN42 |  |  | 0 | Khâu ven răng ngoài D42 | cái | 0 | 0 |  |  |  | 250
0 | CD320 |  |  | 06.3231 | Cổ dê CDĐKĐT( bắt thùng điện kế) | bộ | 0 | 0 |  |  |  | 250
0 | TUDKDT |  |  | 05.1101 | Thùng điện kế 450x300x200mm đo đếm trung thế | cái | 0 | 0 |  |  |  | 250
0 | keobit |  |  | 0 | Keo silicon bít miệng ống | ống | 0 | 0 |  |  |  | 250
0 | M5M |  |  | 0 | Dây đồng trần mềm dẹt | mét | 0 | 0 |  |  |  | 250
0 | bang |  |  | 06.3191 | Bảng tên trạm, bảng báo nguy hiểm + đinh vít | bộ | 0 | 0 |  |  |  | 250
0 | b1260 |  |  | 0 | Boulon 12x60+ 2 long đền vuông D14-50x50x3/Zn baét thuøng ÑKÑT | bộ | 0 | 0 |  |  |  | 250
0 |  |  |  |  | C. PHẦN THÁO DỠ THU HỒI |  |  | 0 |  |  |  | 250
0 | LA12 |  |  | 02.5114 | Tháo LA hiện hữu | cái |  | 0 |  |  | Tận dụng lại | 250
0 | LCL |  |  | 05.6011 | Tháo bộ chống lệch | bộ |  | 0 |  |  |  | 250
0 | [7 empty] | 0
0 | [7 empty] | 0
0 |  |  | #REF! |  |  |  |  | 0
0 |  |  |  |  | A.PHẦN THIẾT BỊ |  |  | 0 |  |  |  | 320
0 | tr3201 |  | 0 | 01.1145 | Máy biến áp 22/0,4kV- 320kVA-MBA siêu giảm tổn thất | máy | 0 | 0 |  |  |  | 320
0 | FCO100-22 |  | 0 | 02.3155 | FCO 27kV - 100A | cái | 0 | 0 |  |  |  | 320
0 | chi10k |  | 0 | 0 | Dây chảy 10K | Sợi | 0 | 0 |  |  |  | 320
0 | LA18 |  | 0 | 02.5114 | Chống sét van LA-18KV-10KA | cái | 0 | 0 |  |  |  | 320
0 | atm500 |  | 0 | 02.8403 | MCCB 3 cực 400V -500A - 50KA | cái | 0 | 0 |  |  |  | 320
0 | tubu135 |  | 1 | 02.8534 | Tủ tụ bù hạ thế 135kVAr | tủ | 1 | 0 |  |  |  | 320
0 | TI500 |  | 1 | 0 | Biến dòng 600V - 500/5A | cái | 0 | 0 |  |  | Điện lực cấp | 320
0 | TU22 |  | 1 | 02.1114 | Biến điện áp 12000/120(60)V | cái |  | 0 |  |  | Điện lực cấp | 320
0 | DK3DT |  | 1 | 0 | Điện kế 3 pha điện tử 600V-5A | cái | 0 | 0 |  |  | Điện lực cấp | 320
0 | [7 empty] | 0 |  |  |  | 320
0 |  |  |  |  | B. PHẦN VẬT LIỆU |  |  | 0 |  |  |  | 320
0 |  |  | 0 |  | Trụ bê tông ly tâm 12m: Trụ trạm | Trụ | 0 | 0 |  |  |  | 320
0 | T12 |  |  |  | Trụ BTLT 12m F350 dự ứng lực | trụ | 0 | 0 |  |  |  | 320
0 | G |  |  |  | Vật liệu dựng trụ | trụ | 0 | 0 |  |  |  | 320
0 | C12m-tba |  |  | 04.9203 | Dựng trụ BTLT 12m trong TBA bằng thủ công + cơ giới | trụ | 0 | 0 |  |  |  | 320
0 |  |  | 0 |  | Trụ bê tông ly tâm 10,5m | Trụ | 0 | 0 |  |  |  | 320
0 | T105 |  |  |  | Trụ BTLT 10,5m F350 dự ứng lực | trụ | 0 | 0 |  |  |  | 320
0 | G |  |  |  | Vật liệu dựng trụ | trụ | 0 | 0 |  |  |  | 320
0 | C10m-TBA |  |  | 04.9203 | Dựng trụ BTLT 10,5m trong TBA bằng thủ công + cơ giới | trụ | 0 | 0 |  |  |  | 320
0 |  |  | 0 |  | Móng M12a | Móng | 0 | 0 |  |  |  | 320
0 | d12 |  |  | 04.4001 | Đà cản BTCT 1,2m | cái | 0 | 0 |  |  |  | 320
0 | b22650 |  |  |  | Boulon 22x650+ 2 long đền vuông D24-50x50x3/Zn | bộ | 0 | 0 |  |  |  | 320
0 | MDD3 |  |  | 03.1013 | Đào hố móng đất cấp 3 sâu >1m | m3 | 0 | 0 |  |  |  | 320
0 | MDAP3 |  |  | 03.4113 | Đắp đất hố móng, độ chặt k=0,95 | m3 | 0 | 0 |  |  |  | 320
0 |  |  | 0 |  | Móng M10a | Móng | 0 | 0 |  |  |  | 320
0 | d12 |  |  | 04.4001 | Đà cản BTCT 1,2m | cái | 0 | 0 |  |  |  | 320
0 | b22650 |  |  |  | Boulon 22x650+ 2 long đền vuông D24-50x50x3/Zn | bộ | 0 | 0 |  |  |  | 320
0 | MDD3 |  |  | 03.1013 | Đào hố móng đất cấp 3 sâu >1m | m3 | 0 | 0 |  |  |  | 320
0 | MDAP3 |  |  | 03.4113 | Đắp đất hố móng, độ chặt k=0,95 | m3 | 0 | 0 |  |  |  | 320
0 |  |  | 0 |  | Đà đặt MBA | Bộ | 0 | 0 |  |  |  | 320
0 |  |  |  |  | Gồm có: |  |  | 0 |  |  |  | 320
0 | U16-280 |  |  | 05.6105 | Đà U160x68x5x2800 đỡ MBA: 2 cái | cái | 2 | 0 |  |  |  | 320
0 | U1004 |  |  | 05.6101 | Đà U100x46x4.5x400 : 4 cái | cái | 4 | 0 |  |  |  | 320
0 | U1008 |  |  | 05.6101 | Đà U100x46x5x800 : 2 cái | cái | 2 | 0 |  |  |  | 320
0 | B16400v |  |  | 0 | Boulon 16x400VRS+ 4 long đền vuông D18-50x50x3/Zn | bộ | 0 | 0 |  |  |  | 320
0 | B16400 |  |  | 0 | Boulon 16x400+ 2 long đền vuông D18-50x50x3/Zn | bộ | 0 | 0 |  |  |  | 320
0 | B16350 |  |  | 0 | Boulon 16x350+ 2 long đền vuông D18-50x50x3/Zn | bộ | 0 | 0 |  |  |  | 320
0 | LXHN1 |  |  | 05.6044 | Lắp xà cột Pi loại ≤140kg/xà | bộ | 0 | 0 |  |  |  | 320
0 |  |  | 0 |  | Xà kép L75x75x8x2600 (3 ốp) đỡ sứ | Bộ | 0 | 0 |  |  |  | 320
0 |  |  |  |  | Gồm có: |  | 0 | 0 |  |  |  | 320
0 | sl75 |  |  | 0 | Sắt góc L75 x75 x8 | kg | 1 | 0 |  |  |  | 320
0 | B16300V |  |  | 0 | Boulon 16x300VRS+ 4 long đền vuông D18-50x50x3/Zn | bộ |  | 0 |  |  |  | 320
0 | B16300 |  |  | 0 | Boulon 16x300+ 2 long đền vuông D18-50x50x3/Zn | bộ | 2 | 0 |  |  |  | 320
0 | B16250 |  |  | 0 | Boulon 16x250+ 2 long đền vuông D18-50x50x3/Zn | bộ |  | 0 |  |  |  | 320
0 | LXHN1 |  |  | 05.6044 | Lắp xà cột Pi loại ≤140kg/xà | bộ | 1 | 0 |  |  |  | 320
0 |  |  | 0 |  | Xà bắt FCO | Bộ | 0 | 0 |  |  |  | 320
0 |  |  |  |  | Gồm có: |  |  | 0 |  |  |  | 320
0 | COM110x800x5 |  |  | 0 | Xà composite 110x800x5 | cái | 1 | 0 |  |  |  | 320
0 | B16250 |  |  | 0 | Boulon 16x250+ 2 long đền vuông D18-50x50x3/Zn | bộ |  | 0 |  |  |  | 320
0 | B16300 |  |  | 0 | Boulon 16x300+ 2 long đền vuông D18-50x50x3/Zn | bộ | 2 | 0 |  |  |  | 320
0 | BATLI |  |  | 0 | Bass LI bắt FCO | Bộ | 0 | 0 |  |  |  | 320
0 | LXHN1 |  |  | 05.6044 | Lắp xà cột Pi loại ≤140kg/xà | bộ | 0 | 0 |  |  |  | 320
0 |  |  | 0 |  | Xà đơn L75x75x8x2600 (0 ốp) đở thùng CB | Bộ | 0 | 0 |  |  |  | 320
0 |  |  |  |  | Gồm có: |  |  | 0 |  |  |  | 320
0 | sl75 |  |  | 0 | Sắt góc L75 x75 x8 | kg | 2 | 0 |  |  |  | 320
0 | B16400 |  |  | 0 | Boulon 16x400+ 2 long đền vuông D18-50x50x3/Zn | bộ | 0 | 0 |  |  |  | 320
0 | B1240 |  |  | 0 | Boulon 12x40+ 2 long đền vuông D14-50x50x3/Zn | bộ | 0 | 0 |  |  |  | 320
0 | LXHN1 |  |  | 05.6044 | Lắp xà cột Pi loại ≤140kg/xà | bộ | 0 | 0 |  |  |  | 320
0 | BOCX |  |  | 02.1115 | Bốc dỡ xà, thép thanh | tấn | 0 | 0 |  |  |  | 320
0 | B16300 |  |  | 0 | Boulon 16x300+ 2 long đền vuông D18-50x50x3/Zn | bộ | 0 | 0 |  |  |  | 320
0 | B16250 |  |  | 0 | Boulon 16x250+ 2 long đền vuông D18-50x50x3/Zn | bộ | 0 | 0 |  |  |  | 320
0 |  |  | 0 |  | Xà kép L75x75x8x2400 (4 ốp) đỡ đường dây hiện hữu | Bộ | 0 | 0 |  |  |  | 320
0 |  |  |  |  | Gồm có: |  |  | 0 |  |  |  | 320
0 | sl75 |  |  | 0 | Sắt góc L75 x75 x8 | kg | 0 | 0 |  |  |  | 320
0 | sl50 |  |  | 0 | Sắt góc L50 x50 x5 (Thanh choáng 810) | kg | 0 | 0 |  |  |  | 320
0 | B16300 |  |  | 0 | Boulon 16x300+ 2 long đền vuông D18-50x50x3/Zn | bộ | 0 | 0 |  |  |  | 320
0 | B1650 |  |  | 0 | Boulon 16x50+ 2 long đền vuông D18-50x50x3/Zn | bộ | 0 | 0 |  |  |  | 320
0 | B16300V |  |  | 0 | Boulon 16x300VRS+ 4 long đền vuông D18-50x50x3/Zn | bộ | 0 | 0 |  |  |  | 320
0 | LXINL |  |  | 05.6203 | Lắp xà néo ≤ 100kg | bộ | 0 | 0 |  |  |  | 320
0 |  |  | 0 |  | Xà đơn L75x75x8x2200 (4 ốp) đỡ đường dây hiện hữu | Bộ | 0 | 0 |  |  |  | 320
0 |  |  |  |  | Gồm có: |  |  | 0 |  |  |  | 320
0 | sl75 |  |  | 0 | Sắt góc L75 x75 x8 | kg | 0 | 0 |  |  |  | 320
0 | sl50 |  |  | 0 | Sắt góc L50 x50 x5 (Thanh choáng 810) | kg | 0 | 0 |  |  |  | 320
0 | B16350 |  |  | 0 | Boulon 16x350+ 2 long đền vuông D18-50x50x3/Zn | bộ | 0 | 0 |  |  |  | 320
0 | B1650 |  |  | 0 | Boulon 16x50+ 2 long đền vuông D18-50x50x3/Zn | bộ | 0 | 0 |  |  |  | 320
0 | BATLi |  |  | 0 | Bass LI bắt FCO | bộ | 0 | 0 |  |  |  | 320
0 | cdxa |  |  | 06.3231 | Cổ dê chống lắc 8x80x800 | bộ | 0 | 0 |  |  |  | 320
0 | LXItl |  |  | 05.6102 | Lắp xà đỡ ≤ 50kg | bộ | 0 | 0 |  |  |  | 320
0 |  |  | 0 |  | Bộ tiếp địa Trạm biến áp | Bộ | 0 | 0 |  |  |  | 320
0 |  |  |  |  | Gồm có: |  |  | 0 |  |  |  | 320
0 | M25 |  |  | 0 | Cáp đồng trần M25mm2 | kg | 0 | 0 |  |  |  | 320
0 | M25 |  |  | 0 | Cáp đồng trần M25mm2 | kg | 0 | 0 |  |  |  | 320
0 | CTD+K |  |  | 0 | Cọc tiếp đất Þ 16- 2,4m + kẹp cọc mạ đồng | bộ | 10 | 0 |  |  |  | 320
0 | pvc21 |  |  | 07.2403 | Ống PVC D21x1,6mm : 02 trụ | m | 8 | 0 |  |  |  | 320
0 | KE50 |  |  | 0 | Kẹp ép WR cỡ dây 50mm2 bắt dây trung tính | cái | 0 | 0 |  |  |  | 320
0 | Ke25 |  |  | 0 | Kẹp ép cỡ dây 25mm2: bắt lưới tiếp địa | cái | 0 | 0 |  |  |  | 320
0 | B1240 |  |  | 0 | Boulon 12x40+ 2 long đền vuông D14-50x50x3/Zn | bộ |  | 0 |  |  |  | 320
0 | COS25 |  |  | 03.4001 | Đầu cosse ép Cu 25mm2 | cái |  | 0 |  |  |  | 320
0 | cd21 |  |  | 06.3231 | Cổ dê kẹp ống PVC 21: 02 bộ CD-250 | bộ |  | 0 |  |  |  | 320
0 | cd21 |  |  | 06.3231 | Cổ dê kẹp ống PVC 21: 02 bộ CD-280 | bộ | 1 | 0 |  |  |  | 320
0 | cd21 |  |  | 06.3231 | Cổ dê kẹp ống PVC 21: 02 bộ CD-320 | bộ | 1 | 0 |  |  |  | 320
0 | lcd |  |  | 06.2110 | Lắp cổ dề: 06 bộ | bộ | 0 | 0 |  |  |  | 320
0 | B1240 |  |  | 0 | Boulon 12x40+ 2 long đền vuông D14-50x50x3/Zn | bộ |  | 0 |  |  |  | 320
0 | B1260 |  |  | 0 | Boulon 12x60+ 2 long đền vuông D14-50x50x3/Zn | bộ |  | 0 |  |  |  | 320
0 | GTD |  |  | 0 | Giếng tiếp địa khoan đất | Cái | 0 | 0 |  |  |  | 320
0 | DTD3 |  |  | 03.3123 | Đào rãnh tiếp địa đất cấp 3 | m3 | 0 | 0 |  |  |  | 320
0 | DATD3 |  |  | 03.4123 | Đắp đất rãnh tiếp độ chặt k=0,85 | m3 | 0 | 0 |  |  |  | 320
0 | dctdtba |  |  | 04.7001 | Đóng cọc tiếp địa trong TBA | cọc | 10 | 0 |  |  |  | 320
0 | ktdTBA |  |  | 04.7002 | Kéo dây tiếp địa trong TBA | mét | 45 | 0 |  |  |  | 320
0 |  |  | 1 |  | Bêtông M200 đá 1x2 nền TBA 1000x3000x400 | Bộ | 1 | 0 |  |  |  | 320
0 |  |  |  |  | Gồm có: |  |  | 0 |  |  |  | 320
0 | xm |  |  | 0 | Ximăng (PC40) | kg | 370 | 0 |  |  |  | 320
0 | Cat |  |  | 0 | Cát vàng | m3 | 0.46 | 0 |  |  |  | 320
0 | d1x2 |  |  | 0 | Đá 1x2 | m3 | 0.89 | 0 |  |  |  | 320
0 | dbt20012 |  |  | 04.1203c | Đổ bê tông móng trụ <=250cm-M200 đá 1x2 | m3 | 1.17 | 0 |  |  |  | 320 | 0.46125 | 0.88765
0 |  |  | 1 |  | Bệ bêtông M200 đá 1x2 đỡ tủ và MBA | Bộ |  | 0 |  |  |  | 320
0 |  |  |  |  | Gồm có: |  |  | 0 |  |  |  | 320
0 | xm |  |  | 0 | Ximăng (PC40) | kg | 0 | 0 |  |  |  | 320
0 | Cat |  |  | 0 | Cát vàng | m3 | 0 | 0 |  |  |  | 320
0 | d1x2 |  |  | 0 | Đá 1x2 | m3 | 0 | 0 |  |  |  | 320
0 | dbt20012 |  |  | 04.1203c | Đổ bê tông móng trụ <=250cm-M200 đá 1x2 | m3 | 0 | 0 |  |  |  | 320 | 0.46125 | 0.88765
0 |  |  | 2 |  | Tủ MCCB 3 pha dày 2mm sơn tĩnh điện | Bộ | 1 | 0 |  |  |  | 320
0 |  |  |  |  | Gồm có: |  |  | 0 |  |  |  | 320
0 | TUAP3 |  |  | 05.1102 | Vỏ tủ + khóa tủ + thanh baét MCCB + bulong | cái | 1 | 0 |  |  |  | 320
0 | khung tu |  |  | 05.1102 | Khung đỡ tủ MCCB và tủ bù | trọn bộ |  | 0 |  |  |  | 320
0 | GianoiCB |  |  | 0 | Giá nới + Thanh cái tủ CB | bộ | 0 | 0 |  |  |  | 320
0 | BAKE |  |  | 0 | Bakelit 550x450 dầy 10mm | cái | 3 | 0 |  |  |  | 320
0 | BANG |  |  | 06.3191 | Bảng tên trạm, bảng báo nguy hiểm + đinh vít | bộ | 1 | 0 |  |  |  | 320
0 |  |  | 2 |  | Mương đỡ cáp trung thế vào tủ LBS | mét | 0 | 0 |  |  |  | 320
0 |  |  |  |  | Gồm có: |  |  | 0 |  |  |  | 320
0 | CV |  |  | #N/A | #N/A | #N/A | 0 | 0 |  |  |  | 320
0 | D2x4 |  |  | 0 | Đá 2x4: 0,092m3/m | m3 | 0 | 0 |  |  |  | 320
0 | gachtau |  |  | 0 | Gạch tàu: 3,3vieân/m | viên | 0 | 0 |  |  |  | 320
0 | Nilong |  |  | 0 | Tấm nilông màu cảnh báo: 0,4m2/m | m2 | 0 | 0 |  |  |  | 320
0 | PVC140 |  |  | 0 | Ống PVC D140x6,7mm | m | 0 | 0 |  |  |  | 320
0 | Dcat |  |  | 03.7000 | Đắp cát + ñaép ñaù | m3 | 0 | 0 |  |  |  | 320
0 | DMC3 |  |  | 03.3103 | Đào mương cáp ngầm đất cấp 3 : 0,48m3/m | m3 | 0 | 0 |  |  |  | 320
0 | DDMC3 |  |  | 03.3203 | Đắp đất mương cáp ngầm, đất cấp 3 : 0,073m3/m | m3 | 0 | 0 |  |  |  | 320 | 0.475
0 |  |  | 2 |  | Giá đỡ cáp hạ thế trong mương từ MBA đến tủ CB | Bộ | 0 | 0 |  |  |  | 320 | 0.881
0 |  |  |  |  | Gồm có: |  |  | 0 |  |  |  | 320
0 | stk140 |  |  | 07.2204 | ÔÁng sắt tráng kẽm D140 | mét | 0 | 0 |  |  |  | 320
0 | CUT140 |  |  | 0 | Co sừng 90 độ PVC 140 | cái | 0 | 0 |  |  |  | 320
0 | Cd140T |  |  | 06.3231 | Cổ dê giữ ống STK D140 vào tường+Boulon+long đền+tắc ke sắt | bộ | 0 | 0 |  |  |  | 320
0 | gcap |  |  | 0 | Giá đỡ cáp ngầm (V63x6) | bộ | 0 | 0 |  |  |  | 320
0 | giacapTHT-10m |  |  | 0 | Giá đỡ cáp trung hạ thế | bộ | 0 | 0 |  |  |  | 320
0 | lgia |  |  | 05.6101 | Lắp Giá đỡ cáp | bộ | 0 | 0 |  |  |  | 320
0 | BANG |  |  | 06.3191 | Bảng tên trạm, bảng báo nguy hiểm + đinh vít | bộ | 0 | 0 |  |  |  | 320
0 |  |  | 2 |  | Bộ dây dẫn trung thế 24kV 3 pha từ FCO vào MBA (ngầm) | Bộ | 0 | 0 |  |  |  | 320
0 |  |  |  |  | Gồm có: |  |  | 0 |  |  |  | 320
0 | XLPE350D |  |  | 0 | Cáp 24kV C/XLPE/DSTA/PVC3x50: trong möông vaø leân MBA | mét | 0 | 0 |  |  |  | 320
0 | XLPE50 |  |  | 0 | Cáp 24KV C/XLPE/PVC 50mm2: trung tính | mét | 0 | 0 |  |  |  | 320
0 | XLPE50 |  |  | 0 | Cáp 24KV C/XLPE/PVC 50mm2: 0,5m/pha töø FCO xuoáng MBA | mét | 0 | 0 |  |  |  | 320
0 | daucap50 |  |  | 0 | Đầu cáp ngầm 24KV 3x50mm2 outdoor | cái | 0 | 0 |  |  |  | 320
0 | XLPE350D |  |  | 0 | Cáp 24kV C/XLPE/DSTA/PVC3x50: töø tuû LBS ñeán MBA | mét | 0 | 0 |  |  |  | 320
0 | XLPE50 |  |  | 0 | Cáp 24KV C/XLPE/PVC 50mm2: töø tuû LBS ñeán MBA | mét | 0 | 0 |  |  |  | 320
0 | daucap50in |  |  | 0 | Đầu cáp ngầm 24KV 3x50mm2 indoor | cái | 0 | 0 |  |  |  | 320
0 | ldaucap70 |  |  | 07.4312 | Lắp đầu cáp trung thế 3x50mm2, 70mm2 | cái | 0 | 0 |  |  |  | 320
0 | KCNT6kg |  |  | 03.1405 | Lắp cáp trong ống bảo vệ trong TBA loại <=6kg | mét | 0 | 0 |  |  |  | 320
0 | KCNT2kg |  |  | 03.1402 | Lắp cáp trong ống bảo vệ trong TBA loại <=2kg | mét | 0 | 0 |  |  |  | 320
0 | lcapdongTB95 |  |  | 04.4201 | Lắp cáp đồng xuống thiết bị D ≤ 95mm2 | m | 0 | 0 |  |  |  | 320
0 | DRC |  |  | 0 | Dây rút cáp | bọc | 0 | 0 |  |  |  | 320
0 |  |  | 2 |  | Bộ dây dẫn trung thế 3 pha xuống máy biến áp | Bộ | 0 | 0 |  |  |  | 320
0 |  |  |  |  | Gồm có: |  |  | 0 |  |  |  | 320
0 | XLPE25 |  |  | 0 | Cáp 24KV CX-25mm2: 9m/1pha | mét | 0 | 0 |  |  |  | 320
0 | XLPE25 |  |  | 0 | Cáp 24KV CX-25mm2: 1m/1pha ñaáu noái LA | mét | 0 | 0 |  |  |  | 320
0 | COSe25 |  |  | 03.4001 | Đầu cosse ép Cu-Al 25mm2: 1m/1pha ñaáu noái LA | cái | 6 | 0 |  |  |  | 320
0 | KE25 |  |  | 0 | Kẹp ép cỡ dây 25mm2 | cái | 0 | 0 |  |  |  | 320
0 | batll |  |  | 0 | Bass LL bắt FCO, LA | bộ | 0 | 0 |  |  |  | 320
0 | KQ2/0 |  |  | 04.3007 | Kẹp quai 2/0 + chụp cách điện | bộ | 0 | 0 |  |  |  | 320
0 | KH2/0 |  |  | 04.3007 | Kẹp hotline 2/0 | cái | 0 | 0 |  |  |  | 320
0 | SD |  |  | 0 | Sứ đứng 24KV | cái | 3 | 0 |  |  |  | 320
0 | CSD |  |  | 0 | Chân sứ đứng D20 | cái | 0 | 0 |  |  |  | 320
0 | ttf50 |  |  | 0 | Dây buộc đầu sứ TTF cỡ dây 50mm2 | cái | 3 | 0 |  |  |  | 320
0 | CHFCO |  |  | 0 | Chụp đầu cực FCO (bộ 2 cái) | bộ | 3 | 0 |  |  |  | 320
0 | CHLA |  |  | 0 | Chụp đầu cực LA | cái | 0 | 0 |  |  |  | 320
0 | CHMBA |  |  | 0 | Chụp đầu MBA | cái | 0 | 0 |  |  |  | 320
0 | lsd |  |  | 06.1115 | Lắp sứ đứng 24KV | bộ | 3 | 0 |  |  |  | 320
0 | lsd_T |  |  | 06.1115 | Tháo sứ đứng 24KV | bộ |  | 0 |  |  |  | 320
0 | LCHSNply |  |  | 06.2201 | Lắp chuỗi sứ néo Polymer | chuỗi | 3 | 0 |  |  |  | 320
0 | lcapdongTB95 |  |  | 04.4201 | Lắp cáp đồng xuống thiết bị D ≤ 95mm2 | m | 0 | 0 |  |  |  | 320
0 |  |  | 2 |  | Bộ dẫn cáp vào tủ tụ bù | Bộ |  | 0 |  |  |  | 320
0 |  |  |  |  | Gồm có: |  |  | 0 |  |  |  | 320
0 | pvc90 |  |  | 04.8003 | Ống PVC D90x3,8mm | m | 2 | 0 |  |  |  | 320
0 | cut90t |  |  | 0 | Co 90 độ PVC 90 | cái | 2 | 0 |  |  |  | 320
0 | KVRT90 |  |  | 0 | Khâu ven răng trong D90 | cái | 2 | 0 |  |  |  | 320
0 | KVRN90 |  |  | 0 | Khâu ven răng ngoài D90 | cái | 2 | 0 |  |  |  | 320
0 |  |  | 3 |  | Bộ dây dẫn cáp xuất hạ thế từ MBA vào tủ MCCB | Bộ | 1 | 0 |  |  |  | 320
0 |  |  |  |  | Gồm có: |  |  | 0 |  |  |  | 320
0 | cv240 |  |  | 0 | Cáp đồng bọc CV240 | mét | 0 | 0 |  |  |  | 320
0 | cv185 |  |  | 0 | Cáp đồng bọc CV185 | mét | 8 | 0 |  |  |  | 320
0 | COS240 |  |  | 03.4008 | Đầu cosse ép Cu 240mm2: | cái | 6 | 0 |  |  |  | 320
0 | COS185 |  |  | 03.4007 | Đầu cosse ép Cu 185mm2: | cái | 2 | 0 |  |  |  | 320
0 | CHCOS240 |  |  | 0 | Chụp đầu cosse 240mm2: | cái | 6 | 0 |  |  |  | 320
0 | CHCOS185 |  |  | 0 | Chụp đầu cosse 185mm2: | cái | 2 | 0 |  |  |  | 320
0 | PVC114 |  |  | 0 | Ống PVC D114x4,9mm | m | 6 | 0 |  |  |  | 320
0 | CD114 |  |  | 06.3231 | Cổ dê kẹp ống PVC Ø 114: 01 bộ CD-250 | bộ | 1 | 0 |  |  |  | 320
0 | CD114 |  |  | 06.3231 | Cổ dê kẹp ống PVC Ø 114: 01 bộ CD-280 | bộ | 1 | 0 |  |  |  | 320
0 | CD114 |  |  | 06.3231 | Cổ dê kẹp ống PVC Ø 114: CD-320 | bộ | 0 | 0 |  |  |  | 320
0 | lcd |  |  | 06.2110 | Lắp cổ dề | bộ | 2 | 0 |  |  |  | 320
0 | B1240 |  |  | 0 | Boulon 12x40+ 2 long đền vuông D14-50x50x3/Zn | bộ |  | 0 |  |  |  | 320
0 | B1260 |  |  | 0 | Boulon 12x60+ 2 long đền vuông D14-50x50x3/Zn | bộ |  | 0 |  |  |  | 320
0 | CUT114 |  |  | 0 | Co sừng 90 độ PVC 114 | cái | 1 | 0 |  |  |  | 320
0 | CUT114T |  |  | 0 | Co 90 độ PVC 114 | cái | 2 | 0 |  |  |  | 320
0 | CUT114L |  |  | 0 | Co 135 độ PVC 114 | cái | 1 | 0 |  |  |  | 320
0 | kvrt114 |  |  | 0 | Khâu ven răng trong D114 | cái | 1 | 0 |  |  |  | 320
0 | kvrn114 |  |  | 0 | Khâu ven răng ngoài D114: | cái | 1 | 0 |  |  |  | 320
0 | KEOdan |  |  | 0 | Keo dán ống PVC (100gr): | tuýp | 1 | 0 |  |  |  | 320
0 | keobit |  |  |  | Keo silicon bít miệng ống: | ống | 1 | 0 |  |  |  | 320
0 | CVV4X4 |  |  | 03.1401 | Cáp CVV 4x4mm2 | mét | 4 | 0 |  |  |  | 320
0 | drc |  |  | 0 | Dây rút cáp | bọc |  | 0 |  |  |  | 320
0 | BANGKEO |  |  | 0 | Băng keo cách điện: | cuộn | 2 | 0 |  |  |  | 320
0 | lgia |  |  | 05.6101 | Lắp Giá đỡ cáp: | bộ |  | 0 |  |  |  | 320
0 | lcapdongTB240 |  |  | 04.4203 | Lắp cáp đồng xuống thiết bị D > 150mm2: | m | 8 | 0 |  |  |  | 320
0 | lcapdongTB150 |  |  | 04.4202 | Lắp cáp đồng xuống thiết bị D ≤ 150mm2: | m |  | 0 |  |  |  | 320
0 | MTBU |  |  | 0 | Bộ móng tủ bù 0,2x0,2x0,4x4móng: | trọn bộ | 0 | 0 |  |  |  | 320
0 |  |  | 3 |  | Bộ đo đếm: | Bộ | 0 | 0 |  |  |  | 320
0 |  |  |  |  | Gồm có: |  |  | 0 |  |  |  | 320
0 | CVV4X2,5 |  |  | 03.1401 | Cáp CVV 4x2,5mm2 | mét | 0 | 0 |  |  |  | 320
0 | xAtuti |  |  | 05.6101 | Xà kẹp TU, TI U50x32x4 350 | Bộ | 0 | 0 |  |  |  | 320
0 | COS2,5 |  |  | 03.4001 | Đầu cosse ép Cu 2,5mm2 + bao PVC | cái | 0 | 0 |  |  |  | 320
0 | D16/10 |  |  | 0 | Dây điện đôi 16/10 | mét | 0 | 0 |  |  |  | 320
0 | ke25 |  |  | 0 | Kẹp ép cỡ dây 25mm2 (ñaáu TU ) | cái | 0 | 0 |  |  |  | 320
0 | PVC42 |  |  | 07.2403 | Ống PVC D42x2,1mm | m | 0 | 0 |  |  |  | 320
0 | CD42t |  |  | 06.3231 | Cổ dê giữ ống PVC D42: 4 bộ | bộ | 0 | 0 |  |  |  | 320
0 | lcd |  |  | 06.2110 | Lắp cổ dề: 4 bộ | bộ | 0 | 0 |  |  |  | 320
0 | CUT42 |  |  | 0 | Co 90 độ PVC 42 | cái | 0 | 0 |  |  |  | 320
0 | CUT42T |  |  | 0 | Co chữ T ống PVC 42 | cái | 0 | 0 |  |  |  | 320
0 | NPVC42 |  |  | 0 | Nối thẳng ống PVC 42 | cái | 0 | 0 |  |  |  | 320
0 | XLPE25 |  |  | 0 | Cáp 24KV CX-25mm2 ñaáu TU | mét | 0 | 0 |  |  |  | 320
0 | KEOdan |  |  | 0 | Keo dán ống PVC (100gr) | tuýp | 0 | 0 |  |  |  | 320
0 | BANGKEO |  |  | 0 | Băng keo cách điện | cuộn | 0 | 0 |  |  |  | 320
0 | KVRT42 |  |  | 0 | Khâu ven răng trong D42 | cái | 0 | 0 |  |  |  | 320
0 | KVRN42 |  |  | 0 | Khâu ven răng ngoài D42 | cái | 0 | 0 |  |  |  | 320
0 | CD320 |  |  | 06.3231 | Cổ dê CDĐKĐT( bắt thùng điện kế): 02 bộ | bộ | 0 | 0 |  |  |  | 320
0 | TUDKDT |  |  | 05.1101 | Thùng điện kế 450x300x200mm đo đếm trung thế | cái | 0 | 0 |  |  |  | 320
0 | lcd |  |  | 06.2110 | Lắp cổ dề | bộ | 0 | 0 |  |  |  | 320
0 | keobit |  |  | 0 | Keo silicon bít miệng ống | ống | 0 | 0 |  |  |  | 320
0 | M5M |  |  | 0 | Dây đồng trần mềm dẹt | mét | 0 | 0 |  |  |  | 320
0 | bang |  |  | 06.3191 | Bảng tên trạm, bảng báo nguy hiểm + đinh vít | bộ | 0 | 0 |  |  |  | 320
0 | b1260 |  |  | 0 | Boulon 12x60+ 2 long đền vuông D14-50x50x3/Zn baét thuøng ÑKÑT | bộ | 0 | 0 |  |  |  | 320
0 |  |  |  |  | C. PHẦN THÁO DỠ THU HỒI |  |  | 0 |  |  |  | 320
0 | LA12 |  |  | 02.5114 | Tháo LA hiện hữu | cái |  | 0 |  |  | Tận dụng lại | 320
0 | LCL |  |  | 05.6011 | Tháo bộ chống lệch | bộ |  | 0 |  |  |  | 320
0 | [7 empty] | 0
0 | [7 empty] | 0
0 |  |  | #REF! |  |  |  |  | 0
0 |  |  |  |  | A.PHẦN THIẾT BỊ |  |  | 0 |  |  |  | 400
0 | tr4001 |  | 0 | 01.1146 | Máy biến áp 22/0,4kV- 400kVA | máy | 0 | 0 |  |  |  | 400
0 | FCO100-22 |  | 0 | 02.3155 | FCO 27kV - 100A | cái | 0 | 0 |  |  |  | 400
0 | chi15k |  | 0 | 0 | Dây chảy 15K | Sợi | 0 | 0 |  |  |  | 400
0 | LA18 |  | 0 | 02.5114 | Chống sét van LA-18KV-10KA | cái | 0 | 0 |  |  |  | 400
0 | atm630 |  | 0 | 02.8403 | MCCB 3 cực 400V -630A - 35KA | cái | 0 | 0 |  |  |  | 400
0 | tubu160 |  | 0 | 02.8534 | Tủ tụ bù hạ thế 160kVAr | tủ | 0 | 0 |  |  |  | 400
0 | TI600 |  | 0 | 0 | Biến dòng 600V - 600/5A | cái | 0 | 0 |  |  | Điện lực cấp | 400
0 | tu22 |  | 0 | 02.1114 | Biến điện áp 12000/120(60)V | cái |  | 0 |  |  | Điện lực cấp | 400
0 | DK3DT |  | 0 | 0 | Điện kế 3 pha điện tử 600V-5A | cái | 0 | 0 |  |  | Điện lực cấp | 400
0 | [7 empty] | 0 |  |  |  | 400
0 |  |  |  |  | B. PHẦN VẬT LIỆU |  |  | 0 |  |  |  | 400
0 |  |  | 0 |  | Trụ bê tông ly tâm 12m | Trụ | 0 | 0 |  |  |  | 400
0 | T12 |  |  |  | Trụ BTLT 12m F350 dự ứng lực | trụ | 0 | 0 |  |  |  | 400
0 | G |  |  |  | Vật liệu dựng trụ | trụ | 0 | 0 |  |  |  | 400
0 | C12m-tba |  |  | 04.9203 | Dựng trụ BTLT 12m trong TBA bằng thủ công + cơ giới | trụ | 0 | 0 |  |  |  | 400
0 |  |  | 0 |  | Trụ bê tông ly tâm 10,5m | Trụ | 0 | 0 |  |  |  | 400
0 | T105 |  |  |  | Trụ BTLT 10,5m F350 dự ứng lực | trụ | 0 | 0 |  |  |  | 400
0 | G |  |  |  | Vật liệu dựng trụ | trụ | 0 | 0 |  |  |  | 400
0 | C10m-TBA |  |  | 04.9203 | Dựng trụ BTLT 10,5m trong TBA bằng thủ công + cơ giới | trụ | 0 | 0 |  |  |  | 400
0 |  |  | 0 |  | Móng M12a | Móng | 0 | 0 |  |  |  | 400
0 | d12 |  |  | 04.4001 | Đà cản BTCT 1,2m | cái | 0 | 0 |  |  |  | 400
0 | b22650 |  |  |  | Boulon 22x650+ 2 long đền vuông D24-50x50x3/Zn | bộ | 0 | 0 |  |  |  | 400
0 | MDD3 |  |  | 03.1013 | Đào hố móng đất cấp 3 sâu >1m | m3 | 0 | 0 |  |  |  | 400
0 | MDAP3 |  |  | 03.4113 | Đắp đất hố móng, độ chặt k=0,95 | m3 | 0 | 0 |  |  |  | 400
0 |  |  | 0 |  | Móng M10a | Móng | 0 | 0 |  |  |  | 400
0 | d12 |  |  | 04.4001 | Đà cản BTCT 1,2m | cái | 0 | 0 |  |  |  | 400
0 | b22650 |  |  |  | Boulon 22x650+ 2 long đền vuông D24-50x50x3/Zn | bộ | 0 | 0 |  |  |  | 400
0 | MDD3 |  |  | 03.1013 | Đào hố móng đất cấp 3 sâu >1m | m3 | 0 | 0 |  |  |  | 400
0 | MDAP3 |  |  | 03.4113 | Đắp đất hố móng, độ chặt k=0,95 | m3 | 0 | 0 |  |  |  | 400
0 |  |  | 0 |  | Đà đặt MBA | Bộ | 0 | 0 |  |  |  | 400
0 |  |  |  |  | Gồm có: |  |  | 0 |  |  |  | 400
0 | U20-280 |  |  | 05.6105 | Đà U200x80x5x2800 đỡ MBA: 2 cái | cái | 0 | 0 |  |  |  | 400
0 | U1004 |  |  | 05.6101 | Đà U100x46x4.5x400 : 4 cái | cái | 0 | 0 |  |  |  | 400
0 | U1008 |  |  | 05.6101 | Đà U100x46x5x800 : 2 cái | cái | 0 | 0 |  |  |  | 400
0 | LXHN1 |  |  | 05.6044 | Lắp xà cột Pi loại ≤140kg/xà | bộ | 0 | 0 |  |  |  | 400
0 | B16400v |  |  | 0 | Boulon 16x400VRS+ 4 long đền vuông D18-50x50x3/Zn | bộ | 0 | 0 |  |  |  | 400
0 | B16400 |  |  | 0 | Boulon 16x400+ 2 long đền vuông D18-50x50x3/Zn | bộ | 0 | 0 |  |  |  | 400
0 | B16350 |  |  | 0 | Boulon 16x350+ 2 long đền vuông D18-50x50x3/Zn | bộ | 0 | 0 |  |  |  | 400
0 |  |  | 0 |  | Xà kép L75x75x8x2600 (3 ốp) đởø sứ | Bộ |  | 0 |  |  |  | 400
0 |  |  |  |  | Gồm có: |  |  | 0 |  |  |  | 400
0 | sl75 |  |  | 0 | Sắt góc L75 x75 x8 | kg |  | 0 |  |  |  | 400
0 | B16300V |  |  | 0 | Boulon 16x300VRS+ 4 long đền vuông D18-50x50x3/Zn | bộ | 0 | 0 |  |  |  | 400
0 | B16300 |  |  | 0 | Boulon 16x300+ 2 long đền vuông D18-50x50x3/Zn | bộ | 0 | 0 |  |  |  | 400
0 | B16250 |  |  | 0 | Boulon 16x250+ 2 long đền vuông D18-50x50x3/Zn | bộ | 0 | 0 |  |  |  | 400
0 | LXHN1 |  |  | 05.6044 | Lắp xà cột Pi loại ≤140kg/xà | bộ | 0 | 0 |  |  |  | 400
0 |  |  | 0 |  | Xà bắt FCO | Bộ | 0 | 0 |  |  |  | 400
0 |  |  |  |  | Gồm có: |  |  | 0 |  |  |  | 400
0 | COM110x800x5 |  |  | 0 | Xà composite 110x800x5 | cái |  | 0 |  |  |  | 400
0 | B16250 |  |  | 0 | Boulon 16x250+ 2 long đền vuông D18-50x50x3/Zn | bộ | 0 | 0 |  |  |  | 400
0 | B16300 |  |  | 0 | Boulon 16x300+ 2 long đền vuông D18-50x50x3/Zn | bộ | 0 | 0 |  |  |  | 400
0 | BATLI |  |  | 0 | Bass LI bắt FCO | Bộ | 0 | 0 |  |  |  | 400
0 | LXHN1 |  |  | 05.6044 | Lắp xà cột Pi loại ≤140kg/xà | bộ | 0 | 0 |  |  |  | 400
0 |  |  | 0 |  | Xà đơn L75x75x8x2600 (0 ốp) đở thùng CB | Bộ | 0 | 0 |  |  |  | 400
0 |  |  |  |  | Gồm có: |  |  | 0 |  |  |  | 400
0 | sl75 |  |  | 0 | Sắt góc L75 x75 x8 | kg | 0 | 0 |  |  |  | 400
0 | B16400 |  |  | 0 | Boulon 16x400+ 2 long đền vuông D18-50x50x3/Zn | bộ | 0 | 0 |  |  |  | 400
0 | B1240 |  |  | 0 | Boulon 12x40+ 2 long đền vuông D14-50x50x3/Zn | bộ | 0 | 0 |  |  |  | 400
0 | LXHN1 |  |  | 05.6044 | Lắp xà cột Pi loại ≤140kg/xà | bộ | 0 | 0 |  |  |  | 400
0 | BOCX |  |  | 02.1115 | Bốc dỡ xà, thép thanh | tấn | 0 | 0 |  |  |  | 400
0 | B16300 |  |  | 0 | Boulon 16x300+ 2 long đền vuông D18-50x50x3/Zn | bộ | 0 | 0 |  |  |  | 400
0 | B16250 |  |  | 0 | Boulon 16x250+ 2 long đền vuông D18-50x50x3/Zn | bộ | 0 | 0 |  |  |  | 400
0 |  |  | 0 |  | Xà kép L75x75x8x2400 (4 ốp) bắt sứ treo, TI | Bộ | 0 | 0 |  |  |  | 400
0 |  |  |  |  | Gồm có: |  |  | 0 |  |  |  | 400
0 | sl75 |  |  | 0 | Sắt góc L75 x75 x8 | kg | 0 | 0 |  |  |  | 400
0 | sl50 |  |  | 0 | Sắt góc L50 x50 x5 (Thanh choáng 810) | kg | 0 | 0 |  |  |  | 400
0 | B16300 |  |  | 0 | Boulon 16x300+ 2 long đền vuông D18-50x50x3/Zn | bộ | 0 | 0 |  |  |  | 400
0 | B1650 |  |  | 0 | Boulon 16x50+ 2 long đền vuông D18-50x50x3/Zn | bộ | 0 | 0 |  |  |  | 400
0 | B16300V |  |  | 0 | Boulon 16x300VRS+ 4 long đền vuông D18-50x50x3/Zn | bộ | 0 | 0 |  |  |  | 400
0 | LXINL |  |  | 05.6203 | Lắp xà néo ≤ 100kg | bộ | 0 | 0 |  |  |  | 400
0 |  |  | 0 |  | Xà đơn L75x75x8x2400 (4 ốp) đỡ sú | Bộ | 0 | 0 |  |  |  | 400
0 |  |  |  |  | Gồm có: |  |  | 0 |  |  |  | 400
0 | sl75 |  |  | 0 | Sắt góc L75 x75 x8 | kg | 0 | 0 |  |  |  | 400
0 | sl50 |  |  | 0 | Sắt góc L50 x50 x5 (Thanh choáng 810) | kg | 0 | 0 |  |  |  | 400
0 | B16350 |  |  | 0 | Boulon 16x350+ 2 long đền vuông D18-50x50x3/Zn | bộ | 0 | 0 |  |  |  | 400
0 | B1650 |  |  | 0 | Boulon 16x50+ 2 long đền vuông D18-50x50x3/Zn | bộ | 0 | 0 |  |  |  | 400
0 | BATLi |  |  | 0 | Bass LI bắt FCO | bộ | 0 | 0 |  |  |  | 400
0 | cdxa |  |  | 06.3231 | Cổ dê chống lắc 8x80x800 | bộ | 0 | 0 |  |  |  | 400
0 | LXItl |  |  | 05.6102 | Lắp xà đỡ ≤ 50kg | bộ | 0 | 0 |  |  |  | 400
0 |  |  | 0 |  | Bộ tiếp địa Trạm biến áp | Bộ | 0 | 0 |  |  |  | 400
0 |  |  |  |  | Gồm có: |  |  | 0 |  |  |  | 400
0 | M25 |  |  | 0 | Cáp đồng trần M25mm2 | kg | 0 | 0 |  |  |  | 400
0 | M25 |  |  | 0 | Cáp đồng trần M25mm2: 17m noái leân voû caùc thieát bò | kg | 0 | 0 |  |  |  | 400
0 | CTD+K |  |  | 0 | Cọc tiếp đất Þ 16- 2,4m + kẹp cọc mạ đồng | bộ |  | 0 |  |  |  | 400
0 | pvc21 |  |  | 07.2403 | Ống PVC D21x1,6mm | m | 0 | 0 |  |  |  | 400
0 | KE50 |  |  | 0 | Kẹp ép WR cỡ dây 50mm2 bắt dây trung tính | cái | 0 | 0 |  |  |  | 400
0 | oxc25 |  |  | 04.3107 | Ốc siết cáp cỡ 25mm2:bắt lưới TĐ | cái | 0 | 0 |  |  |  | 400
0 | B1240 |  |  | 0 | Boulon 12x40+ 2 long đền vuông D14-50x50x3/Zn | bộ | 0 | 0 |  |  |  | 400
0 | COS25 |  |  | 03.4001 | Đầu cosse ép Cu 25mm2 | cái | 0 | 0 |  |  |  | 400
0 | cd21 |  |  | 06.3231 | Cổ dê kẹp ống PVC 21: CD-250 | bộ | 0 | 0 |  |  |  | 400
0 | cd21 |  |  | 06.3231 | Cổ dê kẹp ống PVC 21: CD-280 | bộ | 0 | 0 |  |  |  | 400
0 | cd21 |  |  | 06.3231 | Cổ dê kẹp ống PVC 21: CD-320 | bộ | 0 | 0 |  |  |  | 400
0 | lcd |  |  | 06.2110 | Lắp cổ dề | bộ | 0 | 0 |  |  |  | 400
0 | B1240 |  |  | 0 | Boulon 12x40+ 2 long đền vuông D14-50x50x3/Zn | bộ | 0 | 0 |  |  |  | 400
0 | GTD |  |  | 0 | Giếng tiếp địa khoan đất | Cái | 0 | 0 |  |  |  | 400
0 | DTD3 |  |  | 03.3123 | Đào rãnh tiếp địa đất cấp 3 | m3 | 0 | 0 |  |  |  | 400
0 | DATD3 |  |  | 03.4123 | Đắp đất rãnh tiếp độ chặt k=0,85 | m3 | 0 | 0 |  |  |  | 400
0 | dctdtba |  |  | 04.7001 | Đóng cọc tiếp địa trong TBA | cọc |  | 0 |  |  |  | 400
0 | ktdTBA |  |  | 04.7002 | Kéo dây tiếp địa trong TBA | mét | 0 | 0 |  |  |  | 400
0 |  |  | 0 |  | Bêtông M200 đá 1x2 nền tủ bù 1000x3000x400 | Bộ | 0 | 0 |  |  |  | 400
0 |  |  |  |  | Gồm có: |  |  | 0 |  |  |  | 400
0 | xm |  |  | 0 | Ximăng (PC40) | kg | 0 | 0 |  |  |  | 400
0 | Cat |  |  | 0 | Cát vàng | m3 | 0 | 0 |  |  |  | 400
0 | d1x2 |  |  | 0 | Đá 1x2 | m3 | 0 | 0 |  |  |  | 400
0 | dbt20012 |  |  | 04.1203c | Đổ bê tông móng trụ <=250cm-M200 đá 1x2 | m3 | 0 | 0 |  |  |  | 400 | 0.46125 | 0.88765
0 |  |  | 0 |  | Bệ bêtông M200 đá 1x2 đỡ tủ và MBA | Bộ |  | 0 |  |  |  | 400
0 |  |  |  |  | Gồm có: |  |  | 0 |  |  |  | 400
0 | xm |  |  | 0 | Ximăng (PC40) | kg | 0 | 0 |  |  |  | 400
0 | Cat |  |  | 0 | Cát vàng | m3 | 0 | 0 |  |  |  | 400
0 | d1x2 |  |  | 0 | Đá 1x2 | m3 | 0 | 0 |  |  |  | 400
0 | dbt20012 |  |  | 04.1203c | Đổ bê tông móng trụ <=250cm-M200 đá 1x2 | m3 | 0 | 0 |  |  |  | 400 | 0.46125 | 0.88765
0 |  |  | 0 |  | Tủ CB 3 pha dày 2mm sơn tĩnh điện | Bộ | 0 | 0 |  |  |  | 400
0 |  |  |  |  | Gồm có: |  |  | 0 |  |  |  | 400
0 | TUAP3 |  |  | 05.1102 | Vỏ tủ + khóa tủ | cái | 0 | 0 |  |  |  | 400
0 | BAKE |  |  | 0 | Bakelit 550x450 dầy 10mm | cái |  | 0 |  |  |  | 400
0 | BANG |  |  | 06.3191 | Bảng tên trạm, bảng báo nguy hiểm + đinh vít | bộ | 0 | 0 |  |  |  | 400
0 |  |  | 0 |  | Mương đỡ cáp trung thế vào tủ LBS | mét | 0 | 0 |  |  |  | 400
0 |  |  |  |  | Gồm có: |  |  | 0 |  |  |  | 400
0 | Cat |  |  | 0 | Cát vàng: 0,315m3/m | m3 | 0 | 0 |  |  |  | 400
0 | D2x4 |  |  | 0 | Đá 2x4: 0,092m3/m | m3 | 0 | 0 |  |  |  | 400
0 | gachtau |  |  | 0 | Gạch tàu: 3,3vieân/m | viên | 0 | 0 |  |  |  | 400
0 | Nilong |  |  | 0 | Tấm nilông màu cảnh báo: 0,4m2/m | m2 | 0 | 0 |  |  |  | 400
0 | PVC140 |  |  | 0 | Ống PVC D140x6,7mm | m | 0 | 0 |  |  |  | 400
0 | Dcat |  |  | 03.7000 | Đắp cát + ñaép ñaù | m3 | 0 | 0 |  |  |  | 400
0 | DMC3 |  |  | 03.3103 | Đào mương cáp ngầm đất cấp 3 : 0,48m3/m | m3 | 0 | 0 |  |  |  | 400
0 | DDMC3 |  |  | 03.3203 | Đắp đất mương cáp ngầm, đất cấp 3 : 0,073m3/m | m3 | 0 | 0 |  |  |  | 400 | 0.475
0 |  |  | 0 |  | Giá đỡ cáp hạ thế trong mương từ MBA đến tủ CB | Bộ | 0 | 0 |  |  |  | 400 | 0.881
0 |  |  |  |  | Gồm có: |  |  | 0 |  |  |  | 400
0 | stk140 |  |  | 07.2204 | ÔÁng sắt tráng kẽm D140 | mét | 0 | 0 |  |  |  | 400
0 | CUT140 |  |  | 0 | Co sừng 90 độ PVC 140 | cái | 0 | 0 |  |  |  | 400
0 | Cd140T |  |  | 06.3231 | Cổ dê giữ ống STK D140 vào tường+Boulon+long đền+tắc ke sắt | bộ | 0 | 0 |  |  |  | 400
0 | gcap |  |  | 0 | Giá đỡ cáp ngầm (V63x6) | bộ | 0 | 0 |  |  |  | 400
0 | giacapTHT-10m |  |  | 0 | Giá đỡ cáp trung hạ thế | bộ | 0 | 0 |  |  |  | 400
0 | lgia |  |  | 05.6101 | Lắp Giá đỡ cáp | bộ | 0 | 0 |  |  |  | 400
0 | BANG |  |  | 06.3191 | Bảng tên trạm, bảng báo nguy hiểm + đinh vít | bộ | 0 | 0 |  |  |  | 400
0 |  |  | 0 |  | Bộ dây dẫn trung thế 24kV 3 pha từ FCO vào MBA (ngầm) | Bộ | 0 | 0 |  |  |  | 400
0 |  |  |  |  | Gồm có: |  |  | 0 |  |  |  | 400
0 | XLPE350D |  |  | 0 | Cáp 24kV C/XLPE/DSTA/PVC3x50: trong möông vaø leân MBA | mét | 0 | 0 |  |  |  | 400
0 | XLPE50 |  |  | 0 | Cáp 24KV C/XLPE/PVC 50mm2: trung tính | mét | 0 | 0 |  |  |  | 400
0 | XLPE50 |  |  | 0 | Cáp 24KV C/XLPE/PVC 50mm2: 0,5m/pha töø FCO xuoáng MBA | mét | 0 | 0 |  |  |  | 400
0 | daucap50 |  |  | 0 | Đầu cáp ngầm 24KV 3x50mm2 outdoor | cái | 0 | 0 |  |  |  | 400
0 | XLPE350D |  |  | 0 | Cáp 24kV C/XLPE/DSTA/PVC3x50: töø tuû LBS ñeán MBA | mét | 0 | 0 |  |  |  | 400
0 | XLPE50 |  |  | 0 | Cáp 24KV C/XLPE/PVC 50mm2: töø tuû LBS ñeán MBA | mét | 0 | 0 |  |  |  | 400
0 | daucap50in |  |  | 0 | Đầu cáp ngầm 24KV 3x50mm2 indoor | cái | 0 | 0 |  |  |  | 400
0 | ldaucap70 |  |  | 07.4312 | Lắp đầu cáp trung thế 3x50mm2, 70mm2 | cái | 0 | 0 |  |  |  | 400
0 | KCNT6kg |  |  | 03.1405 | Lắp cáp trong ống bảo vệ trong TBA loại <=6kg | mét | 0 | 0 |  |  |  | 400
0 | KCNT2kg |  |  | 03.1402 | Lắp cáp trong ống bảo vệ trong TBA loại <=2kg | mét | 0 | 0 |  |  |  | 400
0 | lcapdongTB95 |  |  | 04.4201 | Lắp cáp đồng xuống thiết bị D ≤ 95mm2 | m | 0 | 0 |  |  |  | 400
0 | DRC |  |  | 0 | Dây rút cáp | bọc | 0 | 0 |  |  |  | 400
0 |  |  | 0 |  | Bộ dây dẫn trung thế 24kV 3 pha trên không | Bộ | 0 | 0 |  |  |  | 400
0 |  |  |  |  | Gồm có: |  |  | 0 |  |  |  | 400
0 | XLPE25 |  |  | 0 | Cáp 24KV CX-25mm2: 9m/1pha | mét | 0 | 0 |  |  |  | 400
0 | XLPE25 |  |  | 0 | Cáp 24KV CX-25mm2: 1m/1pha ñaáu noái LA | mét | 0 | 0 |  |  |  | 400
0 | KE25 |  |  | 0 | Kẹp ép cỡ dây 25mm2 | cái | 0 | 0 |  |  |  | 400
0 | batli |  |  | 0 | Bass LI bắt FCO + LA | Bộ | 0 | 0 |  |  |  | 400
0 | KQ2/0 |  |  | 04.3007 | Kẹp quai 2/0 | cái | 0 | 0 |  |  |  | 400
0 | KH2/0 |  |  | 04.3007 | Kẹp hotline 2/0: | cái |  | 0 |  |  |  | 400
0 | SD |  |  | 0 | Sứ đứng 24KV | cái |  | 0 |  |  |  | 400
0 | CSD |  |  | 0 | Chân sứ đứng D20 | cái |  | 0 |  |  |  | 400
0 | stply |  |  | 0 | Sứ treo polymer | chuỗi | 0 | 0 |  |  |  | 400
0 | lsd |  |  | 06.1115 | Lắp sứ đứng 24KV | bộ |  | 0 |  |  |  | 400
0 | lsd_T |  |  | 06.1115 | Tháo sứ đứng 24KV | bộ |  | 0 |  |  |  | 400
0 | LCHSNply |  |  | 06.2201 | Lắp chuỗi sứ néo Polymer | chuỗi | 0 | 0 |  |  |  | 400
0 | lcapdongTB95 |  |  | 04.4201 | Lắp cáp đồng xuống thiết bị D ≤ 95mm2 | m | 0 | 0 |  |  |  | 400
0 |  |  | 0 |  | Bộ dẫn cáp vào tủ tụ bù | Bộ | 0 | 0 |  |  |  | 400
0 |  |  |  |  | Gồm có: |  |  | 0 |  |  |  | 400
0 | pvc90 |  |  | 04.8003 | Ống PVC D90x3,8mm | m | 0 | 0 |  |  |  | 400
0 | cut90t |  |  | 0 | Co 90 độ PVC 90 | cái | 0 | 0 |  |  |  | 400
0 | KVRT90 |  |  | 0 | Khâu ven răng trong D90 | cái | 0 | 0 |  |  |  | 400
0 | KVRN90 |  |  | 0 | Khâu ven răng ngoài D90 | cái | 0 | 0 |  |  |  | 400
0 |  |  | 0 |  | Bộ dây dẫn cáp xuất hạ thế từ MBA vào tủ CB | Bộ | 0 | 0 |  |  |  | 400
0 |  |  |  |  | Gồm có: |  |  | 0 |  |  |  | 400
0 | cv200 |  |  | 0 | Cáp đồng bọc CV200: 2 x 9m/pha | mét | 0 | 0 |  |  |  | 400
0 | cv200 |  |  | 0 | #REF! | mét | 0 | 0 |  |  |  | 400
0 | COS200 |  |  | 03.4008 | Đầu cosse ép Cu 200mm2: | cái | 0 | 0 |  |  |  | 400
0 | CHCOS200 |  |  | 0 | Chụp đầu cosse 200mm2: | cái | 0 | 0 |  |  |  | 400
0 | PVC114 |  |  | 0 | Ống PVC D114x4,9mm | m |  | 0 |  |  |  | 400
0 | CD114 |  |  | 06.3231 | Cổ dê kẹp ống PVC Ø 114: CD-250 | bộ | 0 | 0 |  |  |  | 400
0 | CD114 |  |  | 06.3231 | Cổ dê kẹp ống PVC Ø 114: CD-280 | bộ | 0 | 0 |  |  |  | 400
0 | CD114 |  |  | 06.3231 | Cổ dê kẹp ống PVC Ø 114: CD-320 | bộ | 0 | 0 |  |  |  | 400
0 | CHFCO |  |  | 0 | Chụp đầu cực FCO (bộ 2 cái): CD-320 | bộ |  | 0 |  |  |  | 400
0 | CHLA |  |  | 0 | Chụp đầu cực LA: CD-320 | bộ |  | 0 |  |  |  | 400
0 | CHMBA |  |  | 0 | Chụp đầu MBA: CD-320 | bộ |  | 0 |  |  |  | 400
0 | lcd |  |  | 06.2110 | Lắp cổ dề | bộ | 0 | 0 |  |  |  | 400
0 | kvrt114 |  |  | 0 | Khâu ven răng trong D114 | cái | 0 | 0 |  |  |  | 400
0 | kvrn114 |  |  | 0 | Khâu ven răng ngoài D114: | cái | 0 | 0 |  |  |  | 400
0 | KEOdan |  |  | 0 | Keo dán ống PVC (100gr): | tuýp | 0 | 0 |  |  |  | 400
0 | keobit |  |  |  | Keo silicon bít miệng ống: | ống | 0 | 0 |  |  |  | 400
0 | BANGKEO |  |  | 0 | Băng keo cách điện: | cuộn | 0 | 0 |  |  |  | 400
0 | lcapdongTB240 |  |  | 04.4203 | Lắp cáp đồng xuống thiết bị D > 150mm2: | m | 0 | 0 |  |  |  | 400
0 |  |  | 0 |  | Bộ đo đếm: | Bộ |  | 0 |  |  |  | 400
0 |  |  |  |  | Gồm có: |  |  | 0 |  |  |  | 400
0 | CVV4X2,5 |  |  | 03.1401 | Cáp CVV 4x2,5mm2 | mét | 0 | 0 |  |  |  | 400
0 | xAtuti |  |  | 05.6101 | Xà kẹp TU, TI U50x32x4 350 | Bộ | 0 | 0 |  |  |  | 400
0 | LXIT |  |  | 05.6401 | Lắp xà đỡ ≤ 25kg | bộ | 0 | 0 |  |  |  | 400
0 | COS2,5 |  |  | 03.4001 | Đầu cosse ép Cu 2,5mm2 + bao PVC | cái | 0 | 0 |  |  |  | 400
0 | D16/10 |  |  | 0 | Dây điện đôi 16/10 | mét | 0 | 0 |  |  |  | 400
0 | ke25 |  |  | 0 | Kẹp ép cỡ dây 25mm2 (ñaáu TU ) | cái | 0 | 0 |  |  |  | 400
0 | PVC42 |  |  | 07.2403 | Ống PVC D42x2,1mm | m | 0 | 0 |  |  |  | 400
0 | CD42t |  |  | 06.3231 | Cổ dê giữ ống PVC D42 | bộ | 0 | 0 |  |  |  | 400
0 | CUT42 |  |  | 0 | Co 90 độ PVC 42 | cái | 0 | 0 |  |  |  | 400
0 | CUT42T |  |  | 0 | Co chữ T ống PVC 42 | cái | 0 | 0 |  |  |  | 400
0 | NPVC42 |  |  | 0 | Nối thẳng ống PVC 42 | cái | 0 | 0 |  |  |  | 400
0 | KEO |  |  | 0 | Keo dán ống PVC (500gr) | lon | 0 | 0 |  |  |  | 400
0 | BANGKEO |  |  | 0 | Băng keo cách điện | cuộn | 0 | 0 |  |  |  | 400
0 | KVRT42 |  |  | 0 | Khâu ven răng trong D42 | cái | 0 | 0 |  |  |  | 400
0 | KVRN42 |  |  | 0 | Khâu ven răng ngoài D42 | cái | 0 | 0 |  |  |  | 400
0 | CD320 |  |  | 06.3231 | Cổ dê CDĐKĐT( bắt thùng điện kế) | bộ | 0 | 0 |  |  |  | 400
0 | TUDKDT |  |  | 05.1101 | Thùng điện kế 450x300x200mm đo đếm trung thế | cái | 0 | 0 |  |  |  | 400
0 | keobit |  |  | 0 | Keo silicon bít miệng ống | ống | 0 | 0 |  |  |  | 400
0 | M5M |  |  | 0 | Dây đồng trần mềm dẹt | mét | 0 | 0 |  |  |  | 400
0 | bang |  |  | 06.3191 | Bảng tên trạm, bảng báo nguy hiểm + đinh vít | bộ | 0 | 0 |  |  |  | 400
0 | b1260 |  |  | 0 | Boulon 12x60+ 2 long đền vuông D14-50x50x3/Zn baét thuøng ÑKÑT | bộ | 0 | 0 |  |  |  | 400
0 |  |  |  |  | C. PHẦN THÁO DỠ THU HỒI |  |  | 0 |  |  |  | 400
0 | LA12 |  |  | 02.5114 | Tháo LA hiện hữu | cái |  | 0 |  |  | Tận dụng lại | 400
0 | LCL |  |  | 05.6011 | Tháo bộ chống lệch | bộ |  | 0 |  |  |  | 400
0 | [7 empty] | 0
0 | [7 empty] | 0
0 |  |  | #REF! |  |  |  |  | 0
0 |  |  |  |  | A.PHẦN THIẾT BỊ |  |  | 0 |  |  |  | 560
0 | tr5601 |  | 0 | 01.1146 | Máy biến áp 22/0,4kV- 560kVA | máy | 0 | 0 |  |  |  | 560
0 | FCO100-22 |  | 0 | 02.3155 | FCO 27kV - 100A | cái | 0 | 0 |  |  |  | 560
0 | chi25k |  | 0 | 0 | Dây chảy 25K | Sợi | 0 | 0 |  |  |  | 560
0 | LA18 |  | 0 | 02.5114 | Chống sét van LA-18KV-10KA | cái | 0 | 0 |  |  |  | 560
0 | atm1000 |  | 0 | 02.8404 | MCCB 3 cực 400V -1000A - 50KA: bao gồm giaù nôùi | cái | 0 | 0 |  |  |  | 560
0 | atm800 |  | 0 | 02.8403 | MCCB 3 cực 400V -800A - 50KA: bao gồm giaù nôùi | cái | 0 | 0 |  |  |  | 560
0 | atm100 |  | 0 | 02.8401 | MCCB 3 cực 400V-100A - 30KA | cái | 0 | 0 |  |  |  | 560
0 | atm75 |  | 0 | 02.8401 | MCCB 3 cực 400V-75A - 10KA | cái | 0 | 0 |  |  |  | 560
0 | atm50 |  | 0 | 02.8401 | MCCB - 3P-400V-63A-25KA Icu=Ics | cái | 0 | 0 |  |  |  | 560
0 | tubu250 |  | 0 | 02.8534 | Tủ tụ bù hạ thế 250kVAr | tủ | 0 | 0 |  |  |  | 560
0 | ti15 |  | 0 | 02.1124 | Biến dòng 24kV 15/5A | cái | 0 | 0 |  |  | Điện lực cấp | 560
0 | tu22 |  | 0 | 02.1114 | Biến điện áp 12000/120(60)V | cái | 0 | 0 |  |  | Điện lực cấp | 560
0 | DK3DT |  | 0 | 0 | Điện kế 3 pha điện tử 600V-5A | cái | 0 | 0 |  |  | Điện lực cấp | 560
0 | [7 empty] | 0 |  |  |  | 560
0 |  |  |  |  | B. PHẦN VẬT LIỆU |  |  | 0 |  |  |  | 560
0 |  |  | 0 |  | Trụ bê tông ly tâm 12m | Trụ | 0 | 0 |  |  |  | 560
0 | T12 |  |  |  | Trụ BTLT 12m F350 dự ứng lực | trụ | 0 | 0 |  |  |  | 560
0 | G |  |  |  | Vật liệu dựng trụ | trụ | 0 | 0 |  |  |  | 560
0 | C12m-tba |  |  | 04.9203 | Dựng trụ BTLT 12m trong TBA bằng thủ công + cơ giới | trụ | 0 | 0 |  |  |  | 560
0 |  |  | 0 |  | Trụ bê tông ly tâm 10,5m | Trụ | 0 | 0 |  |  |  | 560
0 | T105 |  |  |  | Trụ BTLT 10,5m F350 dự ứng lực | trụ | 0 | 0 |  |  |  | 560
0 | G |  |  |  | Vật liệu dựng trụ | trụ | 0 | 0 |  |  |  | 560
0 | C10m-TBA |  |  | 04.9203 | Dựng trụ BTLT 10,5m trong TBA bằng thủ công + cơ giới | trụ | 0 | 0 |  |  |  | 560
0 |  |  | 0 |  | Móng M12a | Móng | 0 | 0 |  |  |  | 560
0 | d12 |  |  | 04.4001 | Đà cản BTCT 1,2m | cái | 0 | 0 |  |  |  | 560
0 | b22650 |  |  |  | Boulon 22x650+ 2 long đền vuông D24-50x50x3/Zn | bộ | 0 | 0 |  |  |  | 560
0 | MDD3 |  |  | 03.1013 | Đào hố móng đất cấp 3 sâu >1m | m3 | 0 | 0 |  |  |  | 560
0 | MDAP3 |  |  | 03.4113 | Đắp đất hố móng, độ chặt k=0,95 | m3 | 0 | 0 |  |  |  | 560
0 |  |  | 0 |  | Móng M10a | Móng | 0 | 0 |  |  |  | 560
0 | d12 |  |  | 04.4001 | Đà cản BTCT 1,2m | cái | 0 | 0 |  |  |  | 560
0 | b22650 |  |  |  | Boulon 22x650+ 2 long đền vuông D24-50x50x3/Zn | bộ | 0 | 0 |  |  |  | 560
0 | MDD3 |  |  | 03.1013 | Đào hố móng đất cấp 3 sâu >1m | m3 | 0 | 0 |  |  |  | 560
0 | MDAP3 |  |  | 03.4113 | Đắp đất hố móng, độ chặt k=0,95 | m3 | 0 | 0 |  |  |  | 560
0 |  |  | 0 |  | Đà đặt MBA | Bộ | 0 | 0 |  |  |  | 560
0 |  |  |  |  | Gồm có: |  |  | 0 |  |  |  | 560
0 | U20-280 |  |  | 05.6105 | Đà U200x80x5x2800 đỡ MBA: 2 cái | cái | 0 | 0 |  |  |  | 560
0 | U1004 |  |  | 05.6101 | Đà U100x46x4.5x400 : 4 cái | cái | 0 | 0 |  |  |  | 560
0 | U1008 |  |  | 05.6101 | Đà U100x46x5x800 : 2 cái | cái | 0 | 0 |  |  |  | 560
0 | B16400v |  |  | 0 | Boulon 16x400VRS+ 4 long đền vuông D18-50x50x3/Zn | bộ | 0 | 0 |  |  |  | 560
0 | B16400 |  |  | 0 | Boulon 16x400+ 2 long đền vuông D18-50x50x3/Zn | bộ | 0 | 0 |  |  |  | 560
0 | B16350 |  |  | 0 | Boulon 16x350+ 2 long đền vuông D18-50x50x3/Zn | bộ | 0 | 0 |  |  |  | 560
0 | LXHN1 |  |  | 05.6044 | Lắp xà cột Pi loại ≤140kg/xà | bộ | 0 | 0 |  |  |  | 560
0 |  |  | 0 |  | Xà kép L75x75x8x2600 (3 ốp) đở CT, PT | Bộ | 0 | 0 |  |  |  | 560
0 |  |  |  |  | Gồm có: |  |  | 0 |  |  |  | 560
0 | sl75 |  |  | 0 | Sắt góc L75 x75 x8 | kg | 0 | 0 |  |  |  | 560
0 | B16300V |  |  | 0 | Boulon 16x300VRS+ 4 long đền vuông D18-50x50x3/Zn | bộ | 0 | 0 |  |  |  | 560
0 | B16300 |  |  | 0 | Boulon 16x300+ 2 long đền vuông D18-50x50x3/Zn | bộ | 0 | 0 |  |  |  | 560
0 | B16250 |  |  | 0 | Boulon 16x250+ 2 long đền vuông D18-50x50x3/Zn | bộ | 0 | 0 |  |  |  | 560
0 | LXHN1 |  |  | 05.6044 | Lắp xà cột Pi loại ≤140kg/xà | bộ | 0 | 0 |  |  |  | 560
0 |  |  | 0 |  | Xà đơn L75x75x8x2600 (3 ốp) đỡû sứ | Bộ | 0 | 0 |  |  |  | 560
0 |  |  |  |  | Gồm có: |  |  | 0 |  |  |  | 560
0 | sl75 |  |  | 0 | Sắt góc L75 x75 x8 | kg | 0 | 0 |  |  |  | 560
0 | B16250 |  |  | 0 | Boulon 16x250+ 2 long đền vuông D18-50x50x3/Zn | bộ | 0 | 0 |  |  |  | 560
0 | B16300 |  |  | 0 | Boulon 16x300+ 2 long đền vuông D18-50x50x3/Zn | bộ | 0 | 0 |  |  |  | 560
0 | BATLI |  |  | 0 | Bass LI bắt FCO | Bộ | 0 | 0 |  |  |  | 560
0 | LXHN1 |  |  | 05.6044 | Lắp xà cột Pi loại ≤140kg/xà | bộ | 0 | 0 |  |  |  | 560
0 |  |  | 0 |  | Xà đơn L75x75x8x2600 (0 ốp) đở thùng CB | Bộ | 0 | 0 |  |  |  | 560
0 |  |  |  |  | Gồm có: |  |  | 0 |  |  |  | 560
0 | sl75 |  |  | 0 | Sắt góc L75 x75 x8 | kg | 0 | 0 |  |  |  | 560
0 | B16400 |  |  | 0 | Boulon 16x400+ 2 long đền vuông D18-50x50x3/Zn | bộ | 0 | 0 |  |  |  | 560
0 | B1240 |  |  | 0 | Boulon 12x40+ 2 long đền vuông D14-50x50x3/Zn | bộ | 0 | 0 |  |  |  | 560
0 | LXHN1 |  |  | 05.6044 | Lắp xà cột Pi loại ≤140kg/xà | bộ | 0 | 0 |  |  |  | 560
0 | BOCX |  |  | 02.1115 | Bốc dỡ xà, thép thanh | tấn | 0 | 0 |  |  |  | 560
0 | B16300 |  |  | 0 | Boulon 16x300+ 2 long đền vuông D18-50x50x3/Zn | bộ | 0 | 0 |  |  |  | 560
0 | B16250 |  |  | 0 | Boulon 16x250+ 2 long đền vuông D18-50x50x3/Zn | bộ | 0 | 0 |  |  |  | 560
0 |  |  | 0 |  | Xà kép L75x75x8x2200 (4 ốp) bắt sứ treo, TI | Bộ | 0 | 0 |  |  |  | 560
0 |  |  |  |  | Gồm có: |  |  | 0 |  |  |  | 560
0 | sl75 |  |  | 0 | Sắt góc L75 x75 x8 | kg | 0 | 0 |  |  |  | 560
0 | sl50 |  |  | 0 | Sắt góc L50 x50 x5 (Thanh choáng 810) | kg | 0 | 0 |  |  |  | 560
0 | B16300 |  |  | 0 | Boulon 16x300+ 2 long đền vuông D18-50x50x3/Zn | bộ | 0 | 0 |  |  |  | 560
0 | B1650 |  |  | 0 | Boulon 16x50+ 2 long đền vuông D18-50x50x3/Zn | bộ | 0 | 0 |  |  |  | 560
0 | B16300V |  |  | 0 | Boulon 16x300VRS+ 4 long đền vuông D18-50x50x3/Zn | bộ | 0 | 0 |  |  |  | 560
0 | LXINL |  |  | 05.6203 | Lắp xà néo ≤ 100kg | bộ | 0 | 0 |  |  |  | 560
0 |  |  | 0 |  | Xà đơn L75x75x8x2400 (4 ốp) đỡ sú | Bộ | 0 | 0 |  |  |  | 560
0 |  |  |  |  | Gồm có: |  |  | 0 |  |  |  | 560
0 | sl75 |  |  | 0 | Sắt góc L75 x75 x8 | kg | 0 | 0 |  |  |  | 560
0 | sl50 |  |  | 0 | Sắt góc L50 x50 x5 (Thanh choáng 810) | kg | 0 | 0 |  |  |  | 560
0 | B16350 |  |  | 0 | Boulon 16x350+ 2 long đền vuông D18-50x50x3/Zn | bộ | 0 | 0 |  |  |  | 560
0 | B1650 |  |  | 0 | Boulon 16x50+ 2 long đền vuông D18-50x50x3/Zn | bộ | 0 | 0 |  |  |  | 560
0 | BATLi |  |  | 0 | Bass LI bắt FCO | bộ | 0 | 0 |  |  |  | 560
0 | cdxa |  |  | 06.3231 | Cổ dê chống lắc 8x80x800 | bộ | 0 | 0 |  |  |  | 560
0 | LXItl |  |  | 05.6102 | Lắp xà đỡ ≤ 50kg | bộ | 0 | 0 |  |  |  | 560
0 |  |  | 0 |  | Bộ tiếp địa Trạm biến áp | Bộ | 0 | 0 |  |  |  | 560
0 |  |  |  |  | Gồm có: |  |  | 0 |  |  |  | 560
0 | M25 |  |  | 0 | Cáp đồng trần M25mm2 | kg | 0 | 0 |  |  |  | 560
0 | M25 |  |  | 0 | Cáp đồng trần M25mm2: 17m noái leân voû caùc thieát bò | kg | 0 | 0 |  |  |  | 560
0 | CTD+K |  |  | 0 | Cọc tiếp đất Þ 16- 2,4m + kẹp cọc mạ đồng | bộ | 0 | 0 |  |  |  | 560
0 | pvc21 |  |  | 07.2403 | Ống PVC D21x1,6mm | m | 0 | 0 |  |  |  | 560
0 | KE50 |  |  | 0 | Kẹp ép WR cỡ dây 50mm2 bắt dây trung tính | cái | 0 | 0 |  |  |  | 560
0 | oxc25 |  |  | 04.3107 | Ốc siết cáp cỡ 25mm2:bắt lưới TĐ | cái | 0 | 0 |  |  |  | 560
0 | B1230 |  |  | 0 | Boulon 12x30+ 2 long đền vuông D14-50x50x3/Zn | bộ | 0 | 0 |  |  |  | 560
0 | COS25 |  |  | 03.4001 | Đầu cosse ép Cu 25mm2 | cái | 0 | 0 |  |  |  | 560
0 | cd21 |  |  | 06.3231 | Cổ dê kẹp ống PVC 21: CD-250 01 bộ | bộ | 0 | 0 |  |  |  | 560
0 | cd21 |  |  | 06.3231 | Cổ dê kẹp ống PVC 21: CD-280 01 bộ | bộ | 0 | 0 |  |  |  | 560
0 | cd21 |  |  | 06.3231 | Cổ dê kẹp ống PVC 21: CD-320 01 bộ | bộ | 0 | 0 |  |  |  | 560
0 | lcd |  |  | 06.2110 | Lắp cổ dề | bộ | 0 | 0 |  |  |  | 560
0 | B1240 |  |  | 0 | Boulon 12x40+ 2 long đền vuông D14-50x50x3/Zn | bộ | 0 | 0 |  |  |  | 560
0 | b1260 |  |  | 0 | Boulon 12x60+ 2 long đền vuông D14-50x50x3/Zn | bộ | 0 | 0 |  |  |  | 560
0 | GTD |  |  | 0 | Giếng tiếp địa khoan đất | Cái | 0 | 0 |  |  |  | 560
0 | DTD3 |  |  | 03.3123 | Đào rãnh tiếp địa đất cấp 3 | m3 | 0 | 0 |  |  |  | 560
0 | DATD3 |  |  | 03.4123 | Đắp đất rãnh tiếp độ chặt k=0,85 | m3 | 0 | 0 |  |  |  | 560
0 | dctdtba |  |  | 04.7001 | Đóng cọc tiếp địa trong TBA | cọc | 0 | 0 |  |  |  | 560
0 | ktdTBA |  |  | 04.7002 | Kéo dây tiếp địa trong TBA | mét | 0 | 0 |  |  |  | 560
0 |  |  | 0 |  | Bêtông M200 đá 1x2 nền tủ MCCB+ tủ bù 1000x3000x400 | Bộ | 0 | 0 |  |  |  | 560
0 |  |  |  |  | Gồm có: |  |  | 0 |  |  |  | 560
0 | xm |  |  | 0 | Ximăng (PC40) | kg | 0 | 0 |  |  |  | 560
0 | cat |  |  | 0 | Cát vàng | m3 | 0 | 0 |  |  |  | 560
0 | d1x2 |  |  | 0 | Đá 1x2 | m3 | 0 | 0 |  |  |  | 560
0 | dbt20012 |  |  | 04.1203c | Đổ bê tông móng trụ <=250cm-M200 đá 1x2 | m3 | 0 | 0 |  |  |  | 560 | 0.46125 | 0.88765
0 |  |  | 0 |  | Bệ bêtông M200 đá 1x2 đỡ tủ và MBA | Bộ |  | 0 |  |  |  | 560
0 |  |  |  |  | Gồm có: |  |  | 0 |  |  |  | 560
0 | xm |  |  | 0 | Ximăng (PC40) | kg | 0 | 0 |  |  |  | 560
0 | cat |  |  | 0 | Cát vàng | m3 | 0 | 0 |  |  |  | 560
0 | d1x2 |  |  | 0 | Đá 1x2 | m3 | 0 | 0 |  |  |  | 560
0 | dbt20012 |  |  | 04.1203c | Đổ bê tông móng trụ <=250cm-M200 đá 1x2 | m3 | 0 | 0 |  |  |  | 560 | 0.46125 | 0.88765
0 |  |  | 0 |  | Tủ MCCB 3 pha dày 2mm sơn tĩnh điện | Bộ | 0 | 0 |  |  |  | 560
0 |  |  |  |  | Gồm có: |  |  | 0 |  |  |  | 560
0 | TUAP3 |  |  | 05.1102 | Vỏ tủ + khóa tủ | cái | 0 | 0 |  |  |  | 560
0 | khung tu |  |  | 05.1102 | Khung đỡ tủ MCCB và tủ bù | trọn bộ |  | 0 |  |  |  | 560
0 | GianoiCB |  |  | 0 | Bass đồng để đấu nối : 3 bass 40x5x200mm | bộ | 0 | 0 |  |  |  | 560
0 | BAKE |  |  | 0 | Bakelit 550x450 dầy 10mm | cái | 0 | 0 |  |  |  | 560
0 | BANG |  |  | 06.3191 | Bảng tên trạm, bảng báo nguy hiểm + đinh vít | bộ | 0 | 0 |  |  |  | 560
0 |  |  | 0 |  | Mương đỡ cáp trung thế vào tủ LBS | mét | 0 | 0 |  |  |  | 560
0 |  |  |  |  | Gồm có: |  |  | 0 |  |  |  | 560
0 | cat |  |  | 0 | Cát vàng: 0,315m3/m | m3 | 0 | 0 |  |  |  | 560
0 | D2x4 |  |  | 0 | Đá 2x4: 0,092m3/m | m3 | 0 | 0 |  |  |  | 560
0 | gachtau |  |  | 0 | Gạch tàu: 3,3vieân/m | viên | 0 | 0 |  |  |  | 560
0 | Nilong |  |  | 0 | Tấm nilông màu cảnh báo: 0,4m2/m | m2 | 0 | 0 |  |  |  | 560
0 | PVC140 |  |  | 0 | Ống PVC D140x6,7mm | m | 0 | 0 |  |  |  | 560
0 | Dcat |  |  | 03.7000 | Đắp cát + ñaép ñaù | m3 | 0 | 0 |  |  |  | 560
0 | DMC3 |  |  | 03.3103 | Đào mương cáp ngầm đất cấp 3 : 0,48m3/m | m3 | 0 | 0 |  |  |  | 560
0 | DDMC3 |  |  | 03.3203 | Đắp đất mương cáp ngầm, đất cấp 3 : 0,073m3/m | m3 | 0 | 0 |  |  |  | 560 | 0.475
0 |  |  | 0 |  | Giá đỡ cáp hạ thế trong mương từ MBA đến tủ CB | Bộ | 0 | 0 |  |  |  | 560 | 0.881
0 |  |  |  |  | Gồm có: |  |  | 0 |  |  |  | 560
0 | stk140 |  |  | 07.2204 | ÔÁng sắt tráng kẽm D140 | mét | 0 | 0 |  |  |  | 560
0 | CUT140 |  |  | 0 | Co sừng 90 độ PVC 140 | cái | 0 | 0 |  |  |  | 560
0 | Cd140T |  |  | 06.3231 | Cổ dê giữ ống STK D140 vào tường+Boulon+long đền+tắc ke sắt | bộ | 0 | 0 |  |  |  | 560
0 | gcap |  |  | 0 | Giá đỡ cáp ngầm (V63x6) | bộ | 0 | 0 |  |  |  | 560
0 | giacapTHT-10m |  |  | 0 | Giá đỡ cáp trung hạ thế | bộ | 0 | 0 |  |  |  | 560
0 | lgia |  |  | 05.6101 | Lắp Giá đỡ cáp | bộ | 0 | 0 |  |  |  | 560
0 | BANG |  |  | 06.3191 | Bảng tên trạm, bảng báo nguy hiểm + đinh vít | bộ | 0 | 0 |  |  |  | 560
0 |  |  | 0 |  | Bộ dây dẫn trung thế 24kV 3 pha từ FCO vào MBA | Bộ | 0 | 0 |  |  |  | 560
0 |  |  |  |  | Gồm có: |  |  | 0 |  |  |  | 560
0 | XLPE350D |  |  | 0 | Cáp 24kV C/XLPE/DSTA/PVC3x50: trong möông vaø leân MBA | mét | 0 | 0 |  |  |  | 560
0 | XLPE50 |  |  | 0 | Cáp 24KV C/XLPE/PVC 50mm2: trung tính | mét | 0 | 0 |  |  |  | 560
0 | XLPE50 |  |  | 0 | Cáp 24KV C/XLPE/PVC 50mm2: 0,5m/pha töø FCO xuoáng MBA | mét | 0 | 0 |  |  |  | 560
0 | daucap50 |  |  | 0 | Đầu cáp ngầm 24KV 3x50mm2 outdoor | cái | 0 | 0 |  |  |  | 560
0 | XLPE350D |  |  | 0 | Cáp 24kV C/XLPE/DSTA/PVC3x50: töø tuû LBS ñeán MBA | mét | 0 | 0 |  |  |  | 560
0 | XLPE50 |  |  | 0 | Cáp 24KV C/XLPE/PVC 50mm2: töø tuû LBS ñeán MBA | mét | 0 | 0 |  |  |  | 560
0 | daucap50in |  |  | 0 | Đầu cáp ngầm 24KV 3x50mm2 indoor | cái | 0 | 0 |  |  |  | 560
0 | ldaucap70 |  |  | 07.4312 | Lắp đầu cáp trung thế 3x50mm2, 70mm2 | cái | 0 | 0 |  |  |  | 560
0 | KCNT6kg |  |  | 03.1405 | Lắp cáp trong ống bảo vệ trong TBA loại <=6kg | mét | 0 | 0 |  |  |  | 560
0 | KCNT2kg |  |  | 03.1402 | Lắp cáp trong ống bảo vệ trong TBA loại <=2kg | mét | 0 | 0 |  |  |  | 560
0 | lcapdongTB95 |  |  | 04.4201 | Lắp cáp đồng xuống thiết bị D ≤ 95mm2 | m | 0 | 0 |  |  |  | 560
0 | DRC |  |  | 0 | Dây rút cáp | bọc | 0 | 0 |  |  |  | 560
0 |  |  | 0 |  | Bộ dây dẫn trung thế 24kV 3 pha trên không | Bộ | 0 | 0 |  |  |  | 560
0 |  |  |  |  | Gồm có: |  |  | 0 |  |  |  | 560
0 | XLPE25 |  |  | 0 | Cáp 24KV CX-25mm2: 9m/1pha | mét | 0 | 0 |  |  |  | 560
0 | KE50 |  |  | 0 | Kẹp ép WR cỡ dây 50mm2 | cái | 0 | 0 |  |  |  | 560
0 | KE25 |  |  | 0 | Kẹp ép cỡ dây 25mm2 | cái | 0 | 0 |  |  |  | 560
0 | batli |  |  | 0 | Bass LI bắt FCO | Bộ | 0 | 0 |  |  |  | 560
0 | KQ2/0 |  |  | 04.3007 | Kẹp quai 2/0 | cái | 0 | 0 |  |  |  | 560
0 | KH2/0 |  |  | 04.3007 | Kẹp hotline 2/0: | cái | 0 | 0 |  |  |  | 560
0 | SD |  |  | 0 | Sứ đứng 24KV | cái | 0 | 0 |  |  |  | 560
0 | CSD |  |  | 0 | Chân sứ đứng D20 | cái | 0 | 0 |  |  |  | 560
0 | stply |  |  | 0 | Sứ treo polymer | chuỗi | 0 | 0 |  |  |  | 560
0 | lsd |  |  | 06.1115 | Lắp sứ đứng 24KV | bộ | 0 | 0 |  |  |  | 560
0 | lsd_T |  |  | 06.1115 | Tháo sứ đứng 24KV | bộ |  | 0 |  |  |  | 560
0 | LCHSNply |  |  | 06.2201 | Lắp chuỗi sứ néo Polymer | chuỗi | 0 | 0 |  |  |  | 560
0 | lcapdongTB95 |  |  | 04.4201 | Lắp cáp đồng xuống thiết bị D ≤ 95mm2 | m | 0 | 0 |  |  |  | 560
0 |  |  | 0 |  | Bộ dẫn cáp vào tủ tụ bù | Bộ | 0 | 0 |  |  |  | 560
0 |  |  |  |  | Gồm có: |  |  | 0 |  |  |  | 560
0 | pvc90 |  |  | 04.8003 | Ống PVC D90x3,8mm | m | 0 | 0 |  |  |  | 560
0 | cut90t |  |  | 0 | Co 90 độ PVC 90 | cái | 0 | 0 |  |  |  | 560
0 | KVRT90 |  |  | 0 | Khâu ven răng trong D90 | cái | 0 | 0 |  |  |  | 560
0 | KVRN90 |  |  | 0 | Khâu ven răng ngoài D90 | cái | 0 | 0 |  |  |  | 560
0 |  |  | 0 |  | Bộ dây dẫn cáp xuất hạ thế từ MBA vào tủ MCCB đến các MCCB con | Bộ | 0 | 0 |  |  |  | 560
0 |  |  |  |  | Gồm có: |  |  | 0 |  |  |  | 560
0 | CV300 |  |  | 0 | #REF! | mét | 0 | 0 |  |  |  | 560
0 | CV300 |  |  | 0 | #REF! | mét | 0 | 0 |  |  |  | 560
0 | CV250 |  |  | 0 | Cáp đồng bọc CV250: ñaáu noái cho MCCB 800A 2sôïi/pha | mét | 0 | 0 |  |  |  | 560
0 | CV70 |  |  | 0 | Cáp đồng bọc CV70: ñaáu noái cho MCCB <100A 1sôïi/pha | mét | 0 | 0 |  |  |  | 560
0 | COS300 |  |  | 03.4009 | Đầu cosse ép Cu 300mm2: | cái | 0 | 0 |  |  |  | 560
0 | COS250 |  |  | 03.4009 | Đầu cosse ép Cu 250mm2: | cái | 0 | 0 |  |  |  | 560
0 | COS70 |  |  | 03.4003 | Đầu cosse ép Cu 70mm2: | cái | 0 | 0 |  |  |  | 560
0 | CHCOS300 |  |  | 0 | Chụp đầu cosse 300mm2: | cái | 0 | 0 |  |  |  | 560
0 | CHCOS250 |  |  | 0 | Chụp đầu cosse 250mm2: | cái | 0 | 0 |  |  |  | 560
0 | CHCOS70 |  |  | 0 | Chụp đầu cosse 70mm2: | cái | 0 | 0 |  |  |  | 560
0 | PVC140 |  |  | 0 | Ống PVC D140x6,7mm : cho caùp xuaát töø MBA-tuû MCCB | m |  | 0 |  |  |  | 560
0 | PVC140 |  |  | 0 | Ống PVC D140x6,7mm : cho caùp xuaát töø tuû MCCB vaùo nhaø xöôûng | m | 0 | 0 |  |  |  | 560
0 | PVC90 |  |  | 04.8003 | Ống PVC D90x3,8mm : cho caùp xuaát töø tuû MCCB vaùo tuû buø | m | 0 | 0 |  |  |  | 560
0 | Cd140 |  |  | 06.3231 | Cổ dê kẹp ống PVC Ø 140: CD-250 02 bộ | bộ | 0 | 0 |  |  |  | 560
0 | CD140 |  |  | 06.3231 | Cổ dê kẹp ống PVC Ø 140: CD-280 02 bộ | bộ | 0 | 0 |  |  |  | 560
0 | lcd |  |  | 06.2110 | Lắp cổ dề | bộ | 0 | 0 |  |  |  | 560
0 | B1240 |  |  | 0 | Boulon 12x40+ 2 long đền vuông D14-50x50x3/Zn | bộ | 0 | 0 |  |  |  | 560
0 | b1260 |  |  | 0 | Boulon 12x60+ 2 long đền vuông D14-50x50x3/Zn | bộ | 0 | 0 |  |  |  | 560
0 | kvrt140 |  |  | 0 | Khâu ven răng trong D140 | cái | 0 | 0 |  |  |  | 560
0 | kvrn140 |  |  | 0 | Khâu ven răng ngoài D140: | cái | 0 | 0 |  |  |  | 560
0 | KEOdan |  |  | 0 | Keo dán ống PVC (100gr): | tuýp | 0 | 0 |  |  |  | 560
0 | keobit |  |  |  | Keo silicon bít miệng ống: | ống | 0 | 0 |  |  |  | 560
0 | BANGKEO |  |  | 0 | Băng keo cách điện: | cuộn | 0 | 0 |  |  |  | 560
0 | lcapdongTB240 |  |  | 04.4203 | Lắp cáp đồng xuống thiết bị D > 150mm2: | m | 0 | 0 |  |  |  | 560
0 | lcapdongTB150 |  |  | 04.4202 | Lắp cáp đồng xuống thiết bị D ≤ 150mm2: | m | 0 | 0 |  |  |  | 560
0 | bang |  |  | 06.3191 | Bảng tên trạm, bảng báo nguy hiểm + đinh vít: | bộ | 0 | 0 |  |  |  | 560
0 |  |  | 0 |  | Bộ đo đếm: | Bộ | 0 | 0 |  |  |  | 560
0 |  |  |  |  | Gồm có: |  |  | 0 |  |  |  | 560
0 | CVV4X2,5 |  |  | 03.1401 | Cáp CVV 4x2,5mm2 | mét | 0 | 0 |  |  |  | 560
0 | xAtuti |  |  | 05.6101 | Xà kẹp TU, TI U50x32x4 350 | Bộ | 0 | 0 |  |  |  | 560
0 | B10250 |  |  | 0 | Boulon 10x250+ 2 long đền vuông D14-50x50x3/Zn | bộ | 0 | 0 |  |  |  | 560
0 | COS2,5 |  |  | 03.4001 | Đầu cosse ép Cu 2,5mm2 + bao PVC | cái | 0 | 0 |  |  |  | 560
0 | D16/10 |  |  | 0 | Dây điện đôi 16/10 | mét | 0 | 0 |  |  |  | 560
0 | ke25 |  |  | 0 | Kẹp ép cỡ dây 25mm2 (ñaáu TU ) | cái | 0 | 0 |  |  |  | 560
0 | PVC42 |  |  | 07.2403 | Ống PVC D42x2,1mm | m | 0 | 0 |  |  |  | 560
0 | CD42t |  |  | 06.3231 | Cổ dê giữ ống PVC D42: D230 01 bộ | bộ | 0 | 0 |  |  |  | 560
0 | CD42t |  |  | 06.3231 | Cổ dê giữ ống PVC D42: D250 01 bộ | bộ | 0 | 0 |  |  |  | 560
0 | CD42t |  |  | 06.3231 | Cổ dê giữ ống PVC D42: D280 01 bộ | bộ | 0 | 0 |  |  |  | 560
0 | CD42t |  |  | 06.3231 | Cổ dê giữ ống PVC D42: D320 01 bộ | bộ | 0 | 0 |  |  |  | 560
0 | CD320 |  |  | 06.3231 | Cổ dê CDĐKĐT( bắt thùng điện kế): D320 02 bộ | bộ | 0 | 0 |  |  |  | 560
0 | B1240 |  |  | 0 | Boulon 12x40+ 2 long đền vuông D14-50x50x3/Zn | bộ | 0 | 0 |  |  |  | 560
0 | b1260 |  |  | 0 | Boulon 12x60+ 2 long đền vuông D14-50x50x3/Zn | bộ | 0 | 0 |  |  |  | 560
0 | lcd |  |  | 06.2110 | Lắp cổ dề | bộ | 0 | 0 |  |  |  | 560
0 | CUT42 |  |  | 0 | Co 90 độ PVC 42 | cái | 0 | 0 |  |  |  | 560
0 | CUT42T |  |  | 0 | Co chữ T ống PVC 42 | cái | 0 | 0 |  |  |  | 560
0 | NPVC42 |  |  | 0 | Nối thẳng ống PVC 42 | cái | 0 | 0 |  |  |  | 560
0 | KEO |  |  | 0 | Keo dán ống PVC (500gr) | lon | 0 | 0 |  |  |  | 560
0 | BANGKEO |  |  | 0 | Băng keo cách điện | cuộn | 0 | 0 |  |  |  | 560
0 | KVRT42 |  |  | 0 | Khâu ven răng trong D42 | cái | 0 | 0 |  |  |  | 560
0 | KVRN42 |  |  | 0 | Khâu ven răng ngoài D42 | cái | 0 | 0 |  |  |  | 560
0 | TUDKDT |  |  | 05.1101 | Thùng điện kế 450x300x200mm đo đếm trung thế | cái | 0 | 0 |  |  |  | 560
0 | keobit |  |  | 0 | Keo silicon bít miệng ống | ống | 0 | 0 |  |  |  | 560
0 | M5M |  |  | 0 | Dây đồng trần mềm dẹt | mét | 0 | 0 |  |  |  | 560
0 |  |  |  |  | C. PHẦN THÁO DỠ THU HỒI |  |  | 0 |  |  |  | 560
0 | LA12 |  |  | 02.5114 | Tháo LA hiện hữu | cái |  | 0 |  |  | Tận dụng lại | 560
0 | LCL |  |  | 05.6011 | Tháo bộ chống lệch | bộ |  | 0 |  |  |  | 560
0 | [7 empty] | 0
0 | [7 empty] | 0
0 |  |  | #REF! |  |  |  |  | 0
0 |  |  |  |  | A.PHẦN THIẾT BỊ |  |  | 0 |  |  |  | 630
0 | tr6301 |  | 0 | 01.1146 | Máy biến áp 22/0,4kV- 630kVA | máy | 0 | 0 |  |  |  | 630
0 | FCO100-22 |  | 0 | 02.3155 | FCO 27kV - 100A | cái | 0 | 0 |  |  |  | 630
0 | chi30k |  | 0 | 0 | Dây chảy 30K | Sợi | 0 | 0 |  |  |  | 630
0 | LA18 |  | 0 | 02.5114 | Chống sét van LA-18KV-10KA | cái | 0 | 0 |  |  |  | 630
0 | atm1000 |  | 0 | 02.8404 | MCCB 3 cực 400V -1000A - 50KA | cái | 0 | 0 |  |  |  | 630
0 | tubu250 |  | 0 | 02.8534 | Tủ tụ bù hạ thế 250kVAr | tủ | 0 | 0 |  |  |  | 630
0 | ti15 |  | 0 | 02.1124 | Biến dòng 24kV 15/5A | cái | 0 | 0 |  |  | Điện lực cấp | 630
0 | tu22 |  | 0 | 02.1114 | Biến điện áp 12000/120(60)V | cái | 0 | 0 |  |  | Điện lực cấp | 630
0 | DK3DT |  | 0 | 0 | Điện kế 3 pha điện tử 600V-5A | cái | 0 | 0 |  |  | Điện lực cấp | 630
0 | [7 empty] | 0 |  |  |  | 630
0 |  |  |  |  | B. PHẦN VẬT LIỆU |  |  | 0 |  |  |  | 630
0 |  |  | 0 |  | Trụ bê tông ly tâm 12m | Trụ | 0 | 0 |  |  |  | 630
0 | T12 |  |  |  | Trụ BTLT 12m F350 dự ứng lực | trụ | 0 | 0 |  |  |  | 630
0 | G |  |  |  | Vật liệu dựng trụ | trụ | 0 | 0 |  |  |  | 630
0 | C12m-tba |  |  | 04.9203 | Dựng trụ BTLT 12m trong TBA bằng thủ công + cơ giới | trụ | 0 | 0 |  |  |  | 630
0 |  |  | 0 |  | Trụ bê tông ly tâm 10,5m | Trụ | 0 | 0 |  |  |  | 630
0 | T105 |  |  |  | Trụ BTLT 10,5m F350 dự ứng lực | trụ | 0 | 0 |  |  |  | 630
0 | G |  |  |  | Vật liệu dựng trụ | trụ | 0 | 0 |  |  |  | 630
0 | C10m-TBA |  |  | 04.9203 | Dựng trụ BTLT 10,5m trong TBA bằng thủ công + cơ giới | trụ | 0 | 0 |  |  |  | 630
0 |  |  | 0 |  | Móng M12a | Móng | 0 | 0 |  |  |  | 630
0 | d12 |  |  | 04.4001 | Đà cản BTCT 1,2m | cái | 0 | 0 |  |  |  | 630
0 | b22650 |  |  |  | Boulon 22x650+ 2 long đền vuông D24-50x50x3/Zn | bộ | 0 | 0 |  |  |  | 630
0 | MDD3 |  |  | 03.1013 | Đào hố móng đất cấp 3 sâu >1m | m3 | 0 | 0 |  |  |  | 630
0 | MDAP3 |  |  | 03.4113 | Đắp đất hố móng, độ chặt k=0,95 | m3 | 0 | 0 |  |  |  | 630
0 |  |  | 0 |  | Móng M10a | Móng | 0 | 0 |  |  |  | 630
0 | d12 |  |  | 04.4001 | Đà cản BTCT 1,2m | cái | 0 | 0 |  |  |  | 630
0 | b22650 |  |  |  | Boulon 22x650+ 2 long đền vuông D24-50x50x3/Zn | bộ | 0 | 0 |  |  |  | 630
0 | MDD3 |  |  | 03.1013 | Đào hố móng đất cấp 3 sâu >1m | m3 | 0 | 0 |  |  |  | 630
0 | MDAP3 |  |  | 03.4113 | Đắp đất hố móng, độ chặt k=0,95 | m3 | 0 | 0 |  |  |  | 630
0 |  |  | 0 |  | Đà đặt MBA | Bộ | 0 | 0 |  |  |  | 630
0 |  |  |  |  | Gồm có: |  |  | 0 |  |  |  | 630
0 | U16-280 |  |  | 05.6105 | Đà U160x68x5x2800 đỡ MBA: 2 cái | cái | 0 | 0 |  |  |  | 630
0 | U1004 |  |  | 05.6101 | Đà U100x46x4.5x400 : 4 cái | cái | 0 | 0 |  |  |  | 630
0 | U1008 |  |  | 05.6101 | Đà U100x46x5x800 : 2 cái | cái | 0 | 0 |  |  |  | 630
0 | B16400v |  |  | 0 | Boulon 16x400VRS+ 4 long đền vuông D18-50x50x3/Zn | bộ | 0 | 0 |  |  |  | 630
0 | B16400 |  |  | 0 | Boulon 16x400+ 2 long đền vuông D18-50x50x3/Zn | bộ | 0 | 0 |  |  |  | 630
0 | B16350 |  |  | 0 | Boulon 16x350+ 2 long đền vuông D18-50x50x3/Zn | bộ | 0 | 0 |  |  |  | 630
0 |  |  | 0 |  | Xà kép L75x75x8x2600 (3 ốp) đở CT, PT và sứ | Bộ | 0 | 0 |  |  |  | 630
0 |  |  |  |  | Gồm có: |  |  | 0 |  |  |  | 630
0 | sl75 |  |  | 0 | Sắt góc L75 x75 x8 | kg | 0 | 0 |  |  |  | 630
0 | B16300V |  |  | 0 | Boulon 16x300VRS+ 4 long đền vuông D18-50x50x3/Zn | bộ | 0 | 0 |  |  |  | 630
0 | B16300 |  |  | 0 | Boulon 16x300+ 2 long đền vuông D18-50x50x3/Zn | bộ | 0 | 0 |  |  |  | 630
0 | B16250 |  |  | 0 | Boulon 16x250+ 2 long đền vuông D18-50x50x3/Zn | bộ | 0 | 0 |  |  |  | 630
0 | LXHN1 |  |  | 05.6044 | Lắp xà cột Pi loại ≤140kg/xà | bộ | 0 | 0 |  |  |  | 630
0 |  |  | 0 |  | Xà đơn L75x75x8x2600 (3 ốp) bắt FCO và đỡû sứ | Bộ | 0 | 0 |  |  |  | 630
0 |  |  |  |  | Gồm có: |  |  | 0 |  |  |  | 630
0 | sl75 |  |  | 0 | Sắt góc L75 x75 x8 | kg | 0 | 0 |  |  |  | 630
0 | B16250 |  |  | 0 | Boulon 16x250+ 2 long đền vuông D18-50x50x3/Zn | bộ | 0 | 0 |  |  |  | 630
0 | B16300 |  |  | 0 | Boulon 16x300+ 2 long đền vuông D18-50x50x3/Zn | bộ | 0 | 0 |  |  |  | 630
0 | BATLI |  |  | 0 | Bass LI bắt FCO | Bộ | 0 | 0 |  |  |  | 630
0 | LXHN1 |  |  | 05.6044 | Lắp xà cột Pi loại ≤140kg/xà | bộ | 0 | 0 |  |  |  | 630
0 |  |  | 0 |  | Xà đơn L75x75x8x2600 (0 ốp) đở thùng CB | Bộ | 0 | 0 |  |  |  | 630
0 |  |  |  |  | Gồm có: |  |  | 0 |  |  |  | 630
0 | sl75 |  |  | 0 | Sắt góc L75 x75 x8 | kg | 0 | 0 |  |  |  | 630
0 | B16400 |  |  | 0 | Boulon 16x400+ 2 long đền vuông D18-50x50x3/Zn | bộ | 0 | 0 |  |  |  | 630
0 | B1240 |  |  | 0 | Boulon 12x40+ 2 long đền vuông D14-50x50x3/Zn | bộ | 0 | 0 |  |  |  | 630
0 | LXHN1 |  |  | 05.6044 | Lắp xà cột Pi loại ≤140kg/xà | bộ | 0 | 0 |  |  |  | 630
0 | BOCX |  |  | 02.1115 | Bốc dỡ xà, thép thanh | tấn | 0 | 0 |  |  |  | 630
0 | B16300 |  |  | 0 | Boulon 16x300+ 2 long đền vuông D18-50x50x3/Zn | bộ | 0 | 0 |  |  |  | 630
0 | B16250 |  |  | 0 | Boulon 16x250+ 2 long đền vuông D18-50x50x3/Zn | bộ | 0 | 0 |  |  |  | 630
0 |  |  | 0 |  | Xà kép L75x75x8x2400 (4 ốp) bắt sứ treo, TI | Bộ | 0 | 0 |  |  |  | 630
0 |  |  |  |  | Gồm có: |  |  | 0 |  |  |  | 630
0 | sl75 |  |  | 0 | Sắt góc L75 x75 x8 | kg | 0 | 0 |  |  |  | 630
0 | sl50 |  |  | 0 | Sắt góc L50 x50 x5 (Thanh choáng 810) | kg | 0 | 0 |  |  |  | 630
0 | B16300 |  |  | 0 | Boulon 16x300+ 2 long đền vuông D18-50x50x3/Zn | bộ | 0 | 0 |  |  |  | 630
0 | B1650 |  |  | 0 | Boulon 16x50+ 2 long đền vuông D18-50x50x3/Zn | bộ | 0 | 0 |  |  |  | 630
0 | B16300V |  |  | 0 | Boulon 16x300VRS+ 4 long đền vuông D18-50x50x3/Zn | bộ | 0 | 0 |  |  |  | 630
0 | LXINL |  |  | 05.6203 | Lắp xà néo ≤ 100kg | bộ | 0 | 0 |  |  |  | 630
0 |  |  | 0 |  | Xà đơn L75x75x8x2400 (4 ốp) đỡ sú | Bộ | 0 | 0 |  |  |  | 630
0 |  |  |  |  | Gồm có: |  |  | 0 |  |  |  | 630
0 | sl75 |  |  | 0 | Sắt góc L75 x75 x8 | kg | 0 | 0 |  |  |  | 630
0 | sl50 |  |  | 0 | Sắt góc L50 x50 x5 (Thanh choáng 810) | kg | 0 | 0 |  |  |  | 630
0 | B16350 |  |  | 0 | Boulon 16x350+ 2 long đền vuông D18-50x50x3/Zn | bộ | 0 | 0 |  |  |  | 630
0 | B1650 |  |  | 0 | Boulon 16x50+ 2 long đền vuông D18-50x50x3/Zn | bộ | 0 | 0 |  |  |  | 630
0 | BATLi |  |  | 0 | Bass LI bắt FCO | bộ | 0 | 0 |  |  |  | 630
0 | cdxa |  |  | 06.3231 | Cổ dê chống lắc 8x80x800 | bộ | 0 | 0 |  |  |  | 630
0 | LXItl |  |  | 05.6102 | Lắp xà đỡ ≤ 50kg | bộ | 0 | 0 |  |  |  | 630
0 |  |  | 0 |  | Bộ tiếp địa Trạm biến áp | Bộ | 0 | 0 |  |  |  | 630
0 |  |  |  |  | Gồm có: |  |  | 0 |  |  |  | 630
0 | M25 |  |  | 0 | Cáp đồng trần M25mm2 | kg | 0 | 0 |  |  |  | 630
0 | M25 |  |  | 0 | Cáp đồng trần M25mm2: 17m noái leân voû caùc thieát bò | kg | 0 | 0 |  |  |  | 630
0 | CTD+K |  |  | 0 | Cọc tiếp đất Þ 16- 2,4m + kẹp cọc mạ đồng | bộ | 0 | 0 |  |  |  | 630
0 | pvc21 |  |  | 07.2403 | Ống PVC D21x1,6mm | m | 0 | 0 |  |  |  | 630
0 | KE50 |  |  | 0 | Kẹp ép WR cỡ dây 50mm2 bắt dây trung tính | cái | 0 | 0 |  |  |  | 630
0 | Ke25 |  |  | 0 | Kẹp ép cỡ dây 25mm2:bắt lưới TĐ | cái | 0 | 0 |  |  |  | 630
0 | B1240 |  |  | 0 | Boulon 12x40+ 2 long đền vuông D14-50x50x3/Zn | bộ | 0 | 0 |  |  |  | 630
0 | COS25 |  |  | 03.4001 | Đầu cosse ép Cu 25mm2 | cái | 0 | 0 |  |  |  | 630
0 | cd21 |  |  | 06.3231 | Cổ dê kẹp ống PVC 21: CD-250 | bộ | 0 | 0 |  |  |  | 630
0 | cd21 |  |  | 06.3231 | Cổ dê kẹp ống PVC 21: CD-280 | bộ | 0 | 0 |  |  |  | 630
0 | cd21 |  |  | 06.3231 | Cổ dê kẹp ống PVC 21: CD-320 | bộ | 0 | 0 |  |  |  | 630
0 | lcd |  |  | 06.2110 | Lắp cổ dề: CD-320 | bộ | 0 | 0 |  |  |  | 630
0 | B1240 |  |  | 0 | Boulon 12x40+ 2 long đền vuông D14-50x50x3/Zn | bộ | 0 | 0 |  |  |  | 630
0 | GTD |  |  | 0 | Giếng tiếp địa khoan đất | Cái | 0 | 0 |  |  |  | 630
0 | DTD3 |  |  | 03.3123 | Đào rãnh tiếp địa đất cấp 3 | m3 | 0 | 0 |  |  |  | 630
0 | DATD3 |  |  | 03.4123 | Đắp đất rãnh tiếp độ chặt k=0,85 | m3 | 0 | 0 |  |  |  | 630
0 | dctdtba |  |  | 04.7001 | Đóng cọc tiếp địa trong TBA | cọc | 0 | 0 |  |  |  | 630
0 | ktdTBA |  |  | 04.7002 | Kéo dây tiếp địa trong TBA | mét | 0 | 0 |  |  |  | 630
0 |  |  | 0 |  | Bêtông M200 đá 1x2 nền tủ bù 1000x3000x400 | Bộ | 0 | 0 |  |  |  | 630
0 |  |  |  |  | Gồm có: |  |  | 0 |  |  |  | 630
0 | xm |  |  | 0 | Ximăng (PC40) | kg | 0 | 0 |  |  |  | 630
0 | cat |  |  | 0 | Cát vàng | m3 | 0 | 0 |  |  |  | 630
0 | d1x2 |  |  | 0 | Đá 1x2 | m3 | 0 | 0 |  |  |  | 630
0 | dbt20012 |  |  | 04.1203c | Đổ bê tông móng trụ <=250cm-M200 đá 1x2 | m3 | 0 | 0 |  |  |  | 630 | 0.46125 | 0.88765
0 |  |  | 0 |  | Bệ bêtông M200 đá 1x2 đỡ tủ và MBA | Bộ |  | 0 |  |  |  | 630
0 |  |  |  |  | Gồm có: |  |  | 0 |  |  |  | 630
0 | xm |  |  | 0 | Ximăng (PC40) | kg | 0 | 0 |  |  |  | 630
0 | cat |  |  | 0 | Cát vàng | m3 | 0 | 0 |  |  |  | 630
0 | d1x2 |  |  | 0 | Đá 1x2 | m3 | 0 | 0 |  |  |  | 630
0 | dbt20012 |  |  | 04.1203c | Đổ bê tông móng trụ <=250cm-M200 đá 1x2 | m3 | 0 | 0 |  |  |  | 630 | 0.46125 | 0.88765
0 |  |  | 0 |  | Tủ CB 3 pha dày 2mm sơn tĩnh điện | Bộ | 0 | 0 |  |  |  | 630
0 |  |  |  |  | Gồm có: |  |  | 0 |  |  |  | 630
0 | TUAP3l |  |  | 05.1002 | Vỏ tủ trạm giàn 2 ngăn + khóa tủ | cái | 0 | 0 |  |  |  | 630
0 | khung tu |  |  | 05.1102 | Khung đỡ tủ MCCB và tủ bù | trọn bộ |  | 0 |  |  |  | 630
0 | GianoiCB |  |  | 0 | Giá nới + Thanh cái tủ CB | bộ | 0 | 0 |  |  |  | 630
0 | BAKE |  |  | 0 | Bakelit 550x450 dầy 10mm | cái | 0 | 0 |  |  |  | 630
0 | BANG |  |  | 06.3191 | Bảng tên trạm, bảng báo nguy hiểm + đinh vít | bộ | 0 | 0 |  |  |  | 630
0 |  |  | 0 |  | Mương đỡ cáp trung thế vào tủ LBS | mét | 0 | 0 |  |  |  | 630
0 |  |  |  |  | Gồm có: |  |  | 0 |  |  |  | 630
0 | cat |  |  | 0 | Cát vàng: 0,315m3/m | m3 | 0 | 0 |  |  |  | 630
0 | D2x4 |  |  | 0 | Đá 2x4: 0,092m3/m | m3 | 0 | 0 |  |  |  | 630
0 | gachtau |  |  | 0 | Gạch tàu: 3,3vieân/m | viên | 0 | 0 |  |  |  | 630
0 | Nilong |  |  | 0 | Tấm nilông màu cảnh báo: 0,4m2/m | m2 | 0 | 0 |  |  |  | 630
0 | PVC140 |  |  | 0 | Ống PVC D140x6,7mm | m | 0 | 0 |  |  |  | 630
0 | Dcat |  |  | 03.7000 | Đắp cát + ñaép ñaù | m3 | 0 | 0 |  |  |  | 630
0 | DMC3 |  |  | 03.3103 | Đào mương cáp ngầm đất cấp 3 : 0,48m3/m | m3 | 0 | 0 |  |  |  | 630
0 | DDMC3 |  |  | 03.3203 | Đắp đất mương cáp ngầm, đất cấp 3 : 0,073m3/m | m3 | 0 | 0 |  |  |  | 630 | 0.475
0 |  |  | 0 |  | Giá đỡ cáp hạ thế trong mương từ MBA đến tủ CB | Bộ | 0 | 0 |  |  |  | 630 | 0.881
0 |  |  |  |  | Gồm có: |  |  | 0 |  |  |  | 630
0 | stk140 |  |  | 07.2204 | ÔÁng sắt tráng kẽm D140 | mét | 0 | 0 |  |  |  | 630
0 | CUT140 |  |  | 0 | Co sừng 90 độ PVC 140 | cái | 0 | 0 |  |  |  | 630
0 | Cd140T |  |  | 06.3231 | Cổ dê giữ ống STK D140 vào tường+Boulon+long đền+tắc ke sắt | bộ | 0 | 0 |  |  |  | 630
0 | gcap |  |  | 0 | Giá đỡ cáp ngầm (V63x6) | bộ | 0 | 0 |  |  |  | 630
0 | giacapTHT-10m |  |  | 0 | Giá đỡ cáp trung hạ thế | bộ | 0 | 0 |  |  |  | 630
0 | lgia |  |  | 05.6101 | Lắp Giá đỡ cáp | bộ | 0 | 0 |  |  |  | 630
0 | BANG |  |  | 06.3191 | Bảng tên trạm, bảng báo nguy hiểm + đinh vít | bộ | 0 | 0 |  |  |  | 630
0 |  |  | 0 |  | Bộ dây dẫn trung thế 24kV 3 pha từ FCO vào MBA (ngầm) | Bộ | 0 | 0 |  |  |  | 630
0 |  |  |  |  | Gồm có: |  |  | 0 |  |  |  | 630
0 | XLPE350D |  |  | 0 | Cáp 24kV C/XLPE/DSTA/PVC3x50: trong möông vaø leân MBA | mét | 0 | 0 |  |  |  | 630
0 | XLPE50 |  |  | 0 | Cáp 24KV C/XLPE/PVC 50mm2: trung tính | mét | 0 | 0 |  |  |  | 630
0 | XLPE50 |  |  | 0 | Cáp 24KV C/XLPE/PVC 50mm2: 0,5m/pha töø FCO xuoáng MBA | mét | 0 | 0 |  |  |  | 630
0 | daucap50 |  |  | 0 | Đầu cáp ngầm 24KV 3x50mm2 outdoor | cái | 0 | 0 |  |  |  | 630
0 | XLPE350D |  |  | 0 | Cáp 24kV C/XLPE/DSTA/PVC3x50: töø tuû LBS ñeán MBA | mét | 0 | 0 |  |  |  | 630
0 | XLPE50 |  |  | 0 | Cáp 24KV C/XLPE/PVC 50mm2: töø tuû LBS ñeán MBA | mét | 0 | 0 |  |  |  | 630
0 | daucap50in |  |  | 0 | Đầu cáp ngầm 24KV 3x50mm2 indoor | cái | 0 | 0 |  |  |  | 630
0 | ldaucap70 |  |  | 07.4312 | Lắp đầu cáp trung thế 3x50mm2, 70mm2 | cái | 0 | 0 |  |  |  | 630
0 | KCNT6kg |  |  | 03.1405 | Lắp cáp trong ống bảo vệ trong TBA loại <=6kg | mét | 0 | 0 |  |  |  | 630
0 | KCNT2kg |  |  | 03.1402 | Lắp cáp trong ống bảo vệ trong TBA loại <=2kg | mét | 0 | 0 |  |  |  | 630
0 | lcapdongTB95 |  |  | 04.4201 | Lắp cáp đồng xuống thiết bị D ≤ 95mm2 | m | 0 | 0 |  |  |  | 630
0 | DRC |  |  | 0 | Dây rút cáp | bọc | 0 | 0 |  |  |  | 630
0 |  |  | 0 |  | Bộ dây dẫn trung thế 24kV 3 pha trên không | Bộ | 0 | 0 |  |  |  | 630
0 |  |  |  |  | Gồm có: |  |  | 0 |  |  |  | 630
0 | XLPE25 |  |  | 0 | Cáp 24KV CX-25mm2: 9m/1pha | mét | 0 | 0 |  |  |  | 630
0 | XLPE25 |  |  | 0 | Cáp 24KV CX-25mm2: 1m/1pha ñaáu noái LA | mét | 0 | 0 |  |  |  | 630
0 | KE25 |  |  | 0 | Kẹp ép cỡ dây 25mm2 | cái | 0 | 0 |  |  |  | 630
0 | batli |  |  | 0 | Bass LI bắt FCO + LA | Bộ | 0 | 0 |  |  |  | 630
0 | KQ2/0 |  |  | 04.3007 | Kẹp quai 2/0 | cái | 0 | 0 |  |  |  | 630
0 | KH2/0 |  |  | 04.3007 | Kẹp hotline 2/0: | cái | 0 | 0 |  |  |  | 630
0 | SD |  |  | 0 | Sứ đứng 24KV | cái | 0 | 0 |  |  |  | 630
0 | CSD |  |  | 0 | Chân sứ đứng D20 | cái | 0 | 0 |  |  |  | 630
0 | stply |  |  | 0 | Sứ treo polymer | chuỗi | 0 | 0 |  |  |  | 630
0 | lsd |  |  | 06.1115 | Lắp sứ đứng 24KV | bộ | 0 | 0 |  |  |  | 630
0 | lsd_T |  |  | 06.1115 | Tháo sứ đứng 24KV | bộ |  | 0 |  |  |  | 630
0 | LCHSNply |  |  | 06.2201 | Lắp chuỗi sứ néo Polymer | chuỗi | 0 | 0 |  |  |  | 630
0 | lcapdongTB95 |  |  | 04.4201 | Lắp cáp đồng xuống thiết bị D ≤ 95mm2 | m | 0 | 0 |  |  |  | 630
0 |  |  | 0 |  | Bộ dẫn cáp vào tủ tụ bù | Bộ | 0 | 0 |  |  |  | 630
0 |  |  |  |  | Gồm có: |  |  | 0 |  |  |  | 630
0 | pvc90 |  |  | 04.8003 | Ống PVC D90x3,8mm | m | 0 | 0 |  |  |  | 630
0 | cut90t |  |  | 0 | Co 90 độ PVC 90 | cái | 0 | 0 |  |  |  | 630
0 | KVRT90 |  |  | 0 | Khâu ven răng trong D90 | cái | 0 | 0 |  |  |  | 630
0 | KVRN90 |  |  | 0 | Khâu ven răng ngoài D90 | cái | 0 | 0 |  |  |  | 630
0 |  |  | 0 |  | Bộ dây dẫn cáp xuất hạ thế từ MBA vào tủ CB | Bộ | 0 | 0 |  |  |  | 630
0 |  |  |  |  | Gồm có: |  |  | 0 |  |  |  | 630
0 | cv200 |  |  | 0 | #REF! | mét | 0 | 0 |  |  |  | 630
0 | cv150 |  |  | 0 | #REF! | mét | 0 | 0 |  |  |  | 630
0 | COS200 |  |  | 03.4008 | Đầu cosse ép Cu 200mm2: | cái |  | 0 |  |  |  | 630
0 | COS150 |  |  | 03.4006 | Đầu cosse ép Cu 150mm2: | cái | 0 | 0 |  |  |  | 630
0 | CHCOS200 |  |  | 0 | Chụp đầu cosse 200mm2: | cái | 0 | 0 |  |  |  | 630
0 | CHCOS150 |  |  | 0 | Chụp đầu cosse 150mm2: | cái | 0 | 0 |  |  |  | 630
0 | PVC114 |  |  | 0 | Ống PVC D114x4,9mm | m |  | 0 |  |  |  | 630
0 | CD114 |  |  | 06.3231 | Cổ dê kẹp ống PVC Ø 114: CD-250 | bộ | 0 | 0 |  |  |  | 630
0 | CD114 |  |  | 06.3231 | Cổ dê kẹp ống PVC Ø 114: CD-250 | bộ | 0 | 0 |  |  |  | 630
0 | CD114 |  |  | 06.3231 | Cổ dê kẹp ống PVC Ø 114: CD-280 | bộ | 0 | 0 |  |  |  | 630
0 | lcd |  |  | 06.2110 | Lắp cổ dề: CD-280 | bộ | 0 | 0 |  |  |  | 630
0 | B1240 |  |  | 0 | Boulon 12x40+ 2 long đền vuông D14-50x50x3/Zn | bộ | 0 | 0 |  |  |  | 630
0 | kvrt114 |  |  | 0 | Khâu ven răng trong D114 | cái | 0 | 0 |  |  |  | 630
0 | kvrn114 |  |  | 0 | Khâu ven răng ngoài D114: | cái | 0 | 0 |  |  |  | 630
0 | KEOdan |  |  | 0 | Keo dán ống PVC (100gr): | tuýp | 0 | 0 |  |  |  | 630
0 | keobit |  |  |  | Keo silicon bít miệng ống: | ống |  | 0 |  |  |  | 630
0 | CVV4X2,5 |  |  | 03.1401 | Cáp CVV 4x2,5mm2 | mét |  | 0 |  |  |  | 630
0 | drc |  |  | 0 | Dây rút cáp | bọc |  | 0 |  |  |  | 630
0 | BANGKEO |  |  | 0 | Băng keo cách điện: | cuộn |  | 0 |  |  |  | 630
0 | lgia |  |  | 05.6101 | Lắp Giá đỡ cáp: | bộ |  | 0 |  |  |  | 630
0 | lcapdongTB240 |  |  | 04.4203 | Lắp cáp đồng xuống thiết bị D > 150mm2: | m | 0 | 0 |  |  |  | 630
0 | lcapdongTB150 |  |  | 04.4202 | Lắp cáp đồng xuống thiết bị D ≤ 150mm2: | m |  | 0 |  |  |  | 630
0 | MTBU |  |  | 0 | Bộ móng tủ bù 0,2x0,2x0,4x4móng: | trọn bộ | 0 | 0 |  |  |  | 630
0 |  |  | 0 |  | Bộ đo đếm: | Bộ |  | 0 |  |  |  | 630
0 |  |  |  |  | Gồm có: |  |  | 0 |  |  |  | 630
0 | CVV4X2,5 |  |  | 03.1401 | Cáp CVV 4x2,5mm2 | mét | 0 | 0 |  |  |  | 630
0 | xAtuti |  |  | 05.6101 | Xà kẹp TU, TI U50x32x4 350 | Bộ | 0 | 0 |  |  |  | 630
0 | COS2,5 |  |  | 03.4001 | Đầu cosse ép Cu 2,5mm2 + bao PVC | cái | 0 | 0 |  |  |  | 630
0 | D16/10 |  |  | 0 | Dây điện đôi 16/10 | mét | 0 | 0 |  |  |  | 630
0 | ke25 |  |  | 0 | Kẹp ép cỡ dây 25mm2 (ñaáu TU ) | cái | 0 | 0 |  |  |  | 630
0 | PVC42 |  |  | 07.2403 | Ống PVC D42x2,1mm | m | 0 | 0 |  |  |  | 630
0 | CD42t |  |  | 06.3231 | Cổ dê giữ ống PVC D42 | bộ | 0 | 0 |  |  |  | 630
0 | CUT42 |  |  | 0 | Co 90 độ PVC 42 | cái | 0 | 0 |  |  |  | 630
0 | CUT42T |  |  | 0 | Co chữ T ống PVC 42 | cái | 0 | 0 |  |  |  | 630
0 | NPVC42 |  |  | 0 | Nối thẳng ống PVC 42 | cái | 0 | 0 |  |  |  | 630
0 | XLPE25 |  |  | 0 | Cáp 24KV CX-25mm2 ñaáu TU | mét | 0 | 0 |  |  |  | 630
0 | KEO |  |  | 0 | Keo dán ống PVC (500gr) | lon | 0 | 0 |  |  |  | 630
0 | BANGKEO |  |  | 0 | Băng keo cách điện | cuộn | 0 | 0 |  |  |  | 630
0 | KVRT42 |  |  | 0 | Khâu ven răng trong D42 | cái | 0 | 0 |  |  |  | 630
0 | KVRN42 |  |  | 0 | Khâu ven răng ngoài D42 | cái | 0 | 0 |  |  |  | 630
0 | CD320 |  |  | 06.3231 | Cổ dê CDĐKĐT( bắt thùng điện kế) | bộ | 0 | 0 |  |  |  | 630
0 | TUDKDT |  |  | 05.1101 | Thùng điện kế 450x300x200mm đo đếm trung thế | cái | 0 | 0 |  |  |  | 630
0 | keobit |  |  | 0 | Keo silicon bít miệng ống | ống | 0 | 0 |  |  |  | 630
0 | M5M |  |  | 0 | Dây đồng trần mềm dẹt | mét | 0 | 0 |  |  |  | 630
0 | bang |  |  | 06.3191 | Bảng tên trạm, bảng báo nguy hiểm + đinh vít | bộ | 0 | 0 |  |  |  | 630
0 | b1260 |  |  | 0 | Boulon 12x60+ 2 long đền vuông D14-50x50x3/Zn baét thuøng ÑKÑT | bộ | 0 | 0 |  |  |  | 630
0 |  |  |  |  | C. PHẦN THÁO DỠ THU HỒI |  |  | 0 |  |  |  | 630
0 | LA12 |  |  | 02.5114 | Tháo LA hiện hữu | cái |  | 0 |  |  | Tận dụng lại | 630
0 | LCL |  |  | 05.6011 | Tháo bộ chống lệch | bộ |  | 0 |  |  |  | 630
0 | [7 empty] | 0
0 | [7 empty] | 0
0 |  |  | #REF! |  |  |  |  | 0
0 |  |  |  |  | A.PHẦN THIẾT BỊ |  |  | 0 |  |  |  | 1000
0 | tr10001 |  | 0 | 01.1147 | Máy biến áp 22/0,4kV- 1000kVA | máy | 0 | 0 |  |  |  | 1000
0 | DS3P |  | 0 | 02.3302 | DS 3P - 24KV - 630A | bộ | 0 | 0 |  |  |  | 1000
0 | tuLBS |  | 0 | 05.2102 | Tủ LBS 3 pha 630-800A | tủ | 0 | 0 |  |  | Chủ đầu tư cấp | 1000
0 | FCO100-22 |  | 0 | 02.3155 | FCO 27kV - 100A | cái | 0 | 0 |  |  |  | 1000
0 | CHI40K |  | 0 | 0 | Dây chảy 40K | Sợi | 0 | 0 |  |  |  | 1000
0 | LA18 |  | 0 | 02.5114 | Chống sét van LA-18KV-10KA | cái | 0 | 0 |  |  |  | 1000
0 | atm1000 |  | 0 | 02.8404 | MCCB 3 cực 400V -1000A - 50KA | cái | 0 | 0 |  |  |  | 1000
0 | tubu400 |  | 0 | 02.8534 | Tủ tụ bù hạ thế 400kVAr | tủ | 0 | 0 |  |  |  | 1000
0 | TI25 |  | 0 | 02.1124 | Biến dòng 24kV 25/5A | cái | 0 | 0 |  |  | Điện lực cấp | 1000
0 | TI250 |  | 0 | 0 | Biến dòng 600V - 250/5A | cái | 0 | 0 |  |  | Điện lực cấp | 1000
0 | tu22 |  | 0 | 02.1114 | Biến điện áp 12000/120(60)V | cái | 0 | 0 |  |  | Điện lực cấp | 1000
0 | DK3DT |  | 0 | 0 | Điện kế 3 pha điện tử 600V-5A | cái | 0 | 0 |  |  | Điện lực cấp | 1000
0 | [7 empty] | 0 |  |  |  | 1000
0 |  |  |  |  | B. PHẦN VẬT LIỆU |  |  | 0 |  |  |  | 1000
0 |  |  | 0 |  | Trụ bê tông ly tâm 10,5m | Trụ | 0 | 0 |  |  |  | 1000
0 | t105 |  |  |  | Trụ BTLT 10,5m F350 dự ứng lực | trụ | 0 | 0 |  |  |  | 1000
0 | G |  |  |  | Vật liệu dựng trụ | trụ | 0 | 0 |  |  |  | 1000
0 | C105m |  |  | 05.5402 | Dựng trụ BTLT 10,5m thủ công + cơ giới | trụ | 0 | 0 |  |  |  | 1000
0 | mdd3 |  |  |  | Đào hố móng đất cấp 3 sâu >1m | m3 | 0 | 0 |  |  |  | 1000
0 | MDAP3 |  |  | 03.4113 | Đắp đất hố móng, độ chặt k=0,95 | m3 | 0 | 0 |  |  |  | 1000
0 |  |  | 0 |  | Móng M8a | Móng | 0 | 0 |  |  |  | 1000
0 | d12 |  |  | 04.4001 | Đà cản BTCT 1,2m | cái | 0 | 0 |  |  |  | 1000
0 | b22650 |  |  |  | Boulon 22x650+ 2 long đền vuông D24-50x50x3/Zn | bộ | 0 | 0 |  |  |  | 1000
0 | MDD3 |  |  | 03.1013 | Đào hố móng đất cấp 3 sâu >1m | m3 | 0 | 0 |  |  |  | 1000
0 | MDAP3 |  |  | 03.4113 | Đắp đất hố móng, độ chặt k=0,95 | m3 | 0 | 0 |  |  |  | 1000
0 |  |  | 0 |  | Đà đặt MBA | Bộ | 0 | 0 |  |  |  | 1000
0 |  |  |  |  | Gồm có: |  |  | 0 |  |  |  | 1000
0 | U16-280 |  |  | 05.6105 | Đà U160x68x5x2800 đỡ MBA | cái | 0 | 0 |  |  |  | 1000
0 | U1004 |  |  | 05.6101 | Đà U100x46x4.5x400 | cái | 0 | 0 |  |  |  | 1000
0 | U1008 |  |  | 05.6101 | Đà U100x46x5x800 | cái | 0 | 0 |  |  |  | 1000
0 | B16400v |  |  | 0 | Boulon 16x400VRS+ 4 long đền vuông D18-50x50x3/Zn | bộ | 0 | 0 |  |  |  | 1000
0 | B16400 |  |  | 0 | Boulon 16x400+ 2 long đền vuông D18-50x50x3/Zn | bộ | 0 | 0 |  |  |  | 1000
0 | B16350 |  |  | 0 | Boulon 16x350+ 2 long đền vuông D18-50x50x3/Zn | bộ | 0 | 0 |  |  |  | 1000
0 |  |  | 0 |  | Xà kép L75x75x8x2600 (3 ốp) đở CT, PT và sứ | Bộ | 0 | 0 |  |  |  | 1000
0 |  |  |  |  | Gồm có: |  |  | 0 |  |  |  | 1000
0 | sl75 |  |  | 0 | Sắt góc L75 x75 x8 | kg | 0 | 0 |  |  |  | 1000
0 | B16300V |  |  | 0 | Boulon 16x300VRS+ 4 long đền vuông D18-50x50x3/Zn | bộ | 0 | 0 |  |  |  | 1000
0 | B16300 |  |  | 0 | Boulon 16x300+ 2 long đền vuông D18-50x50x3/Zn | bộ | 0 | 0 |  |  |  | 1000
0 | B16250 |  |  | 0 | Boulon 16x250+ 2 long đền vuông D18-50x50x3/Zn | bộ | 0 | 0 |  |  |  | 1000
0 | LXHN1 |  |  | 05.6043 | Lắp xà cột Pi loại ≤140kg/xà | bộ | 0 | 0 |  |  |  | 1000
0 |  |  | 0 |  | Xà đơn L75x75x8x2600 (3 ốp) bắt LA, FCO và đở sứ | Bộ | 0 | 0 |  |  |  | 1000
0 |  |  |  |  | Gồm có: |  |  | 0 |  |  |  | 1000
0 | sl75 |  |  | 0 | Sắt góc L75 x75 x8 | kg | 0 | 0 |  |  |  | 1000
0 | B16250 |  |  | 0 | Boulon 16x250+ 2 long đền vuông D18-50x50x3/Zn | bộ | 0 | 0 |  |  |  | 1000
0 | B16300 |  |  | 0 | Boulon 16x300+ 2 long đền vuông D18-50x50x3/Zn | bộ | 0 | 0 |  |  |  | 1000
0 | BATLL |  |  | 0 | Bass LL bắt FCO, LA | Bộ | 0 | 0 |  |  |  | 1000
0 | LXHN1 |  |  | 05.6043 | Lắp xà cột Pi loại ≤140kg/xà | bộ | 0 | 0 |  |  |  | 1000
0 |  |  | 0 |  | Xà đơn L75x75x8x2600 (0 ốp) đở thùng CB | Bộ | 0 | 0 |  |  |  | 1000
0 |  |  |  |  | Gồm có: |  |  | 0 |  |  |  | 1000
0 | sl75 |  |  | 0 | Sắt góc L75 x75 x8 | kg | 0 | 0 |  |  |  | 1000
0 | B16400 |  |  | 0 | Boulon 16x400+ 2 long đền vuông D18-50x50x3/Zn | bộ | 0 | 0 |  |  |  | 1000
0 | LXHN1 |  |  | 05.6043 | Lắp xà cột Pi loại ≤140kg/xà | bộ | 0 | 0 |  |  |  | 1000
0 | B16300 |  |  | 0 | Boulon 16x300+ 2 long đền vuông D18-50x50x3/Zn | bộ | 0 | 0 |  |  |  | 1000
0 | B16250 |  |  | 0 | Boulon 16x250+ 2 long đền vuông D18-50x50x3/Zn | bộ | 0 | 0 |  |  |  | 1000
0 |  |  | 0 |  | Xà kép L75x75x8x2400 (4 ốp) đỡ TU, TI | Bộ | 0 | 0 |  |  |  | 1000
0 |  |  |  |  | Gồm có: |  |  | 0 |  |  |  | 1000
0 | sl75 |  |  | 0 | Sắt góc L75 x75 x8 | kg | 0 | 0 |  |  |  | 1000
0 | sl50 |  |  |  | Sắt góc L50 x50 x5 (Thanh choáng 920) | kg | 0 | 0 |  |  |  | 1000
0 | B16300 |  |  | 0 | Boulon 16x300+ 2 long đền vuông D18-50x50x3/Zn | bộ | 0 | 0 |  |  |  | 1000
0 | B1650 |  |  | 0 | Boulon 16x50+ 2 long đền vuông D18-50x50x3/Zn | bộ | 0 | 0 |  |  |  | 1000
0 | B16300V |  |  | 0 | Boulon 16x300VRS+ 4 long đền vuông D18-50x50x3/Zn | bộ | 0 | 0 |  |  |  | 1000
0 | batli |  |  | 0 | Bass LI bắt FCO | bộ | 0 | 0 |  |  |  | 1000
0 | LXINL |  |  | 05.6011 | Lắp xà néo ≤ 100kg | bộ | 0 | 0 |  |  |  | 1000
0 |  |  | 0 |  | Xà đơn L75x75x8x2400 (4 ốp) đỡ FCO, sú | Bộ | 0 | 0 |  |  |  | 1000
0 |  |  |  |  | Gồm có: |  |  | 0 |  |  |  | 1000
0 | sl75 |  |  | 0 | Sắt góc L75 x75 x8 | kg | 0 | 0 |  |  |  | 1000
0 | sl50 |  |  | 0 | Sắt góc L50 x50 x5 (Thanh choáng 920) | kg | 0 | 0 |  |  |  | 1000
0 | B16350 |  |  | 0 | Boulon 16x350+ 2 long đền vuông D18-50x50x3/Zn | bộ | 0 | 0 |  |  |  | 1000
0 | B1650 |  |  | 0 | Boulon 16x50+ 2 long đền vuông D18-50x50x3/Zn | bộ | 0 | 0 |  |  |  | 1000
0 | BATLi |  |  | 0 | Bass LI bắt FCO | bộ | 0 | 0 |  |  |  | 1000
0 | cdxa |  |  | 0 | Cổ dê chống lắc 8x80x800 | bộ | 0 | 0 |  |  |  | 1000
0 | LXIN |  |  | 05.6022 | Lắp xà néo ≤ 50kg | bộ | 0 | 0 |  |  |  | 1000
0 |  |  | 0 |  | Bộ tiếp địa Trạm 3 pha (chung với TBA 1600KVA) | Bộ | 0 | 0 |  |  |  | 1000
0 |  |  |  |  | Mỗi bộ gồm: |  |  | 0 |  |  |  | 1000
0 | M25 |  |  | 0 | #REF! | kg | 0 | 0 |  |  |  | 1000
0 | M25 |  |  | 0 | Cáp đồng trần M25mm2: 10m noái leân voû caùc thieát bò | kg | 0 | 0 |  |  |  | 1000
0 | CTD+K |  |  | 0 | Cọc tiếp đất Þ 16- 2,4m + kẹp cọc mạ đồng | bộ | 0 | 0 |  |  |  | 1000
0 | pvc21 |  |  | 07.2403 | Ống PVC D21x1,6mm | m | 0 | 0 |  |  |  | 1000
0 | KE50 |  |  | 0 | Kẹp ép WR cỡ dây 50mm2 baét trung tính löôùi | cái | 0 | 0 |  |  |  | 1000
0 | ke25 |  |  | 0 | Kẹp ép cỡ dây 25mm2 | cái | 0 | 0 |  |  |  | 1000
0 | B1240 |  |  | 0 | Boulon 12x40+ 2 long đền vuông D14-50x50x3/Zn | bộ | 0 | 0 |  |  |  | 1000
0 | COS25 |  |  | 03.4001 | Đầu cosse ép Cu 25mm2 | cái | 0 | 0 |  |  |  | 1000
0 | cd21 |  |  | 06.3231 | Cổ dê kẹp ống PVC 21 | bộ | 0 | 0 |  |  |  | 1000
0 | GTD |  |  | 0 | Giếng tiếp địa khoan đất | Cái |  | 0 |  |  |  | 1000
0 | MDDA2 |  |  | 03.8133 | Phá đá chân hố móng, đá cấp II: (2m3/coïc)x0 coïc | m3 |  | 0 |  |  |  | 1000
0 | DTD3 |  |  | 03.3123 | Đào rãnh tiếp địa đất cấp 3 | m3 | 0 | 0 |  |  |  | 1000
0 | DATD3 |  |  | 03.4123 | Đắp đất rãnh tiếp độ chặt k=0,85 | m3 | 0 | 0 |  |  |  | 1000
0 | dctdtba |  |  | 04.7001 | Đóng cọc tiếp địa trong TBA | m3 | 0 | 0 |  |  |  | 1000
0 | ktdTBA |  |  | 04.7002 | Kéo dây tiếp địa trong TBA | mét | 0 | 0 |  |  |  | 1000
0 |  |  | 0 |  | Tủ CB 3 pha bằng tôn dày 2mm sơn tĩnh điện | Bộ | 0 | 0 |  |  |  | 1000
0 |  |  |  |  | Gồm có: |  |  | 0 |  |  |  | 1000
0 | TuAP3-N |  |  | 05.1002 | Tủ CB trạm 3 pha + khoá + bulon | cái | 0 | 0 |  |  |  | 1000
0 | GianoiCB |  |  | 0 | Giá nới + Thanh cái tủ CB | bộ | 0 | 0 |  |  |  | 1000
0 | BAKE |  |  | 0 | Bakelit 550x450 dầy 10mm | cái | 0 | 0 |  |  |  | 1000
0 | BANG |  |  | 06.3191 | Bảng tên trạm, bảng báo nguy hiểm + đinh vít | bộ | 0 | 0 |  |  |  | 1000
0 |  |  | 0 |  | Mương đỡ cáp trung thế vào FCO | mét |  | 0 |  |  |  | 1000
0 |  |  |  |  | Gồm có: |  |  | 0 |  |  |  | 1000
0 | cat |  |  | 0 | Cát vàng: 0,38m3/m | m3 | 0 | 0 |  |  |  | 1000
0 | D1X2 |  |  | 0 | Đá 1x2: 0,12m3/m | m3 | 0 | 0 |  |  |  | 1000
0 | gachtau |  |  | 0 | Gạch tàu: 3,3vieân/m | viên | 0 | 0 |  |  |  | 1000
0 | Nilong |  |  | 0 | Tấm nilông màu cảnh báo: 0,4m2/m | m2 | 0 | 0 |  |  |  | 1000
0 | PVC140 |  |  | 0 | Ống PVC D140x6,7mm | m | 0 | 0 |  |  |  | 1000
0 | Dcat |  |  | 03.7000 | Đắp cát + ñaép ñaù | m3 | 0 | 0 |  |  |  | 1000
0 | DMC3 |  |  | 03.3103 | Đào mương cáp ngầm đất cấp 3 : 0,48m3/m | m3 | 0 | 0 |  |  |  | 1000
0 | DDMC3 |  |  | 03.3203 | Đắp đất mương cáp ngầm, đất cấp 3 : 0,16m3/m | m3 | 0 | 0 |  |  |  | 1000 | 0.475
0 |  |  | 0 |  | Giá đỡ cáp trung thế từ mương lên FCO vào MBA | Bộ | 0 | 0 |  |  |  | 1000 | 0.881
0 |  |  |  |  | Gồm có: |  |  | 0 |  |  |  | 1000
0 | stk140 |  |  | 07.2204 | ÔÁng sắt tráng kẽm D140 | mét | 0 | 0 |  |  |  | 1000
0 | CUT140 |  |  | 0 | Co sừng 90 độ PVC 140 | cái | 0 | 0 |  |  |  | 1000
0 | Cd140T |  |  | 06.3231 | Cổ dê giữ ống STK D140 vào tường+Boulon+long đền+tắc ke sắt | bộ | 0 | 0 |  |  |  | 1000
0 | gcap |  |  | 0 | Giá đỡ cáp ngầm (V63x6) | bộ | 0 | 0 |  |  |  | 1000
0 | giacapTT-2m |  |  | 0 | Giá đỡ cáp trung thế | bộ | 0 | 0 |  |  |  | 1000
0 | lgia |  |  | 05.6101 | Lắp Giá đỡ cáp | bộ | 0 | 0 |  |  |  | 1000
0 | BANG |  |  | 06.3191 | Bảng tên trạm, bảng báo nguy hiểm + đinh vít | bộ | 0 | 0 |  |  |  | 1000
0 |  |  | 0 |  | Bộ dây dẫn trung thế 24kV 3 pha từ FCO vào MBA (ngầm) | Bộ | 0 | 0 |  |  |  | 1000
0 |  |  |  |  | Gồm có: |  |  | 0 |  |  |  | 1000
0 | XLPE350D |  |  | 0 | Cáp 24kV C/XLPE/DSTA/PVC3x50: töø trụ ño ñeám ñeán tuû LBSA | mét | 0 | 0 |  |  |  | 1000
0 | XLPE50 |  |  | 0 | Cáp 24KV C/XLPE/PVC 50mm2: 0,5m/pha | mét | 0 | 0 |  |  |  | 1000
0 | daucap50 |  |  | 0 | Đầu cáp ngầm 24KV 3x50mm2 outdoor | cái | 0 | 0 |  |  |  | 1000
0 | XLPE350D |  |  | 0 | Cáp 24kV C/XLPE/DSTA/PVC3x50: töø tuû LBS ñeán MBA | mét | 0 | 0 |  |  |  | 1000
0 | XLPE50 |  |  | 0 | Cáp 24KV C/XLPE/PVC 50mm2: töø tuû LBS ñeán MBA | mét | 0 | 0 |  |  |  | 1000
0 | daucap50in |  |  | 0 | Đầu cáp ngầm 24KV 3x50mm2 indoor | cái | 0 | 0 |  |  |  | 1000
0 | ldaucap70 |  |  | 07.4312 | Lắp đầu cáp trung thế 3x50mm2, 70mm2 | cái | 0 | 0 |  |  |  | 1000
0 | KCN6kg |  |  | 07.3405 | Lắp cáp trong ống bảo vệ loại <=6kg | mét | 0 | 0 |  |  |  | 1000
0 | lcapdongTB95 |  |  | 04.4201 | Lắp cáp đồng xuống thiết bị D ≤ 95mm2 | m | 0 | 0 |  |  |  | 1000
0 | DRC |  |  | 0 | Dây rút cáp | bọc | 0 | 0 |  |  |  | 1000
0 |  |  | 0 |  | Bộ dây dẫn trung thế 24kV 3 pha | Bộ | 0 | 0 |  |  |  | 1000
0 |  |  |  |  | Gồm có: |  |  | 0 |  |  |  | 1000
0 | XLPE25 |  |  | 0 | Cáp 24KV CX-25mm2: 7m/1pha | mét | 0 | 0 |  |  |  | 1000
0 | KE25 |  |  | 0 | Kẹp ép cỡ dây 25mm2 | cái | 0 | 0 |  |  |  | 1000
0 | KQ2/0 |  |  | 04.3007 | Kẹp quai 2/0 | cái | 0 | 0 |  |  |  | 1000
0 | KH2/0 |  |  | 04.3007 | Kẹp hotline 2/0: | cái | 0 | 0 |  |  |  | 1000
0 | SD |  |  | 0 | Sứ đứng 24KV | cái | 0 | 0 |  |  |  | 1000
0 | CSD |  |  | 0 | Chân sứ đứng D20 | cái | 0 | 0 |  |  |  | 1000
0 | LSD |  |  | 06.1115 | Lắp sứ đứng 24KV | bộ | 0 | 0 |  |  |  | 1000
0 |  |  | 0 |  | Giá đỡ cáp hạ thế xuất MBA và vào tủ: | Bộ | 0 | 0 |  |  |  | 1000
0 |  |  |  |  | Gồm có: |  |  | 0 |  |  |  | 1000
0 | giacapHT-3m |  |  | 0 | Giá đỡ cáp hạ thế | bộ | 0 | 0 |  |  |  | 1000
0 | lgia |  |  | 05.6101 | Lắp Giá đỡ cáp | bộ | 0 | 0 |  |  |  | 1000
0 |  |  | 0 |  | Bộ dây dẫn cáp xuất MBA vào tủ CB | Bộ | 0 | 0 |  |  |  | 1000
0 |  |  |  |  | Gồm có: |  |  | 0 |  |  |  | 1000
0 |  |  |  | #N/A | #N/A | #N/A | 0 | 0 |  |  |  | 1000 | 1728
0 |  |  |  | #N/A | #N/A | #N/A |  | 0 |  |  |  | 1000 | 288
0 | COS250 |  |  | 03.4009 | Đầu cosse ép Cu 250mm2: | cái |  | 0 |  |  |  | 1000
0 | COS250 |  |  | 03.4009 | Đầu cosse ép Cu 250mm2: | cái |  | 0 |  |  |  | 1000
0 | CHCOS250 |  |  | 0 | Chụp đầu cosse 250mm2: | cái |  | 0 |  |  |  | 1000
0 | CHCOS250 |  |  | 0 | Chụp đầu cosse 250mm2: | cái |  | 0 |  |  |  | 1000
0 | PVC114 |  |  | 0 | Ống PVC D114x4,9mm | m |  | 0 |  |  |  | 1000
0 | CD114 |  |  | 06.3231 | Cổ dê kẹp ống PVC Ø 114 | bộ |  | 0 |  |  |  | 1000
0 | CUT114 |  |  | 0 | Co sừng 90 độ PVC 114 | cái |  | 0 |  |  |  | 1000
0 | kvrt114 |  |  | 0 | Khâu ven răng trong D114 | cái |  | 0 |  |  |  | 1000
0 | kvrn114 |  |  | 0 | Khâu ven răng ngoài D114: | cái |  | 0 |  |  |  | 1000
0 | KEO |  |  | 0 | Keo dán ống PVC (500gr): | lon |  | 0 |  |  |  | 1000
0 | keobit |  |  |  | Keo silicon bít miệng ống: | ống |  | 0 |  |  |  | 1000
0 | drc |  |  | 0 | Dây rút cáp | bọc |  | 0 |  |  |  | 1000
0 | BANGKEO |  |  | 0 | Băng keo cách điện | cuộn |  | 0 |  |  |  | 1000
0 | lcapdongTB240 |  |  |  | Lắp cáp đồng xuống thiết bị D > 150mm2: | m |  | 0 |  |  |  | 1000
0 |  |  | 0 |  | Bộ đo đếm: | Bộ |  | 0 |  |  |  | 1000
0 |  |  |  |  | Gồm có: | bộ |  | 0 |  |  |  | 1000
0 | CVV4X2,5 |  |  | 03.1401 | Cáp CVV 4x2,5mm2 | mét |  | 0 |  |  |  | 1000
0 | xAtuti |  |  | 05.6101 | Xà kẹp TU, TI U50x32x4 350 | Bộ |  | 0 |  |  |  | 1000
0 | COS2,5 |  |  | 03.4001 | Đầu cosse ép Cu 2,5mm2 + bao PVC | cái |  | 0 |  |  |  | 1000
0 | D16/10 |  |  | 0 | Dây điện đôi 16/10 | mét |  | 0 |  |  |  | 1000
0 | ke25 |  |  | 0 | Kẹp ép cỡ dây 25mm2 (ñaáu TU) | cái |  | 0 |  |  |  | 1000
0 | PVC42 |  |  | 07.2403 | Ống PVC D42x2,1mm | m |  | 0 |  |  |  | 1000
0 | CD42t |  |  | 06.3231 | Cổ dê giữ ống PVC D42 | bộ |  | 0 |  |  |  | 1000
0 | CUT42 |  |  | 0 | Co 90 độ PVC 42 | cái |  | 0 |  |  |  | 1000
0 | CUT42T |  |  | 0 | Co chữ T ống PVC 42 | cái |  | 0 |  |  |  | 1000
0 | NPVC42 |  |  | 0 | Nối thẳng ống PVC 42 | cái |  | 0 |  |  |  | 1000
0 | XLPE25 |  |  | 0 | Cáp 24KV CX-25mm2 ñaáu TU | mét |  | 0 |  |  |  | 1000
0 | KEO |  |  | 0 | Keo dán ống PVC (500gr) | lon |  | 0 |  |  |  | 1000
0 | BANGKEO |  |  | 0 | Băng keo cách điện | cuộn |  | 0 |  |  |  | 1000
0 | KVRT42 |  |  | 0 | Khâu ven răng trong D42 | cái |  | 0 |  |  |  | 1000
0 | KVRN42 |  |  | 0 | Khâu ven răng ngoài D42 | cái |  | 0 |  |  |  | 1000
0 | CD320 |  |  | 06.3231 | Cổ dê CDĐKĐT( bắt thùng điện kế) | bộ |  | 0 |  |  |  | 1000
0 | TUDKDT |  |  | 05.1101 | Thùng điện kế 450x300x200mm đo đếm trung thế | cái |  | 0 |  |  |  | 1000
0 | keobit |  |  | 0 | Keo silicon bít miệng ống | ống |  | 0 |  |  |  | 1000
0 | M5M |  |  | 0 | Dây đồng trần mềm dẹt | mét |  | 0 |  |  |  | 1000
0 | sl50 |  |  | 0 | Sắt góc L50 x50 x5 : 2 thanh daøi 0,5m | kg |  | 0 |  |  |  | 1000
0 | b1260 |  |  | 0 | Boulon 12x60+ 2 long đền vuông D14-50x50x3/Zn baét thuøng ÑKÑT | bộ |  | 0 |  |  |  | 1000
0 | keobit |  |  |  | B. PHẦN THÁO DỠ THU HỒI |  |  | 0 |  |  |  | 1000
0 | LDN |  |  | 06.3241 | Tháo bộ dây néo | bộ |  | 0 |  |  |  | 1000
0 | lcl |  |  | 05.6011 | Tháo bộ chống lệch | bộ |  | 0 |  |  |  | 1000
0 | b1260 |  |  | 0 | Boulon 12x60+ 2 long đền vuông D14-50x50x3/Zn baét thuøng ÑKÑT | bộ |  | 0 |  |  |  | 1000
0 | [7 empty] | 0
0 | [7 empty] | 0
0 |  |  | #REF! |  |  |  |  | 0
0 |  |  |  |  | A.PHẦN THIẾT BỊ |  |  | 0 |  |  |  | 2000
0 | tr20001 |  | 0 | 01.1147 | Máy biến áp 22/0,4kV- 2000kVA | máy | 0 | 0 |  |  |  | 2000
0 | DS3P |  | 0 | 02.3302 | DS 3P - 24KV - 630A | bộ | 0 | 0 |  |  |  | 2000
0 | tuLBS |  | 0 | 05.2102 | Tủ LBS 3 pha 630-800A | tủ | 0 | 0 |  |  | Chủ đầu tư cấp | 2000
0 | FCO100-22 |  | 0 | 02.3155 | FCO 27kV - 100A | cái | 0 | 0 |  |  |  | 2000
0 | CHI30K |  | 0 | 0 | Dây chảy 30K | Sợi | 0 | 0 |  |  |  | 2000
0 | LA18 |  | 0 | 02.5114 | Chống sét van LA-18KV-10KA | cái | 0 | 0 |  |  |  | 2000
0 | atm1000 |  | 0 | 02.8404 | MCCB 3 cực 400V -1000A - 50KA | cái | 0 | 0 |  |  |  | 2000
0 | tubu220 |  | 0 | 02.8534 | Tủ tụ bù hạ thế 220kVAr | tủ | 0 | 0 |  |  |  | 2000
0 | TI800 |  | 0 | 0 | Biến dòng 600V - 800/5A | cái | 0 | 0 |  |  | Điện lực cấp | 2000
0 | TI250 |  | 0 | 0 | Biến dòng 600V - 250/5A | cái | 0 | 0 |  |  | Điện lực cấp | 2000
0 | TU22 |  | 0 | 02.1114 | Biến điện áp 12000/120(60)V | cái | 0 | 0 |  |  | Điện lực cấp | 2000
0 | DK3p5A |  | 0 | 05.5104 | Điện kế 3 pha 4 dây 220/380V-5A | cái | 0 | 0 |  |  | Điện lực cấp | 2000
0 | [7 empty] | 0 |  |  |  | 2000
0 |  |  |  |  | B. PHẦN VẬT LIỆU |  |  | 0 |  |  |  | 2000
0 |  |  | 0 |  | Trụ bê tông ly tâm 10,5m | Trụ | 0 | 0 |  |  |  | 2000
0 | t105 |  |  |  | Trụ BTLT 10,5m F350 dự ứng lực | trụ | 0 | 0 |  |  |  | 2000
0 | G |  |  |  | Vật liệu dựng trụ | trụ | 0 | 0 |  |  |  | 2000
0 | C105m |  |  | 05.5402 | Dựng trụ BTLT 10,5m thủ công + cơ giới | trụ | 0 | 0 |  |  |  | 2000
0 | mdd3 |  |  |  | Đào hố móng đất cấp 3 sâu >1m | m3 | 0 | 0 |  |  |  | 2000
0 | MDAP3 |  |  | 03.4113 | Đắp đất hố móng, độ chặt k=0,95 | m3 | 0 | 0 |  |  |  | 2000
0 |  |  | 0 |  | Móng M8a | Móng | 0 | 0 |  |  |  | 2000
0 | d12 |  |  | 04.4001 | Đà cản BTCT 1,2m | cái | 0 | 0 |  |  |  | 2000
0 | b22650 |  |  |  | Boulon 22x650+ 2 long đền vuông D24-50x50x3/Zn | bộ | 0 | 0 |  |  |  | 2000
0 | MDD3 |  |  | 03.1013 | Đào hố móng đất cấp 3 sâu >1m | m3 | 0 | 0 |  |  |  | 2000
0 | MDAP3 |  |  | 03.4113 | Đắp đất hố móng, độ chặt k=0,95 | m3 | 0 | 0 |  |  |  | 2000
0 |  |  | 0 |  | Đà đặt MBA | Bộ | 0 | 0 |  |  |  | 2000
0 |  |  |  |  | Gồm có: |  |  | 0 |  |  |  | 2000
0 | U16-280 |  |  | 05.6105 | Đà U160x68x5x2800 đỡ MBA | cái | 0 | 0 |  |  |  | 2000
0 | U1004 |  |  | 05.6101 | Đà U100x46x4.5x400 | cái | 0 | 0 |  |  |  | 2000
0 | U1008 |  |  | 05.6101 | Đà U100x46x5x800 | cái | 0 | 0 |  |  |  | 2000
0 | B16400v |  |  | 0 | Boulon 16x400VRS+ 4 long đền vuông D18-50x50x3/Zn | bộ | 0 | 0 |  |  |  | 2000
0 | B16400 |  |  | 0 | Boulon 16x400+ 2 long đền vuông D18-50x50x3/Zn | bộ | 0 | 0 |  |  |  | 2000
0 | B16350 |  |  | 0 | Boulon 16x350+ 2 long đền vuông D18-50x50x3/Zn | bộ | 0 | 0 |  |  |  | 2000
0 |  |  | 0 |  | Xà kép L75x75x8x2600 (3 ốp) đở CT, PT và sứ | Bộ | 0 | 0 |  |  |  | 2000
0 |  |  |  |  | Gồm có: |  |  | 0 |  |  |  | 2000
0 | sl75 |  |  | 0 | Sắt góc L75 x75 x8 | kg | 0 | 0 |  |  |  | 2000
0 | B16300V |  |  | 0 | Boulon 16x300VRS+ 4 long đền vuông D18-50x50x3/Zn | bộ | 0 | 0 |  |  |  | 2000
0 | B16300 |  |  | 0 | Boulon 16x300+ 2 long đền vuông D18-50x50x3/Zn | bộ | 0 | 0 |  |  |  | 2000
0 | B16250 |  |  | 0 | Boulon 16x250+ 2 long đền vuông D18-50x50x3/Zn | bộ | 0 | 0 |  |  |  | 2000
0 | LXHN1 |  |  | 05.6043 | Lắp xà cột Pi loại ≤140kg/xà | bộ | 0 | 0 |  |  |  | 2000
0 |  |  | 0 |  | Xà đơn L75x75x8x2600 (3 ốp) bắt LA, FCO và đở sứ | Bộ | 0 | 0 |  |  |  | 2000
0 |  |  |  |  | Gồm có: |  |  | 0 |  |  |  | 2000
0 | sl75 |  |  | 0 | Sắt góc L75 x75 x8 | kg | 0 | 0 |  |  |  | 2000
0 | B16250 |  |  | 0 | Boulon 16x250+ 2 long đền vuông D18-50x50x3/Zn | bộ | 0 | 0 |  |  |  | 2000
0 | B16300 |  |  | 0 | Boulon 16x300+ 2 long đền vuông D18-50x50x3/Zn | bộ | 0 | 0 |  |  |  | 2000
0 | BATLL |  |  | 0 | Bass LL bắt FCO, LA | Bộ | 0 | 0 |  |  |  | 2000
0 | LXHN1 |  |  | 05.6043 | Lắp xà cột Pi loại ≤140kg/xà | bộ | 0 | 0 |  |  |  | 2000
0 |  |  | 0 |  | Xà đơn L75x75x8x2600 (0 ốp) đở thùng CB | Bộ | 0 | 0 |  |  |  | 2000
0 |  |  |  |  | Gồm có: |  |  | 0 |  |  |  | 2000
0 | sl75 |  |  | 0 | Sắt góc L75 x75 x8 | kg | 0 | 0 |  |  |  | 2000
0 | B16400 |  |  | 0 | Boulon 16x400+ 2 long đền vuông D18-50x50x3/Zn | bộ | 0 | 0 |  |  |  | 2000
0 | LXHN1 |  |  | 05.6043 | Lắp xà cột Pi loại ≤140kg/xà | bộ | 0 | 0 |  |  |  | 2000
0 | B16300 |  |  | 0 | Boulon 16x300+ 2 long đền vuông D18-50x50x3/Zn | bộ | 0 | 0 |  |  |  | 2000
0 | B16250 |  |  | 0 | Boulon 16x250+ 2 long đền vuông D18-50x50x3/Zn | bộ | 0 | 0 |  |  |  | 2000
0 |  |  | 0 |  | Xà kép L75x75x8x2400 (4 ốp) đỡ TU, TI | Bộ | 0 | 0 |  |  |  | 2000
0 |  |  |  |  | Gồm có: |  |  | 0 |  |  |  | 2000
0 | sl75 |  |  | 0 | Sắt góc L75 x75 x8 | kg | 0 | 0 |  |  |  | 2000
0 | sl50 |  |  |  | Sắt góc L50 x50 x5 (Thanh choáng 920) | kg | 0 | 0 |  |  |  | 2000
0 | B16300 |  |  | 0 | Boulon 16x300+ 2 long đền vuông D18-50x50x3/Zn | bộ | 0 | 0 |  |  |  | 2000
0 | B1650 |  |  | 0 | Boulon 16x50+ 2 long đền vuông D18-50x50x3/Zn | bộ | 0 | 0 |  |  |  | 2000
0 | B16300V |  |  | 0 | Boulon 16x300VRS+ 4 long đền vuông D18-50x50x3/Zn | bộ | 0 | 0 |  |  |  | 2000
0 | batli |  |  | 0 | Bass LI bắt FCO | bộ | 0 | 0 |  |  |  | 2000
0 | LXINL |  |  | 05.6011 | Lắp xà néo ≤ 100kg | bộ | 0 | 0 |  |  |  | 2000
0 |  |  | 0 |  | Xà đơn L75x75x8x2400 (4 ốp) đỡ FCO, sú | Bộ | 0 | 0 |  |  |  | 2000
0 |  |  |  |  | Gồm có: |  |  | 0 |  |  |  | 2000
0 | sl75 |  |  | 0 | Sắt góc L75 x75 x8 | kg | 0 | 0 |  |  |  | 2000
0 | sl50 |  |  | 0 | Sắt góc L50 x50 x5 (Thanh choáng 920) | kg | 0 | 0 |  |  |  | 2000
0 | B16350 |  |  | 0 | Boulon 16x350+ 2 long đền vuông D18-50x50x3/Zn | bộ | 0 | 0 |  |  |  | 2000
0 | B1650 |  |  | 0 | Boulon 16x50+ 2 long đền vuông D18-50x50x3/Zn | bộ | 0 | 0 |  |  |  | 2000
0 | BATLi |  |  | 0 | Bass LI bắt FCO | bộ | 0 | 0 |  |  |  | 2000
0 | cdxa |  |  | 0 | Cổ dê chống lắc 8x80x800 | bộ | 0 | 0 |  |  |  | 2000
0 | LXIN |  |  | 05.6022 | Lắp xà néo ≤ 50kg | bộ | 0 | 0 |  |  |  | 2000
0 |  |  | 0 |  | Bộ tiếp địa Trạm 3 pha (chung với TBA 1600KVA) | Bộ | 0 | 0 |  |  |  | 2000
0 |  |  |  |  | Mỗi bộ gồm: |  |  | 0 |  |  |  | 2000
0 | M25 |  |  | 0 | Cáp đồng trần M25mm2: 46m | kg | 0 | 0 |  |  |  | 2000
0 | M25 |  |  | 0 | Cáp đồng trần M25mm2: 10m noái leân voû caùc thieát bò | kg | 0 | 0 |  |  |  | 2000
0 | CTD+K |  |  | 0 | Cọc tiếp đất Þ 16- 2,4m + kẹp cọc mạ đồng | bộ | 0 | 0 |  |  |  | 2000
0 | pvc21 |  |  | 07.2403 | Ống PVC D21x1,6mm | m | 0 | 0 |  |  |  | 2000
0 | KE50 |  |  | 0 | Kẹp ép WR cỡ dây 50mm2 baét trung tính löôùi | cái | 0 | 0 |  |  |  | 2000
0 | ke25 |  |  | 0 | Kẹp ép cỡ dây 25mm2 | cái | 0 | 0 |  |  |  | 2000
0 | B1240 |  |  | 0 | Boulon 12x40+ 2 long đền vuông D14-50x50x3/Zn | bộ | 0 | 0 |  |  |  | 2000
0 | COS25 |  |  | 03.4001 | Đầu cosse ép Cu 25mm2 | cái | 0 | 0 |  |  |  | 2000
0 | cd21 |  |  | 06.3231 | Cổ dê kẹp ống PVC 21 | bộ | 0 | 0 |  |  |  | 2000
0 | GTD |  |  | 0 | Giếng tiếp địa khoan đất | Cái |  | 0 |  |  |  | 2000
0 | MDDA2 |  |  | 03.8133 | Phá đá chân hố móng, đá cấp II: (2m3/cọc)x0 cọc | m3 |  | 0 |  |  |  | 2000
0 | DTD3 |  |  | 03.3123 | Đào rãnh tiếp địa đất cấp 3 | m3 | 0 | 0 |  |  |  | 2000
0 | DATD3 |  |  | 03.4123 | Đắp đất rãnh tiếp độ chặt k=0,85 | m3 | 0 | 0 |  |  |  | 2000
0 | dctdtba |  |  | 04.7001 | Đóng cọc tiếp địa trong TBA | m3 | 0 | 0 |  |  |  | 2000
0 | ktdTBA |  |  | 04.7002 | Kéo dây tiếp địa trong TBA | mét | 0 | 0 |  |  |  | 2000
0 |  |  | 0 |  | Tủ CB 3 pha bằng tôn dày 2mm sơn tĩnh điện | Bộ | 0 | 0 |  |  |  | 2000
0 |  |  |  |  | Gồm có: |  |  | 0 |  |  |  | 2000
0 | TuAP3-N |  |  | 05.1002 | Tủ CB trạm 3 pha + khoá + bulon | cái | 0 | 0 |  |  |  | 2000
0 | GianoiCB |  |  | 0 | Giá nới + Thanh cái tủ CB | bộ | 0 | 0 |  |  |  | 2000
0 | BAKE |  |  | 0 | Bakelit 550x450 dầy 10mm | cái | 0 | 0 |  |  |  | 2000
0 | BANG |  |  | 06.3191 | Bảng tên trạm, bảng báo nguy hiểm + đinh vít | bộ | 0 | 0 |  |  |  | 2000
0 |  |  | 0 |  | Mương đỡ cáp trung thế vào FCO | mét |  | 0 |  |  |  | 2000
0 |  |  |  |  | Gồm có: |  |  | 0 |  |  |  | 2000
0 | CV |  |  | #N/A | #N/A | #N/A | 0 | 0 |  |  |  | 2000
0 | D1X2 |  |  | 0 | Đá 1x2: 0,12m3/m | m3 | 0 | 0 |  |  |  | 2000
0 | gachtau |  |  | 0 | Gạch tàu: 3,3vieân/m | viên | 0 | 0 |  |  |  | 2000
0 | Nilong |  |  | 0 | Tấm nilông màu cảnh báo: 0,4m2/m | m2 | 0 | 0 |  |  |  | 2000
0 | PVC140 |  |  | 0 | Ống PVC D140x6,7mm | m | 0 | 0 |  |  |  | 2000
0 | Dcat |  |  | 03.7000 | Đắp cát + ñaép ñaù | m3 | 0 | 0 |  |  |  | 2000
0 | DMC3 |  |  | 03.3103 | Đào mương cáp ngầm đất cấp 3 : 0,48m3/m | m3 | 0 | 0 |  |  |  | 2000
0 | DDMC3 |  |  | 03.3203 | Đắp đất mương cáp ngầm, đất cấp 3 : 0,16m3/m | m3 | 0 | 0 |  |  |  | 2000 | 0.475
0 |  |  | 0 |  | Giá đỡ cáp trung thế từ mương lên FCO vào MBA | Bộ | 0 | 0 |  |  |  | 2000 | 0.881
0 |  |  |  |  | Gồm có: |  |  | 0 |  |  |  | 2000
0 | stk140 |  |  | 07.2204 | ÔÁng sắt tráng kẽm D140 | mét | 0 | 0 |  |  |  | 2000
0 | CUT140 |  |  | 0 | Co sừng 90 độ PVC 140 | cái | 0 | 0 |  |  |  | 2000
0 | Cd140T |  |  | 06.3231 | Cổ dê giữ ống STK D140 vào tường+Boulon+long đền+tắc ke sắt | bộ | 0 | 0 |  |  |  | 2000
0 | gcap |  |  | 0 | Giá đỡ cáp ngầm (V63x6) | bộ | 0 | 0 |  |  |  | 2000
0 | giacapTT-2m |  |  | 0 | Giá đỡ cáp trung thế | bộ | 0 | 0 |  |  |  | 2000
0 | lgia |  |  | 05.6101 | Lắp Giá đỡ cáp | bộ | 0 | 0 |  |  |  | 2000
0 | BANG |  |  | 06.3191 | Bảng tên trạm, bảng báo nguy hiểm + đinh vít | bộ | 0 | 0 |  |  |  | 2000
0 |  |  | 0 |  | Bộ dây dẫn trung thế 24kV 3 pha từ FCO vào MBA | Bộ | 0 | 0 |  |  |  | 2000
0 |  |  |  |  | Gồm có: |  |  | 0 |  |  |  | 2000
0 | XLPE350D |  |  | 0 | Cáp 24kV C/XLPE/DSTA/PVC3x50: töø trụ ño ñeám ñeán tuû LBSA | mét | 0 | 0 |  |  |  | 2000
0 | XLPE50 |  |  | 0 | Cáp 24KV C/XLPE/PVC 50mm2: 0,5m/pha | mét | 0 | 0 |  |  |  | 2000
0 | daucap50 |  |  | 0 | Đầu cáp ngầm 24KV 3x50mm2 outdoor | cái | 0 | 0 |  |  |  | 2000
0 | XLPE350D |  |  | 0 | Cáp 24kV C/XLPE/DSTA/PVC3x50: töø tuû LBS ñeán MBA | mét | 0 | 0 |  |  |  | 2000
0 | XLPE50 |  |  | 0 | Cáp 24KV C/XLPE/PVC 50mm2: töø tuû LBS ñeán MBA | mét | 0 | 0 |  |  |  | 2000
0 | daucap50in |  |  | 0 | Đầu cáp ngầm 24KV 3x50mm2 indoor | cái | 0 | 0 |  |  |  | 2000
0 | ldaucap70 |  |  | 07.4312 | Lắp đầu cáp trung thế 3x50mm2, 70mm2 | cái | 0 | 0 |  |  |  | 2000
0 | KCN6kg |  |  | 07.3405 | Lắp cáp trong ống bảo vệ loại <=6kg | mét | 0 | 0 |  |  |  | 2000
0 | lcapdongTB95 |  |  | 04.4201 | Lắp cáp đồng xuống thiết bị D ≤ 95mm2 | m | 0 | 0 |  |  |  | 2000
0 | DRC |  |  | 0 | Dây rút cáp | bọc | 0 | 0 |  |  |  | 2000
0 |  |  | 0 |  | Bộ dây dẫn trung thế 24kV 3 pha | Bộ | 0 | 0 |  |  |  | 2000
0 |  |  |  |  | Gồm có: |  |  | 0 |  |  |  | 2000
0 | XLPE25 |  |  | 0 | Cáp 24KV CX-25mm2: 7m/1pha | mét | 0 | 0 |  |  |  | 2000
0 | KE25 |  |  | 0 | Kẹp ép cỡ dây 25mm2 | cái | 0 | 0 |  |  |  | 2000
0 | KQ2/0 |  |  | 04.3007 | Kẹp quai 2/0 | cái | 0 | 0 |  |  |  | 2000
0 | KH2/0 |  |  | 04.3007 | Kẹp hotline 2/0: | cái | 0 | 0 |  |  |  | 2000
0 | SD |  |  | 0 | Sứ đứng 24KV | cái | 0 | 0 |  |  |  | 2000
0 | CSD |  |  | 0 | Chân sứ đứng D20 | cái | 0 | 0 |  |  |  | 2000
0 | LSD |  |  | 06.1115 | Lắp sứ đứng 24KV | bộ | 0 | 0 |  |  |  | 2000
0 |  |  | 0 |  | Giá đỡ cáp hạ thế xuất MBA và vào tủ: | Bộ | 0 | 0 |  |  |  | 2000
0 |  |  |  |  | Gồm có: |  |  | 0 |  |  |  | 2000
0 | giacapHT-3m |  |  | 0 | Giá đỡ cáp hạ thế | bộ | 0 | 0 |  |  |  | 2000
0 | lgia |  |  | 05.6101 | Lắp Giá đỡ cáp | bộ | 0 | 0 |  |  |  | 2000
0 |  |  | 0 |  | Bộ dây dẫn cáp xuất MBA vào tủ CB | Bộ | 0 | 0 |  |  |  | 2000
0 |  |  |  |  | Gồm có: |  |  | 0 |  |  |  | 2000
0 | xlpe250ht |  |  | 0 | #REF! | mét |  | 0 |  |  |  | 2000 | 1728
0 | xlpe250ht |  |  | 0 | #REF! | mét |  | 0 |  |  |  | 2000 | 288
0 | COS250 |  |  | 03.4009 | Đầu cosse ép Cu 250mm2: | cái |  | 0 |  |  |  | 2000
0 | COS250 |  |  | 03.4009 | Đầu cosse ép Cu 250mm2: | cái |  | 0 |  |  |  | 2000
0 | CHCOS250 |  |  | 0 | Chụp đầu cosse 250mm2: | cái |  | 0 |  |  |  | 2000
0 | CHCOS250 |  |  | 0 | Chụp đầu cosse 250mm2: | cái |  | 0 |  |  |  | 2000
0 | PVC114 |  |  | 0 | Ống PVC D114x4,9mm | m |  | 0 |  |  |  | 2000
0 | CD114 |  |  | 06.3231 | Cổ dê kẹp ống PVC Ø 114 | bộ |  | 0 |  |  |  | 2000
0 | CUT114 |  |  | 0 | Co sừng 90 độ PVC 114 | cái |  | 0 |  |  |  | 2000
0 | kvrt114 |  |  | 0 | Khâu ven răng trong D114 | cái |  | 0 |  |  |  | 2000
0 | kvrn114 |  |  | 0 | Khâu ven răng ngoài D114: | cái |  | 0 |  |  |  | 2000
0 | KEO |  |  | 0 | Keo dán ống PVC (500gr): | lon |  | 0 |  |  |  | 2000
0 | keobit |  |  |  | Keo silicon bít miệng ống: | ống |  | 0 |  |  |  | 2000
0 | drc |  |  | 0 | Dây rút cáp | bọc |  | 0 |  |  |  | 2000
0 | BANGKEO |  |  | 0 | Băng keo cách điện | cuộn |  | 0 |  |  |  | 2000
0 | lcapdongTB240 |  |  |  | Lắp cáp đồng xuống thiết bị D > 150mm2: | m |  | 0 |  |  |  | 2000
0 |  |  | 0 |  | Bộ đo đếm: | Bộ |  | 0 |  |  |  | 2000
0 |  |  |  |  | Gồm có: | bộ |  | 0 |  |  |  | 2000
0 | CVV4X2,5 |  |  | 03.1401 | Cáp CVV 4x2,5mm2 | mét | 0 | 0 |  |  |  | 2000
0 | xAtuti |  |  | 05.6101 | Xà kẹp TU, TI U50x32x4 350 | Bộ | 0 | 0 |  |  |  | 2000
0 | COS2,5 |  |  | 03.4001 | Đầu cosse ép Cu 2,5mm2 + bao PVC | cái | 0 | 0 |  |  |  | 2000
0 | D16/10 |  |  | 0 | Dây điện đôi 16/10 | mét | 0 | 0 |  |  |  | 2000
0 | ke25 |  |  | 0 | Kẹp ép cỡ dây 25mm2 (ñaáu TU) | cái | 0 | 0 |  |  |  | 2000
0 | PVC42 |  |  | 07.2403 | Ống PVC D42x2,1mm | m | 0 | 0 |  |  |  | 2000
0 | CD42t |  |  | 06.3231 | Cổ dê giữ ống PVC D42 | bộ | 0 | 0 |  |  |  | 2000
0 | CUT42 |  |  | 0 | Co 90 độ PVC 42 | cái | 0 | 0 |  |  |  | 2000
0 | CUT42T |  |  | 0 | Co chữ T ống PVC 42 | cái | 0 | 0 |  |  |  | 2000
0 | NPVC42 |  |  | 0 | Nối thẳng ống PVC 42 | cái | 0 | 0 |  |  |  | 2000
0 | XLPE25 |  |  | 0 | Cáp 24KV CX-25mm2 ñaáu TU | mét | 0 | 0 |  |  |  | 2000
0 | KEO |  |  | 0 | Keo dán ống PVC (500gr) | lon | 0 | 0 |  |  |  | 2000
0 | BANGKEO |  |  | 0 | Băng keo cách điện | cuộn | 0 | 0 |  |  |  | 2000
0 | KVRT42 |  |  | 0 | Khâu ven răng trong D42 | cái | 0 | 0 |  |  |  | 2000
0 | KVRN42 |  |  | 0 | Khâu ven răng ngoài D42 | cái | 0 | 0 |  |  |  | 2000
0 | CD320 |  |  | 06.3231 | Cổ dê CDĐKĐT( bắt thùng điện kế) | bộ | 0 | 0 |  |  |  | 2000
0 | TUDKDT |  |  | 05.1101 | Thùng điện kế 450x300x200mm đo đếm trung thế | cái | 0 | 0 |  |  |  | 2000
0 | keobit |  |  | 0 | Keo silicon bít miệng ống | ống | 0 | 0 |  |  |  | 2000
0 | M5M |  |  | 0 | Dây đồng trần mềm dẹt | mét | 0 | 0 |  |  |  | 2000
0 | sl50 |  |  | 0 | Sắt góc L50 x50 x5 : 2 thanh daøi 0,5m | kg | 0 | 0 |  |  |  | 2000
0 | b1260 |  |  | 0 | Boulon 12x60+ 2 long đền vuông D14-50x50x3/Zn baét thuøng ÑKÑT | bộ | 0 | 0 |  |  |  | 2000
0 | keobit |  |  |  | B. PHẦN THÁO DỠ THU HỒI |  |  | 0 |  |  |  | 2000
0 | LDN |  |  | 06.3241 | Tháo bộ dây néo | bộ |  | 0 |  |  |  | 2000
0 | lcl |  |  | 05.6011 | Tháo bộ chống lệch | bộ |  | 0 |  |  |  | 2000
0 | b1260 |  |  | 0 | Boulon 12x60+ 2 long đền vuông D14-50x50x3/Zn baét thuøng ÑKÑT | bộ | 0 | 0 |  |  |  | 2000
1 | [11 empty] | 3x50
………………………
CÔNG TY TNHH LỘC LAN ANH
………………………
GIÁM SÁT THI CÔNG
GIÁM SÁT B
Bùi Duy Lộc
…...................................
GIÁM ĐỐC
CÔNG TY TNHH TM VIỆT TAM LONG
GIÁM ĐỐC
Lê Ngọc Ái Liên
PHÒNG KINH TẾ VÀ HẠ TẦNG HUYỆN XUÂN LỘC
Note on B1141: Lưu ý: cáp hạ thế 0,6kV
Note on B1393: Lưu ý: cáp hạ thế 0,6kV
Note on B1623: Lưu ý: cáp hạ thế 0,6kV
Note on B1853: Lưu ý: cáp hạ thế 0,6kV
Note on B2079: Lưu ý: cáp hạ thế 0,6kV
Note on B2081: Lưu ý: cáp hạ thế 0,6kV
Note on B2082: Lưu ý: cáp hạ thế 0,6kV
Note on B2311: Lưu ý: cáp hạ thế 0,6kV

## chitiet
| 1 |  |  |  | Hệ số lắp xà: | 1.5
| 0 |  |  |  | Hệ số lắp xà H: | 1.7
[5 empty] | Hệ số dựng cột : | 0.7
[5 empty] | Hệ số kéo dây : | 0.7
[5 empty] | Cấp đất: | 3
BẢNG KHỐI LƯỢNG PHẦN ĐƯỜNG DÂY (Đính kèm biên bản nghiệm thu hoàn thành công trình đưa và sử dụng ngày….. tháng…..năm 2020)
Công trình: Đường dây trung thế & TBA Suối Lá, ấp Gia Ui, xã Xuân Tâm
Địa điểm: Xã Xuân Tâm - Huyện Xuân Lộc - TỉnhĐồngNai
| MÃ | x | HỆ | STT | DANH MỤC | ĐƠN VỊ | KHỐI LƯỢNG | [10 empty] | GHI CHÚ
|  | x | SỐ |  |  |  | DỰ TOÁN | 3P 2 mạch | CẢI TẠO | 3P 1 mạch | 1P | HTHH | HTĐL | HTCS | THI CÔNG | PS TĂNG | PS GIẢM |  | Thi công
|  |  | 4 | 1 | 2 | 3
1 | 2 |  | 7 | 4 | 5 | 6 | 8 | 9 | 10 | 11 | 12 | 13 | 14 | 15
|  | X | 1 4: I; 2 5: Phần móng và tiếp địa
M7 | M7 |  | 2 5: Móng M7; 3 6: Móng; 3 8: 0; 3 11: 0; 3 12: 0 | 0 |  |  |  | 0
| MDD3 |  | 4 7: 0.163; 1 4: 03.1013; 2 5: Đào hố móng đất cấp 3 sâu >1m; 3 6: m3; 3 8: 0 | 0 |  |  |  | 0
| MDAP3 |  | 4 7: 0.131; 1 4: 03.4113; 2 5: Đắp đất hố móng, độ chặt k=0,95; 3 6: m3; 3 8: 0 | 0 |  |  |  | 0
| dctc |  | 1 4: 02.1482; 2 5: V/c dụng cụ thi công vào vị trí (cự ly <=100m); 3 6: tấn |  |  |  |  | 0
M7a | M7a |  | 2 5: Móng M7a; 3 6: Móng; 3 8: 0; 3 11: 0; 3 12: 0 |  |  |  |  | 0
| d12 |  | 1 | 04.4001 | Đà cản BTCT 1,2m | cái | 0 | 0 | 0 | 0 | 0 | 0 | 0 | 0 |  |  |  |  | 0
| b22550 |  | 1 |  | Boulon 22x550/100+ 2 long đền vuông D24-50x50x3/Zn | bộ | 0 | 0 | 0 | 0 | 0 | 0 | 0 | 0 |  |  |  |  | 0
| MDD3 |  | 4 7: 0.72; 1 4: 03.1013; 2 5: Đào hố móng đất cấp 3 sâu >1m; 3 6: m3 |  |  |  |  | 0
| MDAP3 |  | 4 7: 0.72; 1 4: 03.4113; 2 5: Đắp đất hố móng, độ chặt k=0,95; 3 6: m3 |  |  |  |  | 0
| bocdc |  | 1 4: 02.1123; 2 5: Bốc dỡ đà cản, đế néo; 3 6: tấn |  |  |  |  | 0
| da |  | 1 4: 02.1451; 2 5: V/c đà cản vào vị trí (cự ly <=100m); 3 6: tấn |  |  |  |  | 0
| daDAM |  | 1 4: 02.1241; 2 5: V/c đá dăm ( cự ly <=100m); 3 6: m3 |  |  |  |  | 0
| dctc |  | 1 4: 02.1482; 2 5: V/c dụng cụ thi công vào vị trí (cự ly <=100m); 3 6: tấn |  |  |  |  | 0
M7b | M7b |  | 2 5: Móng M7b; 3 6: Móng; 3 8: 0; 3 11: 0; 3 12: 0 |  |  |  |  | 0
| d15 |  | 1 | 04.3801 | Đà cản BTCT 1,5m | cái | 0 | 0 | 0 | 0 | 0 | 0 | 0 | 0 |  |  |  |  | 0
| b22550 |  | 1 |  | Boulon 22x550/100+ 2 long đền vuông D24-50x50x3/Zn | bộ | 0 | 0 | 0 | 0 | 0 | 0 | 0 | 0 |  |  |  |  | 0
| D2X4 |  | 0.155 | 0 | Đá 2x4 | m3 | 0 | 0 | 0 | 0 | 0 | 0 | 0 | 0 |  |  |  |  | 0
| MDD3 |  | 4 7: 1.77; 1 4: 03.1013; 2 5: Đào hố móng đất cấp 3 sâu >1m; 3 6: m3 |  |  |  |  | 0
| MDAP3 |  | 4 7: 2.01; 1 4: 03.4113; 2 5: Đắp đất hố móng, độ chặt k=0,95; 3 6: m3 |  |  |  |  | 0
| bocdc |  | 4 7: 0.1; 1 4: 02.1123; 2 5: Bốc dỡ đà cản, đế néo; 3 6: tấn |  |  |  |  | 0
| da |  | 4 7: 0.1; 1 4: 02.1451; 2 5: V/c đà cản vào vị trí (cự ly <=100m); 3 6: tấn |  |  |  |  | 0
| daDAM |  | 4 7: 0.155; 1 4: 02.1241; 2 5: V/c đá dăm ( cự ly <=100m); 3 6: m3 |  |  |  |  | 0
| dctc |  | 4 7: 0.2; 1 4: 02.1482; 2 5: V/c dụng cụ thi công vào vị trí (cự ly <=100m); 3 6: tấn |  |  |  |  | 0
M7aa | M7aa |  | 2 5: Móng M7aa; 3 6: Móng; 3 8: 0; 3 11: 0; 3 12: 0 |  |  |  |  | 0
| d12 |  | 2 | 04.4001 | Đà cản BTCT 1,2m | cái | 0 | 0 | 0 | 0 | 0 | 0 | 0 | [5 empty] | 0
| b22550 |  | 2 |  | Boulon 22x550/100+ 2 long đền vuông D24-50x50x3/Zn | bộ | 0 | 0 | 0 | 0 | 0 | 0 | 0 | [5 empty] | 0
| MDD3 |  | 4 7: 3.65; 1 4: 03.1013; 2 5: Đào hố móng đất cấp 3 sâu >1m; 3 6: m3 |  |  |  |  | 0
| MDAP3 |  | 4 7: 4.41; 1 4: 03.4113; 2 5: Đắp đất hố móng, độ chặt k=0,95; 3 6: m3 |  |  |  |  | 0
| bocdc |  | 4 7: 0.2; 1 4: 02.1123; 2 5: Bốc dỡ đà cản, đế néo; 3 6: tấn |  |  |  |  | 0
| da |  | 4 7: 0.2; 1 4: 02.1451; 2 5: V/c đà cản vào vị trí (cự ly <=100m); 3 6: tấn |  |  |  |  | 0
| dctc |  | 4 7: 0.2; 1 4: 02.1482; 2 5: V/c dụng cụ thi công vào vị trí (cự ly <=100m); 3 6: tấn |  |  |  |  | 0
M7ba | M7ba |  | 2 5: Móng M7ba; 3 6: Móng; 3 8: 0; 3 11: 0; 3 12: 0 |  |  |  |  | 0
| d12 |  | 2 | 04.4001 | Đà cản BTCT 1,2m | cái | 0 | 0 | 0 | 0 | 0 | 0 | 0 | [5 empty] | 0
| b22550 |  | 2 |  | Boulon 22x550/100+ 2 long đền vuông D24-50x50x3/Zn | bộ | 0 | 0 | 0 | 0 | 0 | 0 | 0 | [5 empty] | 0
| MDD3 |  | 4 7: 3.81; 1 4: 03.1013; 2 5: Đào hố móng đất cấp 3 sâu >1m; 3 6: m3 |  |  |  |  | 0
| MDAP3 |  | 4 7: 4.63; 1 4: 03.4113; 2 5: Đắp đất hố móng, độ chặt k=0,95; 3 6: m3 |  |  |  |  | 0
| bocdc |  | 4 7: 0.2; 1 4: 02.1123; 2 5: Bốc dỡ đà cản, đế néo; 3 6: tấn |  |  |  |  | 0
| da |  | 4 7: 0.2; 1 4: 02.1451; 2 5: V/c đà cản vào vị trí (cự ly <=100m); 3 6: tấn |  |  |  |  | 0
| dctc |  | 4 7: 0.2; 1 4: 02.1482; 2 5: V/c dụng cụ thi công vào vị trí (cự ly <=100m); 3 6: tấn |  |  |  |  | 0
M7-2a | M7-2a |  | 2 5: Móng M7-2a; 3 6: Móng; 3 8: 0; 3 11: 0; 3 12: 0 |  |  |  |  | 0
| d12 |  | 2 | 04.4001 | Đà cản BTCT 1,2m | cái | 0 | 0 | 0 | 0 | 0 | 0 | 0 | [5 empty] | 0
| b22750 |  | 2 |  | Boulon 22x750+ 2 long đền vuông D24-50x50x3/Zn | bộ | 0 | 0 | 0 | 0 | 0 | 0 | 0 | [5 empty] | 0
| D2X4 |  | 0.155 | 0 | Đá 2x4 | m3 | 0 | 0 | 0 | 0 | 0 | 0 | 0 | [5 empty] | 0
| MDD3 |  | 4 7: 1.9; 1 4: 03.1013; 2 5: Đào hố móng đất cấp 3 sâu >1m; 3 6: m3 |  |  |  |  | 0
| MDAP3 |  | 4 7: 2.4; 1 4: 03.4113; 2 5: Đắp đất hố móng, độ chặt k=0,95; 3 6: m3 |  |  |  |  | 0
| bocdc |  | 4 7: 0.2; 1 4: 02.1123; 2 5: Bốc dỡ đà cản, đế néo; 3 6: tấn |  |  |  |  | 0
| da |  | 4 7: 0.2; 1 4: 02.1451; 2 5: V/c đà cản vào vị trí (cự ly <=100m); 3 6: tấn |  |  |  |  | 0
| daDAM |  | 4 7: 0.155; 1 4: 02.1241; 2 5: V/c đá dăm ( cự ly <=100m); 3 6: m3 |  |  |  |  | 0
| dctc |  | 4 7: 0.2; 1 4: 02.1482; 2 5: V/c dụng cụ thi công vào vị trí (cự ly <=100m); 3 6: tấn |  |  |  |  | 0
M8 | M8 |  | 2 5: Móng M8; 3 6: Móng; 3 8: 0; 3 11: 0; 3 12: 0 | 0 |  |  |  | 0
| MDD3 |  | 4 7: 0.135; 1 4: 03.1013; 2 5: Đào hố móng đất cấp 3 sâu >1m; 3 6: m3; 3 8: 0 | 0 |  |  |  | 0
| MDAP3 |  | 4 7: 0.135; 1 4: 03.4113; 2 5: Đắp đất hố móng, độ chặt k=0,95; 3 6: m3; 3 8: 0 | 0 |  |  |  | 0
| dctc |  | 1 4: 02.1482; 2 5: V/c dụng cụ thi công vào vị trí (cự ly <=100m); 3 6: tấn |  |  |  |  | 0
M8a | M8a |  | 2 5: Móng M8a; 3 6: Móng; 3 8: 0; 3 11: 0; 3 12: 0 |  |  |  |  | 0
| d12 |  | 1 | 04.4001 | Đà cản BTCT 1,2m | cái |  | 0 | 0 | 0 | 0 | 0 | 0 | 0 |  |  |  |  | 0
| b22550 |  | 1 |  | Boulon 22x550/100+ 2 long đền vuông D24-50x50x3/Zn | bộ |  | 0 | 0 | 0 | 0 | 0 | 0 | 0 |  |  |  |  | 0
| MDD3 |  | 4 7: 0.73; 1 4: 03.1013; 2 5: Đào hố móng đất cấp 3 sâu >1m; 3 6: m3 |  |  |  |  | 0
| MDAP3 |  | 4 7: 0.73; 1 4: 03.4113; 2 5: Đắp đất hố móng, độ chặt k=0,95; 3 6: m3 |  |  |  |  | 0
| bocdc |  | 1 4: 02.1123; 2 5: Bốc dỡ đà cản, đế néo; 3 6: tấn |  |  |  |  | 0
| da |  | 1 4: 02.1451; 2 5: V/c đà cản vào vị trí (cự ly <=100m); 3 6: tấn |  |  |  |  | 0
| dctc |  | 1 4: 02.1482; 2 5: V/c dụng cụ thi công vào vị trí (cự ly <=100m); 3 6: tấn |  |  |  |  | 0
M8BT Đơn | M8BT Đơn |  | 2 5: Móng bê tông trụ đơn 8,4m; 3 6: Móng; 3 8: 0; 3 11: 0; 3 12: 0 |  |  |  |  | 0
| XM |  | 116 | 0 | Ximăng (PC40) | kg | 0 | 0 | 0 | 0 | 0 | 0 | 0 | 0 |  |  |  |  | 0
| cat |  | 0.186 | 0 | Cát vàng | m3 | 0 | 0 | 0 | 0 | 0 | 0 | 0 | 0 |  |  |  |  | 0
| D1X2 |  | 0.344 | 0 | Đá 1x2 | m3 | 0 | 0 | 0 | 0 | 0 | 0 | 0 | 0 |  |  |  |  | 0
| SO8 |  |  | 0 | Sắt Ø8 | kg | 0 | 0 | 0 | 0 | 0 | 0 | 0 | 0 |  |  |  |  | 0
| KEM |  |  | 0 | Kẽm | kg | 0 | 0 | 0 | 0 | 0 | 0 | 0 | 0 |  |  |  |  | 0
| MDD3 |  | 4 7: 0.462; 1 4: 03.1013; 2 5: Đào hố móng đất cấp 3 sâu >1m; 3 6: m3 |  |  |  |  | 0
| MDAP3 |  | 1 4: 03.4113; 2 5: Đắp đất hố móng, độ chặt k=0,95; 3 6: m3 |  |  |  |  | 0
| BOCXI |  | 1 4: 02.1101; 2 5: Bốc dỡ xi măng; 3 6: tấn |  |  |  |  | 0
| BOCCAT |  | 1 4: 02.1103; 2 5: Bốc dỡ cát; 3 6: m3 |  |  |  |  | 0
| BOCDA |  | 1 4: 02.1104; 2 5: Bốc dỡ đá dăm; 3 6: m3 |  |  |  |  | 0
| LCT10 |  | 1 4: 04.5101; 2 5: Gia công và lắp dựng cốt thép D<=10; 3 6: kg |  |  |  |  | 0
| VCXM1 |  | 1 4: 02.1211; 2 5: V/c xi măng ( cự ly <=100m); 3 6: tấn |  |  |  |  | 0
| VCCAT1 |  | 1 4: 02.1231; 2 5: V/c cát vàng cự ly <=100m; 3 6: m3 |  |  |  |  | 0
| VCLD1 |  | 1 4: 02.1241; 2 5: V/c đá dăm ( cự ly <=100m); 3 6: m3 |  |  |  |  | 0
| VCDC1 |  | 1 4: 02.1482; 2 5: V/c dụng cụ thi công ( cự ly <=100m); 3 6: tấn |  |  |  |  | 0
| DBT20012 |  | 4 7: 0.39; 1 4: 04.1203c; 2 5: Đổ bê tông móng trụ <=250cm-M200 đá 1x2; 3 6: m3 |  |  |  |  | 0
M7BT Đôi | M7BT Đôi |  | 2 5: Móng bê tông trụ đôi 8,5m; 3 6: Móng; 3 8: 0; 3 11: 0; 3 12: 0 | 0 |  |  |  | 0
| XM |  | 162 | 0 | Ximăng (PC40) | kg | 0 | 0 | 0 | 0 | 0 | 0 | 0 | 0 | 0 |  |  |  | 0
| cat |  | 0.43 | 0 | Cát vàng | m3 | 0 | 0 | 0 | 0 | 0 | 0 | 0 | 0 | 0 |  |  |  | 0
| D1X2 |  | 0.79 | 0 | Đá 1x2 | m3 | 0 | 0 | 0 | 0 | 0 | 0 | 0 | 0 | 0 |  |  |  | 0
| SO10 |  |  | 0 | Sắt Ø10 | kg | 0 | 0 | 0 | 0 | 0 | 0 | 0 | 0 |  |  |  |  | 0
| KEM |  |  | 0 | Kẽm | kg | 0 | 0 | 0 | 0 | 0 | 0 | 0 | 0 |  |  |  |  | 0
| MDD3 |  | 4 7: 1.02; 1 4: 03.1013; 2 5: Đào hố móng đất cấp 3 sâu >1m; 3 6: m3; 3 8: 0 | 0 |  |  |  | 0
| MDAP3 |  | 4 7: 0.47; 1 4: 03.4113; 2 5: Đắp đất hố móng, độ chặt k=0,95; 3 6: m3; 3 8: 0 | 0 |  |  |  | 0
| BOCXI |  | 1 4: 02.1101; 2 5: Bốc dỡ xi măng; 3 6: tấn; 3 8: 0 |  |  |  |  | 0
| BOCCAT |  | 1 4: 02.1103; 2 5: Bốc dỡ cát; 3 6: m3; 3 8: 0 |  |  |  |  | 0
| BOCDA |  | 1 4: 02.1104; 2 5: Bốc dỡ đá dăm; 3 6: m3; 3 8: 0 |  |  |  |  | 0
| LCT10 |  | 4 7: 0; 1 4: 04.5101; 2 5: Gia công và lắp dựng cốt thép D<=10; 3 6: kg; 3 8: 0 |  |  |  |  | 0
| VCXM1 |  | 1 4: 02.1211; 2 5: V/c xi măng ( cự ly <=100m); 3 6: tấn; 3 8: 0 |  |  |  |  | 0
| VCCAT1 |  | 1 4: 02.1231; 2 5: V/c cát vàng cự ly <=100m; 3 6: m3; 3 8: 0 |  |  |  |  | 0
| VCLD1 |  | 1 4: 02.1241; 2 5: V/c đá dăm ( cự ly <=100m); 3 6: m3; 3 8: 0 |  |  |  |  | 0
| VCDC1 |  | 1 4: 02.1482; 2 5: V/c dụng cụ thi công ( cự ly <=100m); 3 6: tấn; 3 8: 0 |  |  |  |  | 0
| DBT20012 |  | 4 7: 0.55; 1 4: 04.1203c; 2 5: Đổ bê tông móng trụ <=250cm-M200 đá 1x2; 3 6: m3; 3 8: 0 | 0 |  |  |  | 0
M8b | M8b |  | 2 5: Móng M8b; 3 6: Móng; 3 8: 0; 3 11: 0; 3 12: 0 |  |  |  |  | 0
| d15 |  | 1 | 04.3801 | Đà cản BTCT 1,5m | cái | 0 | 0 | 0 | 0 | 0 | 0 | 0 | 0 |  |  |  |  | 0
| b22550 |  | 1 |  | Boulon 22x550/100+ 2 long đền vuông D24-50x50x3/Zn | bộ | 0 | 0 | 0 | 0 | 0 | 0 | 0 | 0 |  |  |  |  | 0
| MDD3 |  | 4 7: 1.17; 1 4: 03.1013; 2 5: Đào hố móng đất cấp 3 sâu >1m; 3 6: m3 |  |  |  |  | 0
| MDAP3 |  | 4 7: 2.01; 1 4: 03.4113; 2 5: Đắp đất hố móng, độ chặt k=0,95; 3 6: m3 |  |  |  |  | 0
| bocdc |  | 4 7: 0.255; 1 4: 02.1123; 2 5: Bốc dỡ đà cản, đế néo; 3 6: tấn |  |  |  |  | 0
| da |  | 4 7: 0.255; 1 4: 02.1451; 2 5: V/c đà cản vào vị trí (cự ly <=100m); 3 6: tấn |  |  |  |  | 0
| dctc |  | 4 7: 0.2; 1 4: 02.1482; 2 5: V/c dụng cụ thi công vào vị trí (cự ly <=100m); 3 6: tấn |  |  |  |  | 0
M8aa | M8aa |  | 2 5: Móng M8aa; 3 6: Móng; 3 8: 0; 3 11: 0; 3 12: 0 |  |  |  |  | 0
| d12 |  | 2 | 04.4001 | Đà cản BTCT 1,2m | cái | 0 | 0 | 0 | 0 | 0 | 0 | 0 | [5 empty] | 0
| b22550 |  | 2 |  | Boulon 22x550/100+ 2 long đền vuông D24-50x50x3/Zn | bộ | 0 | 0 | 0 | 0 | 0 | 0 | 0 | [5 empty] | 0
| MDD3 |  | 4 7: 3.65; 1 4: 03.1013; 2 5: Đào hố móng đất cấp 3 sâu >1m; 3 6: m3 |  |  |  |  | 0
| MDAP3 |  | 4 7: 4.41; 1 4: 03.4113; 2 5: Đắp đất hố móng, độ chặt k=0,95; 3 6: m3 |  |  |  |  | 0
| bocdc |  | 4 7: 0.2; 1 4: 02.1123; 2 5: Bốc dỡ đà cản, đế néo; 3 6: tấn |  |  |  |  | 0
| da |  | 4 7: 0.2; 1 4: 02.1451; 2 5: V/c đà cản vào vị trí (cự ly <=100m); 3 6: tấn |  |  |  |  | 0
| dctc |  | 4 7: 0.2; 1 4: 02.1482; 2 5: V/c dụng cụ thi công vào vị trí (cự ly <=100m); 3 6: tấn |  |  |  |  | 0
M8ba | M8ba |  | 2 5: Móng M8ba; 3 6: Móng; 3 8: 0; 3 11: 0; 3 12: 0 |  |  |  |  | 0
| d15 |  | 1 | 04.3801 | Đà cản BTCT 1,5m | cái | 0 | 0 | 0 | 0 | 0 | 0 | 0 | [5 empty] | 0
| d12 |  | 1 | 04.4001 | Đà cản BTCT 1,2m | cái | 0 | 0 | 0 | 0 | 0 | 0 | 0 | [5 empty] | 0
| b22550 |  | 2 |  | Boulon 22x550/100+ 2 long đền vuông D24-50x50x3/Zn | bộ | 0 | 0 | 0 | 0 | 0 | 0 | 0 | [5 empty] | 0
| MDD3 |  | 4 7: 3.81; 1 4: 03.1013; 2 5: Đào hố móng đất cấp 3 sâu >1m; 3 6: m3 |  |  |  |  | 0
| MDAP3 |  | 4 7: 4.63; 1 4: 03.4113; 2 5: Đắp đất hố móng, độ chặt k=0,95; 3 6: m3 |  |  |  |  | 0
| bocdc |  | 4 7: 0.355; 1 4: 02.1123; 2 5: Bốc dỡ đà cản, đế néo; 3 6: tấn |  |  |  |  | 0
| da |  | 4 7: 0.355; 1 4: 02.1451; 2 5: V/c đà cản vào vị trí (cự ly <=100m); 3 6: tấn |  |  |  |  | 0
| dctc |  | 4 7: 0.2; 1 4: 02.1482; 2 5: V/c dụng cụ thi công vào vị trí (cự ly <=100m); 3 6: tấn |  |  |  |  | 0
M8bb | M8bb |  | 2 5: Móng M8bb; 3 6: Móng; 3 8: 0; 3 11: 0; 3 12: 0 |  |  |  |  | 0
| d15 |  | 2 | 04.3801 | Đà cản BTCT 1,5m | cái | 0 | 0 | 0 | 0 | 0 | 0 | 0 | [5 empty] | 0
| b22550 |  | 2 |  | Boulon 22x550/100+ 2 long đền vuông D24-50x50x3/Zn | bộ | 0 | 0 | 0 | 0 | 0 | 0 | 0 | [5 empty] | 0
| MDD3 |  | 4 7: 2.8; 1 4: 03.1013; 2 5: Đào hố móng đất cấp 3 sâu >1m; 3 6: m3 |  |  |  |  | 0
| MDAP3 |  | 4 7: 3.25; 1 4: 03.4113; 2 5: Đắp đất hố móng, độ chặt k=0,95; 3 6: m3 |  |  |  |  | 0
| bocdc |  | 4 7: 0.51; 1 4: 02.1123; 2 5: Bốc dỡ đà cản, đế néo; 3 6: tấn |  |  |  |  | 0
| da |  | 4 7: 0.51; 1 4: 02.1451; 2 5: V/c đà cản vào vị trí (cự ly <=100m); 3 6: tấn |  |  |  |  | 0
| dctc |  | 4 7: 0.51; 1 4: 02.1482; 2 5: V/c dụng cụ thi công vào vị trí (cự ly <=100m); 3 6: tấn |  |  |  |  | 0
M8-2a | M8-2a |  | 2 5: Móng M8-2a; 3 6: Móng; 3 8: 0; 3 11: 0; 3 12: 0 |  |  |  |  | 0
| d12 |  | 2 | 04.4001 | Đà cản BTCT 1,2m | cái | 0 | 0 | 0 | 0 | 0 | 0 | 0 | [5 empty] | 0
| b22750 |  | 1 |  | Boulon 22x750+ 2 long đền vuông D24-50x50x3/Zn | bộ | 0 | 0 | 0 | 0 | 0 | 0 | 0 | [5 empty] | 0
| D2X4 |  | 0.155 | 0 | Đá 2x4 | m3 | 0 | 0 | 0 | 0 | 0 | 0 | 0 | [5 empty] | 0
| MDD3 |  | 4 7: 2.8; 1 4: 03.1013; 2 5: Đào hố móng đất cấp 3 sâu >1m; 3 6: m3 |  |  |  |  | 0
| MDAP3 |  | 4 7: 3.25; 1 4: 03.4113; 2 5: Đắp đất hố móng, độ chặt k=0,95; 3 6: m3 |  |  |  |  | 0
| bocdc |  | 4 7: 0.2; 1 4: 02.1123; 2 5: Bốc dỡ đà cản, đế néo; 3 6: tấn |  |  |  |  | 0
| da |  | 4 7: 0.2; 1 4: 02.1451; 2 5: V/c đà cản vào vị trí (cự ly <=100m); 3 6: tấn |  |  |  |  | 0
| daDAM |  | 4 7: 0.155; 1 4: 02.1241; 2 5: V/c đá dăm ( cự ly <=100m); 3 6: m3 |  |  |  |  | 0
| dctc |  | 4 7: 0.2; 1 4: 02.1482; 2 5: V/c dụng cụ thi công vào vị trí (cự ly <=100m); 3 6: tấn |  |  |  |  | 0
M10 | M10 |  | 2 5: Móng M10; 3 6: Móng; 3 8: 0; 3 11: 0; 3 12: 0 |  |  |  |  | 0
| MDD3 |  | 0.201 |  | Đào hố móng đất cấp 3 sâu >1m | m3 | 0 | 0 | 0 | 3.015 | 0 | 0 | 0 | 0 |  |  |  |  | 0
| MDAP3 |  | 0.182 | 03.4113 | Đắp đất hố móng, độ chặt k=0,95 | m3 | 0 | 0 | 0 | 0 | 0 | 0 | 0 | 0 |  |  |  |  | 0
| dctc |  | 1 4: 02.1482; 2 5: V/c dụng cụ thi công vào vị trí (cự ly <=100m); 3 6: tấn |  |  |  |  | 0
M10a | M10a |  | 2 5: Móng M10a; 3 6: Móng; 3 8: 0; 3 11: 0; 3 12: 0 |  |  |  |  | 0
| d12 |  | 1 | 04.4001 | Đà cản BTCT 1,2m | cái | 0 | 0 | 0 | 0 | 0 | 0 | 0 | 0 |  |  |  |  | 0
| b22650 |  | 1 |  | Boulon 22x650+ 2 long đền vuông D24-50x50x3/Zn | bộ | 0 | 0 | 0 | 0 | 0 | 0 | 0 | 0 |  |  |  |  | 0
| MDD3 |  | 4 7: 0.78; 1 4: 03.1013; 2 5: Đào hố móng đất cấp 3 sâu >1m; 3 6: m3 |  |  |  |  | 0
| MDAP3 |  | 4 7: 0.78; 1 4: 03.4113; 2 5: Đắp đất hố móng, độ chặt k=0,95; 3 6: m3 |  |  |  |  | 0
| bocdc |  | 1 4: 02.1123; 2 5: Bốc dỡ đà cản, đế néo; 3 6: tấn |  |  |  |  | 0
| da |  | 1 4: 02.1451; 2 5: V/c đà cản vào vị trí (cự ly <=100m); 3 6: tấn |  |  |  |  | 0
| dctc |  | 1 4: 02.1482; 2 5: V/c dụng cụ thi công vào vị trí (cự ly <=100m); 3 6: tấn |  |  |  |  | 0
M10b | M10b |  | 2 5: Móng M10b; 3 6: Móng; 3 8: 0; 3 11: 0; 3 12: 0 |  |  |  |  | 0
| d15 |  | 1 | 04.3801 | Đà cản BTCT 1,5m | cái | 0 | 0 | 0 | 0 | 0 | 0 | 0 | [5 empty] | 0
| b22650 |  | 1 |  | Boulon 22x650+ 2 long đền vuông D24-50x50x3/Zn | bộ | 0 | 0 | 0 | 0 | 0 | 0 | 0 | [5 empty] | 0
| D2X4 |  | 0.2 | 0 | Đá 2x4 | m3 | 0 | 0 | 0 | 0 | 0 | 0 | 0 | [5 empty] | 0
| MDD3 |  | 4 7: 1.77; 1 4: 03.1013; 2 5: Đào hố móng đất cấp 3 sâu >1m; 3 6: m3 |  |  |  |  | 0
| MDAP3 |  | 4 7: 1.932; 1 4: 03.4113; 2 5: Đắp đất hố móng, độ chặt k=0,95; 3 6: m3 |  |  |  |  | 0
| bocdc |  | 4 7: 0.255; 1 4: 02.1123; 2 5: Bốc dỡ đà cản, đế néo; 3 6: tấn |  |  |  |  | 0
| da |  | 1 4: 02.1451; 2 5: V/c đà cản vào vị trí (cự ly <=100m); 3 6: tấn |  |  |  |  | 0
| daDAM |  | 1 4: 02.1241; 2 5: V/c đá dăm ( cự ly <=100m); 3 6: m3 |  |  |  |  | 0
| dctc |  | 1 4: 02.1482; 2 5: V/c dụng cụ thi công vào vị trí (cự ly <=100m); 3 6: tấn |  |  |  |  | 0
M10BT ĐƠN | M10BT ĐƠN |  | 2 5: Móng bê tông trụ đơn 10.5m; 3 6: Móng; 3 8: 0; 3 11: 0; 3 12: 0 |  |  |  |  | 0
| XM |  | 4.6 | 0 | Ximăng (PC40) | kg | 0 | 0 | 0 | 0 | 0 | 0 | 0 | [5 empty] | 0
| cat |  | 4 7: 0.008; 1 4: 0; 2 5: Cát vàng; 3 6: m3; 3 8: 0; 3 11: 0 |  |  |  |  | 0
| D1X2 |  | 4 7: 0.013; 1 4: 0; 2 5: Đá 1x2; 3 6: m3; 3 8: 0; 3 11: 0 |  |  |  |  | 0
| SO10 |  | 4 7: 30; 1 4: 0; 2 5: Sắt Ø10; 3 6: kg; 3 8: 0; 3 11: 0 |  |  |  |  | 0
| KEM |  | 4 7: 0.65; 1 4: 0; 2 5: Kẽm; 3 6: kg; 3 8: 0; 3 11: 0 |  |  |  |  | 0
| AH2120 |  | 4 7: 0.025; 1 4: 03.1113; 2 5: Khoan cắt BT bằng máy khoan cằm tay; 3 6: m3 |  |  |  |  | 0
| MDD3 |  | 4 7: 0.294; 1 4: 03.1013; 2 5: Đào hố móng đất cấp 3 sâu >1m; 3 6: m3 |  |  |  |  | 0
| MDAP3 |  | 4 7: 0.15; 1 4: 03.4113; 2 5: Đắp đất hố móng, độ chặt k=0,95; 3 6: m3 |  |  |  |  | 0
| BOCXI |  | 1 4: 02.1101; 2 5: Bốc dỡ xi măng; 3 6: tấn |  |  |  |  | 0
| BOCCAT |  | 1 4: 02.1103; 2 5: Bốc dỡ cát; 3 6: m3 |  |  |  |  | 0
| BOCDA |  | 1 4: 02.1104; 2 5: Bốc dỡ đá dăm; 3 6: m3 |  |  |  |  | 0
| LCT10 |  | 4 7: 30; 1 4: 04.5101; 2 5: Gia công và lắp dựng cốt thép D<=10; 3 6: kg |  |  |  |  | 0
| DBT15012 |  | 4 7: 0.015; 1 4: 04.1203b; 2 5: Đổ bê tông mác M150 đá 1x2: Taùi laäp laïi neàn; 3 6: m3 |  |  |  |  | 0
M10aa | M10aa |  | 2 5: Móng M10aa; 3 6: Móng; 3 8: 0; 3 11: 0; 3 12: 0 |  |  |  |  | 0
| d12 |  | 2 | 04.4001 | Đà cản BTCT 1,2m | cái | 0 | 0 | 0 | 0 | 0 | 0 | 0 | [5 empty] | 0
| b22650 |  | 2 |  | Boulon 22x650+ 2 long đền vuông D24-50x50x3/Zn | bộ | 0 | 0 | 0 | 0 | 0 | 0 | 0 | [5 empty] | 0
| MDD3 |  | 4 7: 5.39; 1 4: 03.1013; 2 5: Đào hố móng đất cấp 3 sâu >1m; 3 6: m3 |  |  |  |  | 0
| MDAP3 |  | 4 7: 6.37; 1 4: 03.4113; 2 5: Đắp đất hố móng, độ chặt k=0,95; 3 6: m3 |  |  |  |  | 0
| bocdc |  | 1 4: 02.1123; 2 5: Bốc dỡ đà cản, đế néo; 3 6: tấn |  |  |  |  | 0
| da |  | 1 4: 02.1451; 2 5: V/c đà cản vào vị trí (cự ly <=100m); 3 6: tấn |  |  |  |  | 0
| dctc |  | 1 4: 02.1482; 2 5: V/c dụng cụ thi công vào vị trí (cự ly <=100m); 3 6: tấn |  |  |  |  | 0
M10ba | M10ba |  | 2 5: Móng M10ba; 3 6: Móng; 3 8: 0; 3 11: 0; 3 12: 0 |  |  |  |  | 0
| d12 |  | 1 | 04.4001 | Đà cản BTCT 1,2m | cái | 0 | 0 | 0 | 0 | 0 | 0 | 0 | [5 empty] | 0
| d15 |  | 1 | 04.3801 | Đà cản BTCT 1,5m | cái | 0 | 0 | 0 | 0 | 0 | 0 | 0 | [5 empty] | 0
| b22650 |  | 2 |  | Boulon 22x650+ 2 long đền vuông D24-50x50x3/Zn | bộ | 0 | 0 | 0 | 0 | 0 | 0 | 0 | [5 empty] | 0
| MDD3 |  | 4 7: 5.56; 1 4: 03.1013; 2 5: Đào hố móng đất cấp 3 sâu >1m; 3 6: m3 |  |  |  |  | 0
| MDAP3 |  | 4 7: 6.54; 1 4: 03.4113; 2 5: Đắp đất hố móng, độ chặt k=0,95; 3 6: m3 |  |  |  |  | 0
| BOCDC |  | 1 4: 02.1123; 2 5: Bốc dỡ đà cản, đế néo; 3 6: tấn |  |  |  |  | 0
| da |  | 1 4: 02.1451; 2 5: V/c đà cản vào vị trí (cự ly <=100m); 3 6: tấn |  |  |  |  | 0
| dctc |  | 1 4: 02.1482; 2 5: V/c dụng cụ thi công vào vị trí (cự ly <=100m); 3 6: tấn |  |  |  |  | 0
M10bb | M10bb |  | 2 5: Móng M10bb; 3 6: Móng; 3 8: 0; 3 11: 0; 3 12: 0 |  |  |  |  | 0
| d15 |  | 2 | 04.3801 | Đà cản BTCT 1,5m | cái | 0 | 0 | 0 | 0 | 0 | 0 | 0 | [5 empty] | 0
| b22650 |  | 2 |  | Boulon 22x650+ 2 long đền vuông D24-50x50x3/Zn | bộ | 0 | 0 | 0 | 0 | 0 | 0 | 0 | [5 empty] | 0
| MDD3 |  | 4 7: 7.4; 1 4: 03.1013; 2 5: Đào hố móng đất cấp 3 sâu >1m; 3 6: m3 |  |  |  |  | 0
| MDAP3 |  | 4 7: 8.67; 1 4: 03.4113; 2 5: Đắp đất hố móng, độ chặt k=0,95; 3 6: m3 |  |  |  |  | 0
| BOCDC |  | 1 4: 02.1123; 2 5: Bốc dỡ đà cản, đế néo; 3 6: tấn |  |  |  |  | 0
| da |  | 1 4: 02.1451; 2 5: V/c đà cản vào vị trí (cự ly <=100m); 3 6: tấn |  |  |  |  | 0
| dctc |  | 1 4: 02.1482; 2 5: V/c dụng cụ thi công vào vị trí (cự ly <=100m); 3 6: tấn |  |  |  |  | 0
M10-2bn | M10-2bn |  | 2 5: Móng M10-2bn; 3 6: Móng; 3 8: 0; 3 11: 0; 3 12: 0 |  |  |  |  | 0
| ct5 |  | 42 | 04.5142 | Cừ tràm 5m | cây | 0 | 0 | 0 | 0 | 0 | 0 | 0 | [5 empty] | 0
| d15 |  | 2 | 04.3801 | Đà cản BTCT 1,5m | cái | 0 | 0 | 0 | 0 | 0 | 0 | 0 | [5 empty] | 0
| b22800 |  | 1 |  | Boulon 22x800+ 2 long đền vuông D24-50x50x3/Zn | bộ | 0 | 0 | 0 | 0 | 0 | 0 | 0 | [5 empty] | 0
| MDD3 |  | 4 7: 2.253; 1 4: 03.1013; 2 5: Đào hố móng đất cấp 3 sâu >1m; 3 6: m3 |  |  |  |  | 0
| MDAP3 |  | 4 7: 2.48; 1 4: 03.4113; 2 5: Đắp đất hố móng, độ chặt k=0,95; 3 6: m3 |  |  |  |  | 0
| BOCDC |  | 4 7: 0.51; 1 4: 02.1123; 2 5: Bốc dỡ đà cản, đế néo; 3 6: tấn |  |  |  |  | 0
| BOCCT5 |  | 4 7: 42; 1 4: 02.1119; 2 5: Bốc dỡ cừ tràm 5m; 3 6: cây |  |  |  |  | 0
| da |  | 4 7: 0.51; 1 4: 02.1451; 2 5: V/c đà cản vào vị trí (cự ly <=100m); 3 6: tấn |  |  |  |  | 0
| ctram |  | 4 7: 42; 1 4: 02.1411; 2 5: V/c cừ tràm 5m ( cự ly <=100m); 3 6: cây |  |  |  |  | 0
| dctc |  | 4 7: 0.2; 1 4: 02.1482; 2 5: V/c dụng cụ thi công vào vị trí (cự ly <=100m); 3 6: tấn |  |  |  |  | 0
M10-2a | M10-2a |  | 2 5: Móng M10-2a; 3 6: Móng; 3 8: 0; 3 11: 0; 3 12: 0 |  |  |  |  | 0
| d12 |  | 2 | 04.4001 | Đà cản BTCT 1,2m | cái | 0 | 0 | 0 | 0 | 0 | 0 | 0 | [5 empty] | 0
| b22800 |  | 1 |  | Boulon 22x800+ 2 long đền vuông D24-50x50x3/Zn | bộ | 0 | 0 | 0 | 0 | 0 | 0 | 0 | [5 empty] | 0
| D2X4 |  | 0.2 | 0 | Đá 2x4 | m3 | 0 | 0 | 0 | 0 | 0 | 0 | 0 | [5 empty] | 0
| MDD3 |  | 4 7: 1.76; 1 4: 03.1013; 2 5: Đào hố móng đất cấp 3 sâu >1m; 3 6: m3 |  |  |  |  | 0
| MDAP3 |  | 4 7: 1.94; 1 4: 03.4113; 2 5: Đắp đất hố móng, độ chặt k=0,95; 3 6: m3 |  |  |  |  | 0
| bocdc |  | 4 7: 0.2; 1 4: 02.1123; 2 5: Bốc dỡ đà cản, đế néo; 3 6: tấn |  |  |  |  | 0
| da |  | 4 7: 0.2; 1 4: 02.1451; 2 5: V/c đà cản vào vị trí (cự ly <=100m); 3 6: tấn |  |  |  |  | 0
| daDAM |  | 4 7: 0.2; 1 4: 02.1241; 2 5: V/c đá dăm ( cự ly <=100m); 3 6: m3 |  |  |  |  | 0
| dctc |  | 4 7: 0.2; 1 4: 02.1482; 2 5: V/c dụng cụ thi công vào vị trí (cự ly <=100m); 3 6: tấn |  |  |  |  | 0
M10-2b | M10-2b |  | 2 5: Móng M10-2b; 3 6: Móng; 3 8: 0; 3 11: 0; 3 12: 0 |  |  |  |  | 0
| d15 |  | 2 | 04.3801 | Đà cản BTCT 1,5m | cái | 0 | 0 | 0 | 0 | 0 | 0 | 0 | [5 empty] | 0
| b22800 |  | 1 |  | Boulon 22x800+ 2 long đền vuông D24-50x50x3/Zn | bộ | 0 | 0 | 0 | 0 | 0 | 0 | 0 | [5 empty] | 0
| D2X4 |  | 0.2 | 0 | Đá 2x4 | m3 | 0 | 0 | 0 | 0 | 0 | 0 | 0 | [5 empty] | 0
| MDD3 |  | 4 7: 2.253; 1 4: 03.1013; 2 5: Đào hố móng đất cấp 3 sâu >1m; 3 6: m3 |  |  |  |  | 0
| MDAP3 |  | 4 7: 2.48; 1 4: 03.4113; 2 5: Đắp đất hố móng, độ chặt k=0,95; 3 6: m3 |  |  |  |  | 0
| bocdc |  | 4 7: 0.2; 1 4: 02.1123; 2 5: Bốc dỡ đà cản, đế néo; 3 6: tấn |  |  |  |  | 0
| da |  | 4 7: 0.2; 1 4: 02.1451; 2 5: V/c đà cản vào vị trí (cự ly <=100m); 3 6: tấn |  |  |  |  | 0
| daDAM |  | 4 7: 0.2; 1 4: 02.1241; 2 5: V/c đá dăm ( cự ly <=100m); 3 6: m3 |  |  |  |  | 0
| dctc |  | 4 7: 0.2; 1 4: 02.1482; 2 5: V/c dụng cụ thi công vào vị trí (cự ly <=100m); 3 6: tấn |  |  |  |  | 0
M12 | M12 | x | 2 5: Móng M12; 3 6: Móng; 3 8: 15; 3 11: 15; 3 12: 0 | 15 |  |  |  | 15
| MDD3 | x | 0.353 |  | Đào hố móng đất cấp 3 sâu >1m | m3 | 5.295 | 0 | 0 | 5.295 | 0 | 0 | 0 |  | 5.295 | 0 | 0 |  | 0
| MDAP3 | x | 0.18 | 03.4113 | Đắp đất hố móng, độ chặt k=0,95 | m3 | 2.7 | 0 | 0 | 0 | 0 | 0 | 0 |  | 2.7 | 0 | 0 |  | 0
| dctc |  | 1 4: 02.1482; 2 5: V/c dụng cụ thi công vào vị trí (cự ly <=100m); 3 6: tấn |  |  |  |  | 0
M12a | M12a |  | 2 5: Móng M12a; 3 6: Móng; 3 8: 0; 3 11: 0; 3 12: 0 | 0 |  |  |  | 0
| d12 |  | 1 | 04.4001 | Đà cản BTCT 1,2m | cái | 0 | 0 | 0 | 0 | 0 | 0 | 0 | 0 | 0 |  |  |  | 0
| b22600 |  | 1 |  | Boulon 22x600+ 2 long đền vuông D24-50x50x3/Zn | bộ | 0 | 0 | 0 | 0 | 0 | 0 | 0 | 0 | 0 |  |  |  | 0
| MDD3 |  | 4 7: 0.87; 1 4: 03.1013; 2 5: Đào hố móng đất cấp 3 sâu >1m; 3 6: m3; 3 8: 0 | 0 |  |  |  | 0
| MDAP3 |  | 4 7: 0.79; 1 4: 03.4113; 2 5: Đắp đất hố móng, độ chặt k=0,95; 3 6: m3; 3 8: 0 | 0 |  |  |  | 0
| bocdc |  | 4 7: 0; 1 4: 02.1123; 2 5: Bốc dỡ đà cản, đế néo; 3 6: tấn |  |  |  |  | 0
| da |  | 4 7: 0; 1 4: 02.1451; 2 5: V/c đà cản vào vị trí (cự ly <=100m); 3 6: tấn |  |  |  |  | 0
| dctc |  | 4 7: 0; 1 4: 02.1482; 2 5: V/c dụng cụ thi công vào vị trí (cự ly <=100m); 3 6: tấn |  |  |  |  | 0
M12b | M12b |  | 2 5: Móng M12b; 3 6: Móng; 3 8: 0; 3 11: 0; 3 12: 0 |  |  |  |  | 0
| d15 |  | 1 | 04.3801 | Đà cản BTCT 1,5m | cái | 0 | 0 | 0 | 0 | 0 | 0 | 0 | [5 empty] | 0
| b22650 |  | 1 |  | Boulon 22x650+ 2 long đền vuông D24-50x50x3/Zn | bộ | 0 | 0 | 0 | 0 | 0 | 0 | 0 | [5 empty] | 0
| D2X4 |  | 0.232 | 0 | Đá 2x4 | m3 | 0 | 0 | 0 | 0 | 0 | 0 | 0 | [5 empty] | 0
| MDD3 |  | 4 7: 3.103; 1 4: 03.1013; 2 5: Đào hố móng đất cấp 3 sâu >1m; 3 6: m3 |  |  |  |  | 0
| MDAP3 |  | 4 7: 3.472; 1 4: 03.4113; 2 5: Đắp đất hố móng, độ chặt k=0,95; 3 6: m3 |  |  |  |  | 0
| bocdc |  | 4 7: 0.255; 1 4: 02.1123; 2 5: Bốc dỡ đà cản, đế néo; 3 6: tấn |  |  |  |  | 0
| da |  | 4 7: 0.255; 1 4: 02.1451; 2 5: V/c đà cản vào vị trí (cự ly <=100m); 3 6: tấn |  |  |  |  | 0
| daDAM |  | 4 7: 0.232; 1 4: 02.1241; 2 5: V/c đá dăm ( cự ly <=100m); 3 6: m3 |  |  |  |  | 0
| dctc |  | 4 7: 0.2; 1 4: 02.1482; 2 5: V/c dụng cụ thi công vào vị trí (cự ly <=100m); 3 6: tấn |  |  |  |  | 0
M12aa | M12aa |  | 2 5: Móng M12aa; 3 6: Móng; 3 8: 0; 3 11: 0; 3 12: 0 |  |  |  |  | 0
| d12 |  | 2 | 04.4001 | Đà cản BTCT 1,2m | cái | 0 | 0 | 0 | 0 | 0 | 0 | 0 | [5 empty] | 0
| b22800 |  | 3 |  | Boulon 22x800+ 2 long đền vuông D24-50x50x3/Zn | bộ | 0 | 0 | 0 | 0 | 0 | 0 | 0 | [5 empty] | 0
| MDD3 |  | 4 7: 3.03; 1 4: 03.1013; 2 5: Đào hố móng đất cấp 3 sâu >1m; 3 6: m3 |  |  |  |  | 0
| MDAP3 |  | 4 7: 3.02; 1 4: 03.4113; 2 5: Đắp đất hố móng, độ chặt k=0,95; 3 6: m3 |  |  |  |  | 0
| bocdc |  | 1 4: 02.1123; 2 5: Bốc dỡ đà cản, đế néo; 3 6: tấn |  |  |  |  | 0
| da |  | 1 4: 02.1451; 2 5: V/c đà cản vào vị trí (cự ly <=100m); 3 6: tấn |  |  |  |  | 0
| dctc |  | 1 4: 02.1482; 2 5: V/c dụng cụ thi công vào vị trí (cự ly <=100m); 3 6: tấn |  |  |  |  | 0
M12ba | M12ba |  | 2 5: Móng M12ba; 3 6: Móng; 3 8: 0; 3 11: 0; 3 12: 0 |  |  |  |  | 0
| d15 |  | 1 | 04.3801 | Đà cản BTCT 1,5m | cái | 0 | 0 | 0 | 0 | 0 | 0 | 0 | [5 empty] | 0
| d12 |  | 1 | 04.4001 | Đà cản BTCT 1,2m | cái | 0 | 0 | 0 | 0 | 0 | 0 | 0 | [5 empty] | 0
| b22650 |  | 2 |  | Boulon 22x650+ 2 long đền vuông D24-50x50x3/Zn | bộ | 0 | 0 | 0 | 0 | 0 | 0 | 0 | [5 empty] | 0
| MDD3 |  | 4 7: 7.3; 1 4: 03.1013; 2 5: Đào hố móng đất cấp 3 sâu >1m; 3 6: m3 |  |  |  |  | 0
| MDAP3 |  | 4 7: 8.51; 1 4: 03.4113; 2 5: Đắp đất hố móng, độ chặt k=0,95; 3 6: m3 |  |  |  |  | 0
| bocdc |  | 4 7: 0.355; 1 4: 02.1123; 2 5: Bốc dỡ đà cản, đế néo; 3 6: tấn |  |  |  |  | 0
| da |  | 4 7: 0.355; 1 4: 02.1451; 2 5: V/c đà cản vào vị trí (cự ly <=100m); 3 6: tấn |  |  |  |  | 0
| dctc |  | 4 7: 0.2; 1 4: 02.1482; 2 5: V/c dụng cụ thi công vào vị trí (cự ly <=100m); 3 6: tấn |  |  |  |  | 0
M12bb | M12bb |  | 2 5: Móng M12bb; 3 6: Móng; 3 8: 0; 3 11: 0; 3 12: 0 |  |  |  |  | 0
| d15 |  | 2 | 04.3801 | Đà cản BTCT 1,5m | cái | 0 | 0 | 0 | 0 | 0 | 0 | 0 | [5 empty] | 0
| b22650 |  | 2 |  | Boulon 22x650+ 2 long đền vuông D24-50x50x3/Zn | bộ | 0 | 0 | 0 | 0 | 0 | 0 | 0 | [5 empty] | 0
| MDD3 |  | 4 7: 9.48; 1 4: 03.1013; 2 5: Đào hố móng đất cấp 3 sâu >1m; 3 6: m3 |  |  |  |  | 0
| MDAP3 |  | 4 7: 10.94; 1 4: 03.4113; 2 5: Đắp đất hố móng, độ chặt k=0,95; 3 6: m3 |  |  |  |  | 0
| bocdc |  | 4 7: 0.51; 1 4: 02.1123; 2 5: Bốc dỡ đà cản, đế néo; 3 6: tấn |  |  |  |  | 0
| da |  | 4 7: 0.51; 1 4: 02.1451; 2 5: V/c đà cản vào vị trí (cự ly <=100m); 3 6: tấn |  |  |  |  | 0
| dctc |  | 4 7: 0.2; 1 4: 02.1482; 2 5: V/c dụng cụ thi công vào vị trí (cự ly <=100m); 3 6: tấn |  |  |  |  | 0
M12-2bn | M12-2bn |  | 2 5: Móng M12-2bn; 3 6: Móng; 3 8: 0; 3 11: 0; 3 12: 0 |  |  |  |  | 0
| ct5 |  | 42 | 04.5142 | Cừ tràm 5m | cây | 0 | 0 | 0 | 0 | 0 | 0 | 0 | [5 empty] | 0
| d15 |  | 2 | 04.3801 | Đà cản BTCT 1,5m | cái | 0 | 0 | 0 | 0 | 0 | 0 | 0 | [5 empty] | 0
| b22850 |  | 1 |  | Boulon 22x850+ 2 long đền vuông D24-50x50x3/Zn | bộ | 0 | 0 | 0 | 0 | 0 | 0 | 0 | [5 empty] | 0
| MDD3 |  | 4 7: 3.88; 1 4: 03.1013; 2 5: Đào hố móng đất cấp 3 sâu >1m; 3 6: m3 |  |  |  |  | 0
| MDAP3 |  | 4 7: 4.34; 1 4: 03.4113; 2 5: Đắp đất hố móng, độ chặt k=0,95; 3 6: m3 |  |  |  |  | 0
| bocdc |  | 4 7: 0.51; 1 4: 02.1123; 2 5: Bốc dỡ đà cản, đế néo; 3 6: tấn |  |  |  |  | 0
| BOCCT5 |  | 4 7: 42; 1 4: 02.1119; 2 5: Bốc dỡ cừ tràm 5m; 3 6: cây |  |  |  |  | 0
| ctram |  | 4 7: 42; 1 4: 02.1411; 2 5: V/c cừ tràm 5m ( cự ly <=100m); 3 6: cây |  |  |  |  | 0
| da |  | 4 7: 0.51; 1 4: 02.1451; 2 5: V/c đà cản vào vị trí (cự ly <=100m); 3 6: tấn |  |  |  |  | 0
| dctc |  | 4 7: 0.2; 1 4: 02.1482; 2 5: V/c dụng cụ thi công vào vị trí (cự ly <=100m); 3 6: tấn |  |  |  |  | 0
M12-2a | M12-2a |  | 2 5: Móng M12-2a; 3 6: Móng; 3 8: 0; 3 11: 0; 3 12: 0 |  |  |  |  | 0
| d12 |  | 2 | 04.4001 | Đà cản BTCT 1,2m | cái | 0 | 0 | 0 | 0 | 0 | 0 | 0 | [5 empty] | 0
| b22850 |  | 1 |  | Boulon 22x850+ 2 long đền vuông D24-50x50x3/Zn | bộ | 0 | 0 | 0 | 0 | 0 | 0 | 0 | [5 empty] | 0
| MDD3 |  | 4 7: 1.09; 1 4: 03.1013; 2 5: Đào hố móng đất cấp 3 sâu >1m; 3 6: m3 |  |  |  |  | 0
| MDAP3 |  | 4 7: 1.02; 1 4: 03.4113; 2 5: Đắp đất hố móng, độ chặt k=0,95; 3 6: m3 |  |  |  |  | 0
M12-2b | M12-2b |  | 2 5: Móng M12-2b; 3 6: Móng; 3 8: 0; 3 11: 0; 3 12: 0 |  |  |  |  | 0
| d15 |  | 2 | 04.3801 | Đà cản BTCT 1,5m | cái | 0 | 0 | 0 | 0 | 0 | 0 | 0 | [5 empty] | 0
| b22850 |  | 1 |  | Boulon 22x850+ 2 long đền vuông D24-50x50x3/Zn | bộ | 0 | 0 | 0 | 0 | 0 | 0 | 0 | [5 empty] | 0
| D2X4 |  | 0.232 | 0 | Đá 2x4 | m3 | 0 | 0 | 0 | 0 | 0 | 0 | 0 | [5 empty] | 0
| MDD3 |  | 4 7: 3.88; 1 4: 03.1013; 2 5: Đào hố móng đất cấp 3 sâu >1m; 3 6: m3 |  |  |  |  | 0
| MDAP3 |  | 4 7: 4.34; 1 4: 03.4113; 2 5: Đắp đất hố móng, độ chặt k=0,95; 3 6: m3 |  |  |  |  | 0
| bocdc |  | 4 7: 0.51; 1 4: 02.1123; 2 5: Bốc dỡ đà cản, đế néo; 3 6: tấn |  |  |  |  | 0
| da |  | 4 7: 0.51; 1 4: 02.1451; 2 5: V/c đà cản vào vị trí (cự ly <=100m); 3 6: tấn |  |  |  |  | 0
| daDAM |  | 4 7: 0.232; 1 4: 02.1241; 2 5: V/c đá dăm ( cự ly <=100m); 3 6: m3 |  |  |  |  | 0
| dctc |  | 4 7: 0.2; 1 4: 02.1482; 2 5: V/c dụng cụ thi công vào vị trí (cự ly <=100m); 3 6: tấn |  |  |  |  | 0
M12b-aa(hh) | M12b-aa(hh) |  | 2 5: Móng M12b-aa(hh); 3 6: Móng; 3 8: 0; 3 11: 0; 3 12: 0 |  |  |  |  | 0
| d15 |  | 1 | 04.3801 | Đà cản BTCT 1,5m | cái | 0 | 0 | 0 | 0 | 0 | 0 | 0 | [5 empty] | 0
| d12 |  | 2 | 04.4001 | Đà cản BTCT 1,2m hieän höõu | cái | 0 | 0 | 0 | 0 | 0 | 0 | 0 | [5 empty] | 0
| b22700 |  | 1 |  | Boulon 22x700+ 2 long đền vuông D24-50x50x3/Zn | bộ | 0 | 0 | 0 | 0 | 0 | 0 | 0 | [5 empty] | 0
| MDD3 |  | 4 7: 2.17; 1 4: 03.1013; 2 5: Đào hố móng đất cấp 3 sâu >1m; 3 6: m3 |  |  |  |  | 0
| MDAP3 |  | 4 7: 2.32; 1 4: 03.4113; 2 5: Đắp đất hố móng, độ chặt k=0,95; 3 6: m3 |  |  |  |  | 0
| bocdc |  | 4 7: 0.255; 1 4: 02.1123; 2 5: Bốc dỡ đà cản, đế néo; 3 6: tấn |  |  |  |  | 0
| da |  | 4 7: 0.255; 1 4: 02.1451; 2 5: V/c đà cản vào vị trí (cự ly <=100m); 3 6: tấn |  |  |  |  | 0
| dctc |  | 4 7: 0.2; 1 4: 02.1482; 2 5: V/c dụng cụ thi công vào vị trí (cự ly <=100m); 3 6: tấn |  |  |  |  | 0
M12b-2a(hh) | M12b-2a(hh) |  | 2 5: Móng M12b-2a(hh); 3 6: Móng; 3 8: 0; 3 11: 0; 3 12: 0 |  |  |  |  | 0
| d15 |  | 1 | 04.3801 | Đà cản BTCT 1,5m | cái | 0 | 0 | 0 | 0 | 0 | 0 | 0 | [5 empty] | 0
| d12 |  | 2 | 04.4001 | Đà cản BTCT 1,2m hieän höõu | cái | 0 | 0 | 0 | 0 | 0 | 0 | 0 | [5 empty] | 0
| b22700 |  | 2 |  | Boulon 22x700+ 2 long đền vuông D24-50x50x3/Zn | bộ | 0 | 0 | 0 | 0 | 0 | 0 | 0 | [5 empty] | 0
| MDD3 |  | 4 7: 4.63; 1 4: 03.1013; 2 5: Đào hố móng đất cấp 3 sâu >1m; 3 6: m3 |  |  |  |  | 0
| MDAP3 |  | 4 7: 4.95; 1 4: 03.4113; 2 5: Đắp đất hố móng, độ chặt k=0,95; 3 6: m3 |  |  |  |  | 0
| bocdc |  | 4 7: 0.1; 1 4: 02.1123; 2 5: Bốc dỡ đà cản, đế néo; 3 6: tấn |  |  |  |  | 0
| da |  | 4 7: 0.1; 1 4: 02.1451; 2 5: V/c đà cản vào vị trí (cự ly <=100m); 3 6: tấn |  |  |  |  | 0
| dctc |  | 4 7: 0.2; 1 4: 02.1482; 2 5: V/c dụng cụ thi công vào vị trí (cự ly <=100m); 3 6: tấn |  |  |  |  | 0
M12 PĐ | M12 PĐ |  | 2 5: Móng M12 phá đá; 3 6: Móng; 3 8: 0; 3 11: 0; 3 12: 0 |  |  |  |  | 0
| MDD31 |  | 4 7: 0.33; 1 4: 03.1103; 2 5: Đào hố móng đất cấp 3 sâu <=1m; 3 6: m3 |  |  |  |  | 0
| MDDA1 |  | 4 7: 1.65; 1 4: 03.8133; 2 5: Phá đá chân hố móng, đá cấp I; 3 6: m3 |  |  |  |  | 0
| MDAP4 |  | 4 7: 2.05; 1 4: 03.2203; 2 5: Đắp đất hố móng, đất cấp 4; 3 6: m3 |  |  |  |  | 0
M12BT ĐƠN | M12BT ĐƠN |  | 2 5: Móng bê tông trụ đơn 12m; 3 6: Móng; 3 8: 0; 3 11: 0; 3 12: 0 | 0 |  |  |  | 0
| XM |  | 252 | 0 | Ximăng (PC40) | kg | 0 | 0 | 0 | 0 | 0 | 0 | 0 | 0 | 0 |  |  |  | 0
| cat |  | 0.565 | 0 | Cát vàng | m3 | 0 | 0 | 0 | 0 | 0 | 0 | 0 | 0 | 0 |  |  |  | 0
| D1X2 |  | 1.049 | 0 | Đá 1x2 | m3 | 0 | 0 | 0 | 0 | 0 | 0 | 0 | 0 | 0 |  |  |  | 0
| so10 |  |  | 0 | Sắt Ø10 | kg | 0 | 0 | 0 | 0 | 0 | 0 | 0 | 0 |  |  |  |  | 0
| kem |  |  | 0 | Kẽm | kg | 0 | 0 | 0 | 0 | 0 | 0 | 0 | 0 |  |  |  |  | 0
| MDD3 |  | 1.28 | 03.1013 | Đào hố móng đất cấp 3 sâu >1m | m3 |  | 0 | 0 | 0 | 0 | 0 | 0 | 0 |  |  |  |  | 0
| MDAP3 |  | 1.28 | 03.4113 | Đắp đất hố móng, độ chặt k=0,95 | m3 | 0 | 0 | 0 | 0 | 0 | 0 | 0 | 0 | 0 |  |  |  | 0
| BOCXI |  |  | 02.1101 | Bốc dỡ xi măng | tấn | 0 | 0 | 0 | 0 | 0 | 0 | 0 | 0 | 0 |  |  |  | 0
| BOCCAT |  |  | 02.1103 | Bốc dỡ cát | m3 | 0 | 0 | 0 | 0 | 0 | 0 | 0 | 0 | 0 |  |  |  | 0
| BOCDA |  |  | 02.1104 | Bốc dỡ đá dăm | m3 | 0 | 0 | 0 | 0 | 0 | 0 | 0 | 0 | 0 |  |  |  | 0
| VCXM1 |  |  | 02.1211 | V/c xi măng ( cự ly <=100m) | tấn | 0 | 0 | 0 | 0 | 0 | 0 | 0 | 0 | 0 |  |  |  | 0
| VCCAT1 |  |  | 02.1231 | V/c cát vàng cự ly <=100m | m3 | 0 | 0 | 0 | 0 | 0 | 0 | 0 | 0 | 0 |  |  |  | 0
| VCLD1 |  |  | 02.1241 | V/c đá dăm ( cự ly <=100m) | m3 | 0 | 0 | 0 | 0 | 0 | 0 | 0 | 0 | 0 |  |  |  | 0
| VCDC1 |  |  | 02.1482 | V/c dụng cụ thi công ( cự ly <=100m) | tấn | 0 | 0 | 0 | 0 | 0 | 0 | 0 | 0 | 0 |  |  |  | 0
| lct10 |  | 0 | 04.5101 | Gia công và lắp dựng cốt thép D<=10 | kg | 0 | 0 | 0 | 0 | 0 | 0 | 0 | 0 | 0 |  |  |  | 0
| DBT15012 |  | 1.19 | 04.1203b | Đổ bê tông mác M150 đá 1x2 | m3 | 0 | 0 | 0 | 0 | 0 | 0 | 0 | 0 | 0 |  |  |  | 0
M12BT ĐÔI | M12BT ĐÔI | x | 2 5: Móng bê tông trụ đôi 12m; 3 6: Móng; 3 8: 5; 3 11: 5; 3 12: 0 | 5 |  |  |  | 5
| XM | x | 352 | 0 | Ximăng (PC40) | kg | 1760 | 0 | 0 | 1760 | 0 | 0 | 0 |  | 1760 | 0 |  |  | 0
| Cat | x | 4 7: 0.709; 1 4: 0; 2 5: Cát vàng; 3 6: m3; 3 8: 3.545; 3 11: 3.545 | 3.545 | 0 |  |  | 0
| D1X2 | x | 4 7: 1.276; 1 4: 0; 2 5: Đá 1x2; 3 6: m3; 3 8: 6.38; 3 11: 6.38 | 6.38 | 0 |  |  | 0
| dinh | x | 4 7: 0.75; 1 4: 0; 2 5: Đinh các loại; 3 6: kg; 3 8: 3.75; 3 11: 3.75 | 3.75 |  |  |  | 0
| kem |  | 1 4: 0; 2 5: Kẽm; 3 6: kg; 3 8: 0; 3 11: 0 | 0 |  |  |  | 0
| GO-CH | x | 4 7: 0.00168; 1 4: 0; 2 5: Gỗ chống; 3 6: m3; 3 8: 0.0084; 3 11: 0.0084 | 0.0084 |  |  |  | 0
| GO-DN | x | 4 7: 0.0105; 1 4: 0; 2 5: Gỗ đà nẹp; 3 6: m3; 3 8: 0.0525; 3 11: 0.0525 | 0.0525 |  |  |  | 0
| GO-V | x | 4 7: 0.0396; 1 4: 0; 2 5: Gỗ ván (cả nẹp); 3 6: m3; 3 8: 0.198; 3 11: 0.198 | 0.198 |  |  |  | 0
| LVANK | x | 4 7: 1.93; 1 4: 0; 2 5: Ván khuôn gỗ móng - móng vuông, chữ nhật; 3 6: 100m2; 3 8: 9.65 | 9.65 | 0 |  |  | 0
| MDAP3 | x | 4 7: 0.157; 1 4: 03.4113; 2 5: Đắp đất hố móng, độ chặt k=0,95; 3 6: m3; 3 8: 0.785 | 0.785 |  |  |  | 0
| B16450V | x | 4 7: 1; 1 4: 0; 2 5: Boulon 16x450VRS+ 4 long đền vuông D18-50x50x3/Zn; 3 6: bộ; 3 8: 5 | 5 |  |  |  | 0
| B16550v | x | 4 7: 1; 1 4: 0; 2 5: Boulon 16x550VRS+ 4 long đền vuông D18-50x50x3/Zn; 3 6: bộ; 3 8: 5 | 5 |  |  |  | 0
| B16600v | x | 4 7: 1; 1 4: 0; 2 5: Boulon 16x600VRS+ 4 long đền vuông D18-50x50x3/Zn; 3 6: bộ; 3 8: 5 | 5 |  |  |  | 0
| MDD3 | x | 4 7: 1.834; 1 4: 03.1013; 2 5: Đào hố móng đất cấp 3 sâu >1m; 3 6: m3; 3 8: 9.17 | 9.17 |  |  |  | 0
| VCCAT1 |  | 1 4: 02.1231; 2 5: V/c cát vàng cự ly <=100m; 3 6: m3; 3 8: 0 | 0 |  |  |  | 0
| VCLD1 |  | 1 4: 02.1241; 2 5: V/c đá dăm ( cự ly <=100m); 3 6: m3; 3 8: 0 | 0 |  |  |  | 0
| VCDC1 |  | 1 4: 02.1482; 2 5: V/c dụng cụ thi công ( cự ly <=100m); 3 6: tấn; 3 8: 0 | 0 |  |  |  | 0
| lct10 |  | 1 4: 04.5101; 2 5: Gia công và lắp dựng cốt thép D<=10; 3 6: kg; 3 8: 0 | 0 |  |  |  | 0
| DBT15012 | x | 4 7: 1.432; 1 4: 04.1203b; 2 5: Đổ bê tông mác M150 đá 1x2; 3 6: m3; 3 8: 7.16 | 7.16 |  |  |  | 0
M12 CN | M12 CN |  | 2 5: Móng chống ngập nước; 3 6: Móng; 3 8: 0; 3 11: 0; 3 12: 0 |  |  |  |  | 0
| XM |  | 838 | 0 | Ximăng (PC40) | kg | 0 | 0 | 0 | 4190 | 0 | 0 | 0 | [5 empty] | 0
| cat |  | 4 7: 0.801; 1 4: 0; 2 5: Cát vàng; 3 6: m3; 3 8: 0; 3 11: 4.005 |  |  |  |  | 0
| D1X2 |  | 4 7: 1.656; 1 4: 0; 2 5: Đá 1x2; 3 6: m3; 3 8: 0; 3 11: 8.28 |  |  |  |  | 0
| so16 |  | 4 7: 53.24; 1 4: 0; 2 5: Sắt Ø16; 3 6: kg; 3 8: 0; 3 11: 266.2 |  |  |  |  | 0
| so10 |  | 4 7: 4.44; 1 4: 0; 2 5: Sắt Ø10; 3 6: kg; 3 8: 0; 3 11: 22.2 |  |  |  |  | 0
| so8 |  | 4 7: 13.36; 1 4: 0; 2 5: Sắt Ø8; 3 6: kg; 3 8: 0; 3 11: 66.8 |  |  |  |  | 0
| kem |  | 1 4: 0; 2 5: Kẽm; 3 6: kg; 3 8: 0; 3 11: 0 |  |  |  |  | 0
| cong 1 |  | 4 7: 2; 2 5: Cong D1000x1000mm; 3 6: cái; 3 8: 0; 3 11: 10 |  |  |  |  | 0
| cong 2 |  | 4 7: 1; 2 5: Cong D1000x400mm; 3 6: cái; 3 8: 0; 3 11: 5 |  |  |  |  | 0
| MDD3 |  | 4 7: 1.93; 1 4: 03.1013; 2 5: Đào hố móng đất cấp 3 sâu >1m; 3 6: m3; 3 8: 0; 3 11: 9.65 |  |  |  |  | 0
| BOCXI |  | 1 4: 02.1101; 2 5: cống D1000x400mm; 3 6: tấn; 3 8: 0; 3 11: 0 |  |  |  |  | 0
| BOCCAT |  | 1 4: 02.1103; 2 5: Bốc dỡ cát; 3 6: m3; 3 8: 0 |  |  |  |  | 0
| BOCDA |  | 1 4: 02.1104; 2 5: Bốc dỡ đá dăm; 3 6: m3; 3 8: 0 |  |  |  |  | 0
| VCXM1 |  | 1 4: 02.1211; 2 5: V/c xi măng ( cự ly <=100m); 3 6: tấn; 3 8: 0 |  |  |  |  | 0
| VCCAT1 |  | 1 4: 02.1231; 2 5: V/c cát vàng cự ly <=100m; 3 6: m3; 3 8: 0 |  |  |  |  | 0
| VCLD1 |  | 1 4: 02.1241; 2 5: V/c đá dăm ( cự ly <=100m); 3 6: m3; 3 8: 0 |  |  |  |  | 0
| VCDC1 |  | 1 4: 02.1482; 2 5: V/c dụng cụ thi công ( cự ly <=100m); 3 6: tấn; 3 8: 0 |  |  |  |  | 0
| lct10 |  | 4 7: 53.24; 1 4: 04.5101; 2 5: Gia công và lắp dựng cốt thép D<=10; 3 6: kg; 3 8: 0 |  |  |  |  | 0
| DBT15012 |  | 4 7: 1.93; 1 4: 04.1203b; 2 5: Đổ bê tông mác M150 đá 1x2; 3 6: m3; 3 8: 0 |  |  |  |  | 0
M12BT P500 | M12BT P500 |  | 2 5: Móng bê tông trụ đôi 12m tim 500; 3 6: Móng; 3 8: 0; 3 11: 0; 3 12: 0 |  |  |  |  | 0
| XM |  | 510 | 0 | Ximăng (PC40) | kg | 0 | 0 | 0 | 0 | 0 | 0 | 0 | [5 empty] | 0
| cat |  | 4 7: 0.895; 1 4: 0; 2 5: Cát vàng; 3 6: m3; 3 8: 0; 3 11: 0 |  |  |  |  | 0
| D1X2 |  | 4 7: 1.617; 1 4: 0; 2 5: Đá 1x2; 3 6: m3; 3 8: 0; 3 11: 0 |  |  |  |  | 0
| MDD4 |  | 4 7: 2.09; 1 4: 03.1114; 2 5: Đào hố móng đất cấp 4 sâu >1m; 3 6: m3 |  |  |  |  | 0
| MDAP4 |  | 4 7: 0; 1 4: 03.2203; 2 5: Đắp đất hố móng, đất cấp 4; 3 6: m3 |  |  |  |  | 0
| BOCXI |  | 4 7: 510; 1 4: 02.1101; 2 5: Bốc dỡ xi măng; 3 6: tấn |  |  |  |  | 0
| BOCCAT |  | 4 7: 0.000895; 1 4: 02.1103; 2 5: Bốc dỡ cát; 3 6: m3 |  |  |  |  | 0
| BOCDA |  | 4 7: 510; 1 4: 02.1104; 2 5: Bốc dỡ đá dăm; 3 6: m3 |  |  |  |  | 0
| VCXM1 |  | 4 7: 0.000895; 1 4: 02.1211; 2 5: V/c xi măng ( cự ly <=100m); 3 6: tấn |  |  |  |  | 0
| VCCAT1 |  | 4 7: 510; 1 4: 02.1231; 2 5: V/c cát vàng cự ly <=100m; 3 6: m3 |  |  |  |  | 0
| VCLD1 |  | 4 7: 0.00209; 1 4: 02.1241; 2 5: V/c đá dăm ( cự ly <=100m); 3 6: m3 |  |  |  |  | 0
| VCDC1 |  | 4 7: 0.02; 1 4: 02.1482; 2 5: V/c dụng cụ thi công ( cự ly <=100m); 3 6: tấn |  |  |  |  | 0
M14 | M14 |  | 2 5: Móng M14; 3 6: Móng; 3 8: 0; 3 11: 0; 3 12: 0 |  |  |  |  | 0
| MDD3 |  | 0.4 |  | Đào hố móng đất cấp 3 sâu >1m | m3 | 0 | 0 | 0 | 6 | 0 | 0 | 0 | [5 empty] | 0
| MDAP3 |  | 0.4 | 03.4113 | Đắp đất hố móng, độ chặt k=0,95 | m3 | 0 | 0 | 0 | 0 | 0 | 0 | 0 | [5 empty] | 0
| dctc |  | 4 7: 0.2; 1 4: 02.1482; 2 5: V/c dụng cụ thi công vào vị trí (cự ly <=100m); 3 6: tấn; 3 8: 0 |  |  |  |  | 0
M14a | M14a |  | 2 5: Móng M14a; 3 6: Móng; 3 8: 0; 3 11: 0; 3 12: 0 |  |  |  |  | 0
| d12 |  | 1 | 04.4001 | Đà cản BTCT 1,2m | cái | 0 | 0 | 0 | 0 | 0 | 0 | 0 | [5 empty] | 0
| b22650 |  | 1 |  | Boulon 22x650+ 2 long đền vuông D24-50x50x3/Zn | bộ | 0 | 0 | 0 | 0 | 0 | 0 | 0 | [5 empty] | 0
| MDD3 |  | 4 7: 1.64; 1 4: 03.1013; 2 5: Đào hố móng đất cấp 3 sâu >1m; 3 6: m3 |  |  |  |  | 0
| MDAP3 |  | 4 7: 1.42; 1 4: 03.4113; 2 5: Đắp đất hố móng, độ chặt k=0,95; 3 6: m3 |  |  |  |  | 0
| bocdc |  | 1 4: 02.1123; 2 5: Bốc dỡ đà cản, đế néo; 3 6: tấn |  |  |  |  | 0
| da |  | 1 4: 02.1451; 2 5: V/c đà cản vào vị trí (cự ly <=100m); 3 6: tấn |  |  |  |  | 0
| dctc |  | 1 4: 02.1482; 2 5: V/c dụng cụ thi công vào vị trí (cự ly <=100m); 3 6: tấn |  |  |  |  | 0
M14b | M14b |  | 2 5: Móng M14b; 3 6: Móng; 3 8: 0; 3 11: 0; 3 12: 0 |  |  |  |  | 0
| d15 |  | 1 | 04.3801 | Đà cản BTCT 1,5m | cái | 0 | 0 | 0 | 0 | 0 | 0 | 0 | [5 empty] | 0
| b22650 |  | 1 |  | Boulon 22x650+ 2 long đền vuông D24-50x50x3/Zn | bộ | 0 | 0 | 0 | 0 | 0 | 0 | 0 | [5 empty] | 0
| D2X4 |  | 0.421 | 0 | Đá 2x4 | m3 | 0 | 0 | 0 | 0 | 0 | 0 | 0 | [5 empty] | 0
| MDD3 |  | 4 7: 3.3; 1 4: 03.1013; 2 5: Đào hố móng đất cấp 3 sâu >1m; 3 6: m3 |  |  |  |  | 0
| MDAP3 |  | 4 7: 3.49; 1 4: 03.4113; 2 5: Đắp đất hố móng, độ chặt k=0,95; 3 6: m3 |  |  |  |  | 0
| bocdc |  | 4 7: 0.255; 1 4: 02.1123; 2 5: Bốc dỡ đà cản, đế néo; 3 6: tấn |  |  |  |  | 0
| da |  | 4 7: 0.255; 1 4: 02.1451; 2 5: V/c đà cản vào vị trí (cự ly <=100m); 3 6: tấn |  |  |  |  | 0
| daDAM |  | 4 7: 0.421; 1 4: 02.1241; 2 5: V/c đá dăm ( cự ly <=100m); 3 6: m3 |  |  |  |  | 0
| dctc |  | 4 7: 0.2; 1 4: 02.1482; 2 5: V/c dụng cụ thi công vào vị trí (cự ly <=100m); 3 6: tấn |  |  |  |  | 0
M14BT ĐƠN | M14BT ĐƠN |  | 2 5: Móng bê tông trụ đơn 14m; 3 6: Móng; 3 8: 0; 3 11: 0; 3 12: 0 |  |  |  |  | 0
| XM |  | 336 | 0 | Ximăng (PC40) | kg | 0 | 0 | 0 | 0 | 0 | 0 | 0 | 0 |  |  |  |  | 0
| cat |  | 0.539 | 0 | Cát vàng | m3 | 0 | 0 | 0 | 0 | 0 | 0 | 0 | 0 |  |  |  |  | 0
| D1X2 |  | 0.999 | 0 | Đá 1x2 | m3 | 0 | 0 | 0 | 0 | 0 | 0 | 0 | 0 |  |  |  |  | 0
| so10 |  | 31.1 | 0 | Sắt Ø10 | kg | 0 | 0 | 0 | 0 | 0 | 0 | 0 | 0 |  |  |  |  | 0
| kem |  | 0.67 | 0 | Kẽm | kg | 0 | 0 | 0 | 0 | 0 | 0 | 0 | 0 |  |  |  |  | 0
| MDD3 |  | 4 7: 1.36; 1 4: 03.1013; 2 5: Đào hố móng đất cấp 3 sâu >1m; 3 6: m3; 3 8: 0 |  |  |  |  | 0
| MDAP3 |  | 4 7: 0; 1 4: 03.4113; 2 5: Đắp đất hố móng, độ chặt k=0,95; 3 6: m3; 3 8: 0 |  |  |  |  | 0
| BOCXI |  | 1 4: 02.1101; 2 5: Bốc dỡ xi măng; 3 6: tấn; 3 8: 0 |  |  |  |  | 0
| BOCCAT |  | 1 4: 02.1103; 2 5: Bốc dỡ cát; 3 6: m3; 3 8: 0 |  |  |  |  | 0
| BOCDA |  | 1 4: 02.1104; 2 5: Bốc dỡ đá dăm; 3 6: m3; 3 8: 0 |  |  |  |  | 0
| VCXM1 |  | 1 4: 02.1211; 2 5: V/c xi măng ( cự ly <=100m); 3 6: tấn; 3 8: 0 |  |  |  |  | 0
| VCCAT1 |  | 1 4: 02.1231; 2 5: V/c cát vàng cự ly <=100m; 3 6: m3; 3 8: 0 |  |  |  |  | 0
| VCLD1 |  | 1 4: 02.1241; 2 5: V/c đá dăm ( cự ly <=100m); 3 6: m3; 3 8: 0 |  |  |  |  | 0
| VCDC1 |  | 1 4: 02.1482; 2 5: V/c dụng cụ thi công ( cự ly <=100m); 3 6: tấn; 3 8: 0 |  |  |  |  | 0
| lct10 |  | 4 7: 31.1; 1 4: 04.5101; 2 5: Gia công và lắp dựng cốt thép D<=10; 3 6: kg; 3 8: 0 |  |  |  |  | 0
| DBT15012 |  | 4 7: 1.134; 1 4: 04.1203b; 2 5: Đổ bê tông mác M150 đá 1x2; 3 6: m3; 3 8: 0 |  |  |  |  | 0
M14aa | M14aa |  | 2 5: Móng M14aa; 3 6: Móng; 3 8: 0; 3 11: 0; 3 12: 0 |  |  |  |  | 0
| d12 |  | 2 | 04.4001 | Đà cản BTCT 1,2m | cái | 0 | 0 | 0 | 0 | 0 | 0 | 0 | [5 empty] | 0
| b22650 |  | 2 |  | Boulon 22x650+ 2 long đền vuông D24-50x50x3/Zn | bộ | 0 | 0 | 0 | 0 | 0 | 0 | 0 | [5 empty] | 0
| MDD3 |  | 4 7: 10.33; 1 4: 03.1013; 2 5: Đào hố móng đất cấp 3 sâu >1m; 3 6: m3 |  |  |  |  | 0
| MDAP3 |  | 4 7: 11.93; 1 4: 03.4113; 2 5: Đắp đất hố móng, độ chặt k=0,95; 3 6: m3 |  |  |  |  | 0
| bocdc |  | 4 7: 0.2; 1 4: 02.1123; 2 5: Bốc dỡ đà cản, đế néo; 3 6: tấn |  |  |  |  | 0
| da |  | 4 7: 0.2; 1 4: 02.1451; 2 5: V/c đà cản vào vị trí (cự ly <=100m); 3 6: tấn |  |  |  |  | 0
| dctc |  | 4 7: 0.2; 1 4: 02.1482; 2 5: V/c dụng cụ thi công vào vị trí (cự ly <=100m); 3 6: tấn |  |  |  |  | 0
M14ba | M14ba |  | 2 5: Móng M14ba; 3 6: Móng; 3 8: 0; 3 11: 0; 3 12: 0 |  |  |  |  | 0
| d15 |  | 1 | 04.3801 | Đà cản BTCT 1,5m | cái | 0 | 0 | 0 | 0 | 0 | 0 | 0 | [5 empty] | 0
| d12 |  | 1 | 04.4001 | Đà cản BTCT 1,2m | cái | 0 | 0 | 0 | 0 | 0 | 0 | 0 | [5 empty] | 0
| b22650 |  | 2 |  | Boulon 22x650+ 2 long đền vuông D24-50x50x3/Zn | bộ | 0 | 0 | 0 | 0 | 0 | 0 | 0 | [5 empty] | 0
| MDD3 |  | 4 7: 10.63; 1 4: 03.1013; 2 5: Đào hố móng đất cấp 3 sâu >1m; 3 6: m3 |  |  |  |  | 0
| MDAP3 |  | 4 7: 12.23; 1 4: 03.4113; 2 5: Đắp đất hố móng, độ chặt k=0,95; 3 6: m3 |  |  |  |  | 0
| bocdc |  | 4 7: 0.355; 1 4: 02.1123; 2 5: Bốc dỡ đà cản, đế néo; 3 6: tấn |  |  |  |  | 0
| da |  | 4 7: 0.355; 1 4: 02.1451; 2 5: V/c đà cản vào vị trí (cự ly <=100m); 3 6: tấn |  |  |  |  | 0
| dctc |  | 4 7: 0.2; 1 4: 02.1482; 2 5: V/c dụng cụ thi công vào vị trí (cự ly <=100m); 3 6: tấn |  |  |  |  | 0
M14bb | M14bb |  | 2 5: Móng M14bb; 3 6: Móng; 3 8: 0; 3 11: 0; 3 12: 0 |  |  |  |  | 0
| d15 |  | 2 | 04.3801 | Đà cản BTCT 1,5m | cái | 0 | 0 | 0 | 0 | 0 | 0 | 0 | [5 empty] | 0
| b22650 |  | 2 |  | Boulon 22x650+ 2 long đền vuông D24-50x50x3/Zn | bộ | 0 | 0 | 0 | 0 | 0 | 0 | 0 | [5 empty] | 0
| MDD3 |  | 4 7: 13.55; 1 4: 03.1013; 2 5: Đào hố móng đất cấp 3 sâu >1m; 3 6: m3 |  |  |  |  | 0
| MDAP3 |  | 4 7: 15.44; 1 4: 03.4113; 2 5: Đắp đất hố móng, độ chặt k=0,95; 3 6: m3 |  |  |  |  | 0
| bocdc |  | 4 7: 0.51; 1 4: 02.1123; 2 5: Bốc dỡ đà cản, đế néo; 3 6: tấn |  |  |  |  | 0
| da |  | 4 7: 0.51; 1 4: 02.1451; 2 5: V/c đà cản vào vị trí (cự ly <=100m); 3 6: tấn |  |  |  |  | 0
| dctc |  | 4 7: 0.2; 1 4: 02.1482; 2 5: V/c dụng cụ thi công vào vị trí (cự ly <=100m); 3 6: tấn |  |  |  |  | 0
M14-2bn | M14-2bn |  | 2 5: Móng M14-2bn; 3 6: Móng; 3 8: 0; 3 11: 0; 3 12: 0 |  |  |  |  | 0
| ct5 |  | 28 | 04.5142 | Cừ tràm 5m | cây | 0 | 0 | 0 | 0 | 0 | 0 | 0 | [5 empty] | 0
| d15 |  | 2 | 04.3801 | Đà cản BTCT 1,5m | cái | 0 | 0 | 0 | 0 | 0 | 0 | 0 | [5 empty] | 0
| b22850 |  | 1 |  | Boulon 22x850+ 2 long đền vuông D24-50x50x3/Zn | bộ | 0 | 0 | 0 | 0 | 0 | 0 | 0 | [5 empty] | 0
| b22650 |  | 2 |  | Boulon 22x650+ 2 long đền vuông D24-50x50x3/Zn | bộ | 0 | 0 | 0 | 0 | 0 | 0 | 0 | [5 empty] | 0
| MDD3 |  | 4 7: 4.03; 1 4: 03.1013; 2 5: Đào hố móng đất cấp 3 sâu >1m; 3 6: m3 |  |  |  |  | 0
| MDAP3 |  | 4 7: 4.314; 1 4: 03.4113; 2 5: Đắp đất hố móng, độ chặt k=0,95; 3 6: m3 |  |  |  |  | 0
| bocdc |  | 4 7: 0.51; 1 4: 02.1123; 2 5: Bốc dỡ đà cản, đế néo; 3 6: tấn |  |  |  |  | 0
| BOCCT5 |  | 4 7: 28; 1 4: 02.1119; 2 5: Bốc dỡ cừ tràm 5m; 3 6: cây |  |  |  |  | 0
| ctram |  | 4 7: 28; 1 4: 02.1411; 2 5: V/c cừ tràm 5m ( cự ly <=100m); 3 6: cây |  |  |  |  | 0
| da |  | 4 7: 0.51; 1 4: 02.1451; 2 5: V/c đà cản vào vị trí (cự ly <=100m); 3 6: tấn |  |  |  |  | 0
| dctc |  | 4 7: 0.2; 1 4: 02.1482; 2 5: V/c dụng cụ thi công vào vị trí (cự ly <=100m); 3 6: tấn |  |  |  |  | 0
M14-2a | M14-2a |  | 2 5: Móng M14-2a; 3 6: Móng; 3 8: 0; 3 11: 0; 3 12: 0 |  |  |  |  | 0
| d12 |  | 2 | 04.4001 | Đà cản BTCT 1,2m | cái | 0 | 0 | 0 | 0 | 0 | 0 | 0 | [5 empty] | 0
| b22700 |  | 1 |  | Boulon 22x700+ 2 long đền vuông D24-50x50x3/Zn | bộ | 0 | 0 | 0 | 0 | 0 | 0 | 0 | [5 empty] | 0
| D2X4 |  | 0.421 | 0 | Đá 2x4 | m3 | 0 | 0 | 0 | 0 | 0 | 0 | 0 | [5 empty] | 0
| MDD3 |  | 4 7: 3.25; 1 4: 03.1013; 2 5: Đào hố móng đất cấp 3 sâu >1m; 3 6: m3 |  |  |  |  | 0
| MDAP3 |  | 4 7: 3.44; 1 4: 03.4113; 2 5: Đắp đất hố móng, độ chặt k=0,95; 3 6: m3 |  |  |  |  | 0
| bocdc |  | 4 7: 0.2; 1 4: 02.1123; 2 5: Bốc dỡ đà cản, đế néo; 3 6: tấn |  |  |  |  | 0
| da |  | 4 7: 0.2; 1 4: 02.1451; 2 5: V/c đà cản vào vị trí (cự ly <=100m); 3 6: tấn |  |  |  |  | 0
| daDAM |  | 4 7: 0.421; 1 4: 02.1241; 2 5: V/c đá dăm ( cự ly <=100m); 3 6: m3 |  |  |  |  | 0
| dctc |  | 4 7: 0.2; 1 4: 02.1482; 2 5: V/c dụng cụ thi công vào vị trí (cự ly <=100m); 3 6: tấn |  |  |  |  | 0
M14-2b | M14-2b |  | 2 5: Móng M14-2b; 3 6: Móng; 3 8: 0; 3 11: 0; 3 12: 0 |  |  |  |  | 0
| d15 |  | 2 | 04.3801 | Đà cản BTCT 1,5m | cái | 0 | 0 | 0 | 0 | 0 | 0 | 0 | [5 empty] | 0
| b22800 |  | 1 |  | Boulon 22x800+ 2 long đền vuông D24-50x50x3/Zn | bộ | 0 | 0 | 0 | 0 | 0 | 0 | 0 | [5 empty] | 0
| D2X4 |  | 0.421 | 0 | Đá 2x4 | m3 | 0 | 0 | 0 | 0 | 0 | 0 | 0 | [5 empty] | 0
| MDD3 |  | 4 7: 4.03; 1 4: 03.1013; 2 5: Đào hố móng đất cấp 3 sâu >1m; 3 6: m3 |  |  |  |  | 0
| MDAP3 |  | 4 7: 4.314; 1 4: 03.4113; 2 5: Đắp đất hố móng, độ chặt k=0,95; 3 6: m3 |  |  |  |  | 0
| bocdc |  | 4 7: 0.51; 1 4: 02.1123; 2 5: Bốc dỡ đà cản, đế néo; 3 6: tấn |  |  |  |  | 0
| da |  | 4 7: 0.51; 1 4: 02.1451; 2 5: V/c đà cản vào vị trí (cự ly <=100m); 3 6: tấn |  |  |  |  | 0
| daDAM |  | 4 7: 0.421; 1 4: 02.1241; 2 5: V/c đá dăm ( cự ly <=100m); 3 6: m3 |  |  |  |  | 0
| dctc |  | 4 7: 0.2; 1 4: 02.1482; 2 5: V/c dụng cụ thi công vào vị trí (cự ly <=100m); 3 6: tấn |  |  |  |  | 0
M14-4b | M14-4b |  | 2 5: Móng M14-4b; 3 6: Móng; 3 8: 0; 3 11: 0; 3 12: 0 |  |  |  |  | 0
| d15 |  | 4 | 04.3801 | Đà cản BTCT 1,5m | cái | 0 | 0 | 0 | 0 | 0 | 0 | 0 | [5 empty] | 0
| b22650 |  | 4 |  | Boulon 22x650+ 2 long đền vuông D24-50x50x3/Zn | bộ | 0 | 0 | 0 | 0 | 0 | 0 | 0 | [5 empty] | 0
| MDD3 |  | 4 7: 10.63; 1 4: 03.1013; 2 5: Đào hố móng đất cấp 3 sâu >1m; 3 6: m3 |  |  |  |  | 0
| MDAP3 |  | 4 7: 10.63; 1 4: 03.4113; 2 5: Đắp đất hố móng, độ chặt k=0,95; 3 6: m3 |  |  |  |  | 0
| bocdc |  | 4 7: 1.02; 1 4: 02.1123; 2 5: Bốc dỡ đà cản, đế néo; 3 6: tấn |  |  |  |  | 0
| da |  | 4 7: 1.02; 1 4: 02.1451; 2 5: V/c đà cản vào vị trí (cự ly <=100m); 3 6: tấn |  |  |  |  | 0
| dctc |  | 4 7: 0.2; 1 4: 02.1482; 2 5: V/c dụng cụ thi công vào vị trí (cự ly <=100m); 3 6: tấn |  |  |  |  | 0
BTCL-14-500 | BTCL-14-500 |  | 2 5: Móng BTCL-14-500; 3 6: Móng; 3 8: 0; 3 11: 0; 3 12: 0 |  |  |  |  | 0
| DBT20012 |  | 2.014 | 04.1203c | Đổ bê tông móng trụ <=250cm-M200 đá 1x2 | m3 | 0 | 0 | 0 | 0 | 0 | 0 | 0 | [5 empty] | 0
| DBT10046 |  | 0.204 | 04.3112 | Đổ bê tông mác M100 đá 4x6 | m3 | 0 | 0 | 0 | 0 | 0 | 0 | 0 | [5 empty] | 0
| cat |  | 0.24 |  | Cát vàng | m3 | 0 | 0 | 0 | 0 | 0 | 0 | 0 | [5 empty] | 0
| SO6 |  | 193.05 |  | Sắt Ø6 | kg | 0 | 0 | 0 | 0 | 0 | 0 | 0 | [5 empty] | 0
| MDD3 |  | 4 7: 5.304; 1 4: 03.1013; 2 5: Đào hố móng đất cấp 3 sâu >1m; 3 6: m3 |  |  |  |  | 0
| MDAP3 |  | 4 7: 2.845; 1 4: 03.4113; 2 5: Đắp đất hố móng, độ chặt k=0,95; 3 6: m3 |  |  |  |  | 0
| dcat |  | 4 7: 0.24; 1 4: 03.7000; 2 5: Đắp cát san phaúng ñaàu cöø; 3 6: m3 |  |  |  |  | 0
| LCT10 |  | 4 7: 193.05; 1 4: 04.5101; 2 5: Gia công và lắp dựng cốt thép D<=10; 3 6: kg |  |  |  |  | 0
| LDVANK |  | 4 7: 8; 1 4: 04.2001; 2 5: Gia công và lắp dựng ván khuôn; 3 6: m2 |  |  |  |  | 0
| THEP |  | 4 7: 0.19305; 1 4: 02.1351; 2 5: V/c cốt thép ( cự ly <=100m); 3 6: tấn |  |  |  |  | 0
| CAT |  | 4 7: 0.24; 1 4: 0; 2 5: Cát vàng; 3 6: m3 |  |  |  |  | 0
| dctc |  | 4 7: 0.2; 1 4: 02.1482; 2 5: V/c dụng cụ thi công vào vị trí (cự ly <=100m); 3 6: tấn |  |  |  |  | 0
M20-4b | M20-4b |  | 2 5: Móng M20-4b; 3 6: Móng; 3 8: 0; 3 11: 0; 3 12: 0 |  |  |  |  | 0
| d15 |  | 4 | 04.3801 | Đà cản BTCT 1,5m | cái | 0 | 0 | 0 | 0 | 0 | 0 | 0 | [5 empty] | 0
| b22800 |  | 4 |  | Boulon 22x800+ 2 long đền vuông D24-50x50x3/Zn | bộ | 0 | 0 | 0 | 0 | 0 | 0 | 0 | [5 empty] | 0
| MDD3 |  | 4 7: 21.8; 1 4: 03.1013; 2 5: Đào hố móng đất cấp 3 sâu >1m; 3 6: m3 |  |  |  |  | 0
| MDAP3 |  | 4 7: 23.1; 1 4: 03.4113; 2 5: Đắp đất hố móng, độ chặt k=0,95; 3 6: m3 |  |  |  |  | 0
| bocdc |  | 4 7: 1.02; 1 4: 02.1123; 2 5: Bốc dỡ đà cản, đế néo; 3 6: tấn |  |  |  |  | 0
| da |  | 4 7: 1.02; 1 4: 02.1451; 2 5: V/c đà cản vào vị trí (cự ly <=100m); 3 6: tấn |  |  |  |  | 0
| dctc |  | 4 7: 0.2; 1 4: 02.1482; 2 5: V/c dụng cụ thi công vào vị trí (cự ly <=100m); 3 6: tấn |  |  |  |  | 0
MTUPP | MTUPP |  | 2 5: Móng tủ phân phối hạ thế; 3 6: móng; 3 8: 0; 3 11: 0; 3 12: 0 |  |  |  |  | 0
| XM |  | 0 |  | Ximăng (PC40) | kg | 0 | 0 | 0 | 0 | 0 | 0 | 0 | [5 empty] | 0
| cat |  | 0 |  | Cát vàng | m3 | 0 | 0 | 0 | 0 | 0 | 0 | 0 | [5 empty] | 0
| D1X2 |  | 0 | 02.1104 | Đá 1x2 | m3 | 0 | 0 | 0 | 0 | 0 | 0 | 0 | [5 empty] | 0
| D4X6 |  | 4 7: 0; 1 4: 02.1104; 2 5: Đá 4x6; 3 6: m3 |  |  |  |  | 0
| SO6 |  | 4 7: 4.74; 1 4: 02.1104; 2 5: Sắt Ø6; 3 6: kg |  |  |  |  | 0
| GO |  | 4 7: 0; 1 4: 02.1104; 2 5: Gỗ ván khuôn; 3 6: m3 |  |  |  |  | 0
| thepB |  | 4 7: 0.1; 1 4: 02.1104; 2 5: Dây thép buộc A70; 3 6: kg |  |  |  |  | 0
| MDD3 |  | 0.296 | 03.1113 | Đào hố móng đất cấp 3 sâu >1m | m3 | 0 | 0 | 0 | 0 | 0 | 0 | 0 | [5 empty] | 0
| MDAP3 |  | 0.218 | 03.2203 | Đắp đất hố móng, độ chặt k=0,95 | m3 | 0 | 0 | 0 | 0 | 0 | 0 | 0 | [5 empty] | 0
| VCXM1 |  | 4 7: 0; 1 4: 02.1211; 2 5: V/c xi măng ( cự ly <=100m); 3 6: tấn |  |  |  |  | 0
| VCCAT1 |  | 4 7: 0; 1 4: 02.1231; 2 5: V/c cát vàng cự ly <=100m; 3 6: m3 |  |  |  |  | 0
| VCLD1 |  | 4 7: 0; 1 4: 02.1241; 2 5: V/c đá dăm ( cự ly <=100m); 3 6: m3 |  |  |  |  | 0
| LCT10 |  | 4 7: 4.74; 1 4: 04.5101; 2 5: Gia công và lắp dựng cốt thép D<=10; 3 6: kg |  |  |  |  | 0
| DBT10046 |  | 4 7: 0.035; 1 4: 04.3112; 2 5: Đổ bê tông mác M100 đá 4x6; 3 6: m3 |  |  |  |  | 0
| DBT20012 |  | 4 7: 0.0505; 1 4: 04.1203c; 2 5: Đổ bê tông móng trụ <=250cm-M200 đá 1x2; 3 6: m3 |  |  |  |  | 0
MTUCS | MTUCS |  | 2 5: Móng tủ điều khiển chiếu sáng; 3 6: móng; 3 8: 0; 3 11: 0; 3 12: 0 |  |  |  |  | 0
| XM |  | 4 7: 0; 2 5: Ximăng (PC40); 3 6: kg; 3 8: 0 |  |  |  |  | 0
| cat |  | 4 7: 0; 2 5: Cát vàng; 3 6: m3; 3 8: 0 |  |  |  |  | 0
| D1X2 |  | 4 7: 0; 1 4: 02.1104; 2 5: Đá 1x2; 3 6: m3; 3 8: 0 |  |  |  |  | 0
| D4X6 |  | 4 7: 0; 1 4: 02.1104; 2 5: Đá 4x6; 3 6: m3; 3 8: 0 |  |  |  |  | 0
| SO6 |  | 4 7: 4.74; 1 4: 02.1104; 2 5: Sắt Ø6; 3 6: kg |  |  |  |  | 0
| GO |  | 4 7: 0; 1 4: 02.1104; 2 5: Gỗ ván khuôn; 3 6: m3; 3 8: 0 |  |  |  |  | 0
| thepB |  | 4 7: 0.1; 1 4: 02.1104; 2 5: Dây thép buộc A70; 3 6: kg |  |  |  |  | 0
| MDD3 |  | 4 7: 0.296; 1 4: 03.1113; 2 5: Đào hố móng đất cấp 3 sâu >1m; 3 6: m3; 3 8: 0 |  |  |  |  | 0
| MDAP3 |  | 4 7: 0.218; 1 4: 03.2203; 2 5: Đắp đất hố móng, độ chặt k=0,95; 3 6: m3; 3 8: 0 |  |  |  |  | 0
| VCXM1 |  | 4 7: 0; 1 4: 02.1211; 2 5: V/c xi măng ( cự ly <=100m); 3 6: tấn |  |  |  |  | 0
| VCCAT1 |  | 4 7: 0; 1 4: 02.1231; 2 5: V/c cát vàng cự ly <=100m; 3 6: m3 |  |  |  |  | 0
| VCLD1 |  | 4 7: 0; 1 4: 02.1241; 2 5: V/c đá dăm ( cự ly <=100m); 3 6: m3 |  |  |  |  | 0
| LCT10 |  | 4 7: 4.74; 1 4: 04.5101; 2 5: Gia công và lắp dựng cốt thép D<=10; 3 6: kg |  |  |  |  | 0
| DBT10046 |  | 4 7: 0.035; 1 4: 04.3112; 2 5: Đổ bê tông mác M100 đá 4x6; 3 6: m3 |  |  |  |  | 0
| DBT20012 |  | 4 7: 0.0505; 1 4: 04.1203c; 2 5: Đổ bê tông móng trụ <=250cm-M200 đá 1x2; 3 6: m3 |  |  |  |  | 0
TD75 | TD75 |  | 2 5: Tiếp địa lặp lại (trụ 7.5m); 3 6: Bộ; 3 8: 0; 3 11: 0; 3 12: 0 | 0 |  |  |  | 0
| m25 |  | 4 7: 3.36; 2 5: Cáp đồng trần M25mm2; 3 6: kg; 3 8: 0; 3 13: 0; 3 14: 0; 3 15: 0 | 0 |  |  |  | 0
| CTD+K |  | 4 7: 1; 2 5: Cọc tiếp đất Þ 16- 2,4m + kẹp cọc mạ đồng; 3 6: bộ; 3 8: 0; 3 13: 0; 3 14: 0; 3 15: 0 | 0 |  |  |  | 0
| GIP70-35 |  | 4 7: 0; 2 5: Ghíp nối IPC 70-35; 3 6: cái; 3 8: 0; 3 13: 0; 3 14: 0; 3 15: 0 |  |  |  |  | 0
| KTD |  | 4 7: 3.36; 1 4: 05.7001; 2 5: Kéo dây tiếp địa; 3 6: mét; 3 8: 0 | 0 |  |  |  | 0
| DCTD3 |  | 4 7: 1; 1 4: 05.8103; 2 5: Đóng cọc tiếp địa đất cấp 3; 3 6: cọc; 3 8: 0 | 0 |  |  |  | 0
| bocpk |  | 1 4: 02.1120; 2 5: Bốc dỡ phụ kiện; 3 6: tấn |  |  |  |  | 0
| TD |  | 1 4: 02.1351; 2 5: V/c tiếp địa vào vị trí ( cự ly <=100m); 3 6: tấn |  |  |  |  | 0
TD85 | TD85 |  | 2 5: Tiếp địa lặp lại (trụ 8.4m); 3 6: Bộ; 3 8: 0; 3 11: 0; 3 12: 0 |  |  |  |  | 0
| m25 |  | 4 7: 2.016; 2 5: Cáp đồng trần M25mm2 : 9m; 3 6: kg; 3 8: 0; 3 13: 0; 3 14: 0; 3 15: 0 |  |  |  |  | 0
| CTD+K |  | 4 7: 1; 2 5: Cọc tiếp đất Þ 16- 2,4m + kẹp cọc mạ đồng; 3 6: bộ; 3 8: 0; 3 13: 0; 3 14: 0; 3 15: 0 |  |  |  |  | 0
| Ke50 |  | 4 7: 2; 2 5: Kẹp ép WR cỡ dây 50mm2; 3 6: cái; 3 8: 0; 3 13: 0; 3 14: 0; 3 15: 0 |  |  |  |  | 0
| cos25 |  | 4 7: 2; 2 5: Đầu cosse ép Cu 25mm2; 3 6: cái |  |  |  |  | 0
| b1240 |  | 4 7: 1; 2 5: Boulon 12x40+ 2 long đền vuông D14-50x50x3/Zn; 3 6: bộ |  |  |  |  | 0
| KTD |  | 4 7: 2.016; 1 4: 05.7001; 2 5: Kéo dây tiếp địa; 3 6: mét |  |  |  |  | 0
| DCTD3 |  | 4 7: 1; 1 4: 05.8103; 2 5: Đóng cọc tiếp địa đất cấp 3; 3 6: cọc |  |  |  |  | 0
| bocpk |  | 1 4: 02.1120; 2 5: Bốc dỡ phụ kiện; 3 6: tấn |  |  |  |  | 0
| TD |  | 1 4: 02.1351; 2 5: V/c tiếp địa vào vị trí ( cự ly <=100m); 3 6: tấn |  |  |  |  | 0
TD85ABC | TD85ABC |  | 2 5: Tiếp địa lặp lại trụ 8.5m cáp ABC; 3 6: Bộ; 3 8: 0; 3 11: 0; 3 12: 0 | 0 |  |  |  | 0
| m25 |  | 4 7: 1.792; 2 5: Cáp đồng trần M25mm2 : 8m; 3 6: kg; 3 8: 0; 3 13: 0; 3 14: 0; 3 15: 0 | 0 |  |  |  | 0
| CTD+K |  | 4 7: 1; 2 5: Cọc tiếp đất Þ 16- 2,4m + kẹp cọc mạ đồng; 3 6: bộ; 3 8: 0; 3 13: 0; 3 14: 0; 3 15: 0 | 0 |  |  |  | 0
| GIP70-35 |  | 4 7: 1; 2 5: Ghíp nối IPC 70-35; 3 6: cái; 3 8: 0; 3 13: 0; 3 14: 0; 3 15: 0 | 0 |  |  |  | 0
| cos25 |  | 2 |  | Đầu cosse ép Cu 25mm2 | cái | 0 | 0 | 0 | 0 | 0 | 0 | 0 | 0 | 0 |  |  |  | 0
| b1240 |  | 2 |  | Boulon 12x40+ 2 long đền vuông D14-50x50x3/Zn | bộ | 0 | 0 | 0 | 0 | 0 | 0 | 0 | 0 | 0 |  |  |  | 0
| KTD |  | 4 7: 8; 1 4: 05.7001; 2 5: Kéo dây tiếp địa; 3 6: mét; 3 8: 0 | 0 |  |  |  | 0
| DCTD3 |  | 4 7: 1; 1 4: 05.8103; 2 5: Đóng cọc tiếp địa đất cấp 3; 3 6: cọc; 3 8: 0 | 0 |  |  |  | 0
| bocpk |  | 1 4: 02.1120; 2 5: Bốc dỡ phụ kiện; 3 6: tấn |  |  |  |  | 0
| TD |  | 1 4: 02.1351; 2 5: V/c tiếp địa vào vị trí ( cự ly <=100m); 3 6: tấn |  |  |  |  | 0
TDTUPP | TDTUPP |  | 2 5: Tiếp địa tủ phân phối hạ thế; 3 6: Bộ; 3 8: 0; 3 11: 0; 3 12: 0 |  |  |  |  | 0
| m25 |  | 4 7: 0.672; 2 5: Cáp đồng trần M25mm2 : 3m; 3 6: kg; 3 8: 0; 3 13: 0; 3 14: 0; 3 15: 0 |  |  |  |  | 0
| CTD+K |  | 4 7: 1; 2 5: Cọc tiếp đất Þ 16- 2,4m + kẹp cọc mạ đồng; 3 6: bộ; 3 8: 0; 3 13: 0; 3 14: 0; 3 15: 0 |  |  |  |  | 0
| GIP50-35 |  | 4 7: 1; 2 5: Ghíp nối IPC 50-35; 3 6: cái; 3 8: 0; 3 13: 0; 3 14: 0; 3 15: 0 |  |  |  |  | 0
| KTD |  | 4 7: 0.672; 1 4: 05.7001; 2 5: Kéo dây tiếp địa; 3 6: mét |  |  |  |  | 0
| DCTD3 |  | 4 7: 1; 1 4: 05.8103; 2 5: Đóng cọc tiếp địa đất cấp 3; 3 6: cọc |  |  |  |  | 0
| bocpk |  | 1 4: 02.1120; 2 5: Bốc dỡ phụ kiện; 3 6: tấn |  |  |  |  | 0
| TD |  | 1 4: 02.1351; 2 5: V/c tiếp địa vào vị trí ( cự ly <=100m); 3 6: tấn |  |  |  |  | 0
TDTT105 | TDTT105 |  | 2 5: Tiếp địa lặp lại (trụ 10.5m); 3 6: Bộ; 3 8: 0; 3 11: 0; 3 12: 0 |  |  |  |  | 0
| m25 |  | 2.24 |  | Cáp đồng trần M25mm2 : 10m | kg | 0 | 0 | 0 | 0 | 0 | 0 | 0 | 0 |  |  |  |  | 0
| CTD+K |  | 1 |  | Cọc tiếp đất Þ 16- 2,4m + kẹp cọc mạ đồng | bộ | 0 | 0 | 0 | 0 | 0 | 0 | 0 | 0 |  |  |  |  | 0
| KCUAL |  | 2 |  | Kẹp nối đồng-nhôm | cái | 0 | 0 | 0 | 0 | 0 | 0 | 0 | 0 |  |  |  |  | 0
| cos25 |  | 2 |  | Đầu cosse ép Cu 25mm2 | cái | 0 | 0 | 0 | 0 | 0 | 0 | 0 | [5 empty] | 0
| b1240 |  | 1 |  | Boulon 12x40+ 2 long đền vuông D14-50x50x3/Zn | bộ | 0 | 0 | 0 | 0 | 0 | 0 | 0 | [5 empty] | 0
| KTD |  | 4 7: 2.24; 1 4: 05.7001; 2 5: Kéo dây tiếp địa; 3 6: mét; 3 8: 0 |  |  |  |  | 0
| DCTD3 |  | 4 7: 1; 1 4: 05.8103; 2 5: Đóng cọc tiếp địa đất cấp 3; 3 6: cọc; 3 8: 0 |  |  |  |  | 0
| bocpk |  | 1 4: 02.1120; 2 5: Bốc dỡ phụ kiện; 3 6: tấn; 3 8: 0 |  |  |  |  | 0
| TD |  | 1 4: 02.1351; 2 5: V/c tiếp địa vào vị trí ( cự ly <=100m); 3 6: tấn; 3 8: 0 |  |  |  |  | 0
TDTT12 | TDTT12 |  | 2 5: Tiếp địa lặp lại (trụ 12m); 3 6: Bộ; 3 8: 0; 3 11: 0; 3 12: 0 | 0 |  |  |  | 0
| m25 |  | 2.688 | 12 | Cáp đồng trần M25mm2 | kg | 0 | 0 | 0 | 0 | 0 | 0 | 0 |  | 0 |  |  |  | 0
| CTD+K |  | 1 |  | Cọc tiếp đất Þ 16- 2,4m + kẹp cọc mạ đồng | bộ | 0 | 0 | 0 | 0 | 0 | 0 | 0 |  | 0 |  |  |  | 0
| KE50 |  | 2 |  | Kẹp ép WR cỡ dây 50mm2 | cái | 0 | 0 | 0 | 0 | 0 | 0 | 0 |  | 0 |  |  |  | 0
| pvc21 |  | 0 |  | Ống PVC D21x1,6mm | m | 0 | 0 | 0 | 0 | 0 | 0 | 0 | [5 empty] | 0
| b1240 |  |  |  | Boulon 12x40+ 2 long đền vuông D14-50x50x3/Zn | bộ | 0 | 0 | 0 | 0 | 0 | 0 | 0 |  | 0 |  |  |  | 0
| KTD |  | 4 7: 2.688; 1 4: 05.7001; 2 5: Kéo dây tiếp địa; 3 6: kg; 3 8: 0 | 0 |  |  |  | 0
| DCTD3 |  | 4 7: 1; 1 4: 05.8103; 2 5: Đóng cọc tiếp địa đất cấp 3; 3 6: cọc; 3 8: 0 | 0 |  |  |  | 0
| bocpk |  | 4 7: 0; 1 4: 02.1120; 2 5: Bốc dỡ phụ kiện; 3 6: tấn; 3 8: 0 |  |  |  |  | 0
| TD |  | 1 4: 02.1351; 2 5: V/c tiếp địa vào vị trí ( cự ly <=100m); 3 6: tấn; 3 8: 0 |  |  |  |  | 0
TDLL12 | TDLL12 | x | 2 5: Tiếp địa lặp lại trụ 12m; 3 6: Bộ; 3 8: 4; 3 11: 4; 3 12: 0 | 4 |  |  |  | 4
| m25 | x | 2.46 |  | Cáp đồng trần M25mm2 | kg | 9.84 | 0 | 0 | 9.84 | 0 | 0 | 0 | 0 | 9.84 |  |  |  | 0
| CTD+K | x | 1 |  | Cọc tiếp đất Þ 16- 2,4m + kẹp cọc mạ đồng | bộ | 4 | 0 | 0 | 4 | 0 | 0 | 0 | 0 | 4 |  |  |  | 0
| Ke50 | x | 2 |  | Kẹp ép WR cỡ dây 50mm2 | cái | 8 | 0 | 0 | 8 | 0 | 0 | 0 | 0 | 8 |  |  |  | 0
| cos25 |  |  |  | Đầu cosse ép Cu 25mm2 | cái | 0 | 0 | 0 | 0 | 0 | 0 | 0 | 0 |  |  |  |  | 0
| b1240 |  |  |  | Boulon 12x40+ 2 long đền vuông D14-50x50x3/Zn | bộ | 0 | 0 | 0 | 0 | 0 | 0 | 0 | 0 |  |  |  |  | 0
| OXC25 | x | 2 |  | Ốc siết cáp cỡ 25mm2 | cái | 8 | 0 | 0 | 8 | 0 | 0 | 0 | 0 | 8 |  |  |  | 0
| KTD | x | 4 7: 2.46; 1 4: 05.7001; 2 5: Kéo dây tiếp địa; 3 6: mét; 3 8: 9.84 | 9.84 |  |  |  | 0
| DCTD3 | x | 4 7: 1; 1 4: 05.8103; 2 5: Đóng cọc tiếp địa đất cấp 3; 3 6: cọc; 3 8: 4 | 4 |  |  |  | 0
| DTD3 | x | 4 7: 0.08; 1 4: 03.3123; 2 5: Đào rãnh tiếp địa đất cấp 3; 3 6: m3; 3 8: 0.32 | 0.32 |  |  |  | 0
| DATD3 | x | 4 7: 0.08; 1 4: 03.4123; 2 5: Đắp đất rãnh tiếp độ chặt k=0,85; 3 6: m3; 3 8: 0.32 | 0.32 |  |  |  | 0
| TD |  | 1 4: 02.1351; 2 5: V/c tiếp địa vào vị trí ( cự ly <=100m); 3 6: tấn; 3 8: 0 |  |  |  |  | 0
TDLL12 | TDLL12BS |  | 2 5: Tiếp địa lặp lại bổ sung; 3 6: Bộ; 3 8: 0; 3 11: 0; 3 12: 0 | 0 |  |  |  | 0
| m25 |  | 0.45 |  | Cáp đồng trần M25mm2 | kg | 0 | 0 | 0 | 0 | 0 | 0 | 0 | 0 | 0 | 0 | 0 |  | 0
| CTD+K |  | 0 |  | Cọc tiếp đất Þ 16- 2,4m + kẹp cọc mạ đồng | bộ | 0 | 0 | 0 | 0 | 0 | 0 | 0 | 0 | 0 | 0 | 0 |  | 0
| Ke70 |  | 2 |  | Kẹp ép WR cỡ dây 70mm2 | cái | 0 | 0 | 0 | 0 | 0 | 0 | 0 | 0 | 0 | 0 | 0 |  | 0
| cos25 |  |  |  | Đầu cosse ép Cu 25mm2 | cái | 0 | 0 | 0 | 0 | 0 | 0 | 0 | 0 | 0 | 0 | 0 |  | 0
| b1240 |  |  |  | Boulon 12x40+ 2 long đền vuông D14-50x50x3/Zn | bộ | 0 | 0 | 0 | 0 | 0 | 0 | 0 | 0 | 0 | 0 | 0 |  | 0
| KTD |  | 0.45 | 05.7001 | Kéo dây tiếp địa | mét | 0 | 0 | 0 | 0 | 0 | 0 | 0 | 0 | 0 | 0 | 0 |  | 0
| DCTD3 |  | 0 | 05.8103 | Đóng cọc tiếp địa đất cấp 3 | cọc | 0 | 0 | 0 | 0 | 0 | 0 | 0 | 0 | 0 | 0 | 0 |  | 0
| DTD3 |  | 0.3 | 03.3123 | Đào rãnh tiếp địa đất cấp 3 | m3 | 0 | 0 | 0 | 0 | 0 | 0 | 0 | 0 | 0 | 0 | 0 |  | 0
| bocpk |  |  | 02.1120 | Bốc dỡ phụ kiện | tấn | 0 | 0 | 0 | 0 | 0 | 0 | 0 | 0 | 0 | 0 | 0 |  | 0
| TD |  |  | 02.1351 | V/c tiếp địa vào vị trí ( cự ly <=100m) | tấn | 0 | 0 | 0 | 0 | 0 | 0 | 0 | 0 | 0 | 0 | 0 |  | 0
TDDD12 | TDDD12 |  | 2 5: Tiếp địa trụ recloser và TBA 1 pha; 3 6: Bộ; 3 8: 0; 3 11: 0; 3 12: 0 |  |  |  |  | 0
| m25 |  | 5.6 |  | Cáp đồng trần M25mm2 : 25m | kg | 0 | 0 | 0 | 0 | 0 | 0 | 0 | [5 empty] | 0
| CTD+K |  | 4 |  | Cọc tiếp đất Þ 16- 2,4m + kẹp cọc mạ đồng | bộ | 0 | 0 | 0 | 0 | 0 | 0 | 0 | [5 empty] | 0
| KCUAL |  | 5 |  | Kẹp nối đồng-nhôm | cái | 0 | 0 | 0 | 0 | 0 | 0 | 0 | [5 empty] | 0
| cos25 |  | 2 |  | Đầu cosse ép Cu 25mm2 | cái | 0 | 0 | 0 | 0 | 0 | 0 | 0 | [5 empty] | 0
| b1240 |  | 1 |  | Boulon 12x40+ 2 long đền vuông D14-50x50x3/Zn | bộ | 0 | 0 | 0 | 0 | 0 | 0 | 0 | [5 empty] | 0
| KTD |  | 4 7: 5.6; 1 4: 05.7001; 2 5: Kéo dây tiếp địa; 3 6: mét; 3 8: 0 |  |  |  |  | 0
| DCTD3 |  | 4 7: 4; 1 4: 05.8103; 2 5: Đóng cọc tiếp địa đất cấp 3; 3 6: cọc; 3 8: 0 |  |  |  |  | 0
| bocpk |  | 4 7: 0.008; 1 4: 02.1120; 2 5: Bốc dỡ phụ kiện; 3 6: tấn; 3 8: 0 |  |  |  |  | 0
| TD |  | 4 7: 0.008; 1 4: 02.1351; 2 5: V/c tiếp địa vào vị trí ( cự ly <=100m); 3 6: tấn; 3 8: 0 |  |  |  |  | 0
TDTT14 | TDTT14 |  | 2 5: Tiếp địa lặp lại (trụ 14m); 3 6: Bộ; 3 8: 0; 3 11: 0; 3 12: 0 |  |  |  |  | 0
| m25 |  | 3.136 |  | Cáp đồng trần M25mm2 (14m) | kg | 0 | 0 | 0 | 0 | 0 | 0 | 0 | [5 empty] | 0
| CTD+K |  | 1 |  | Cọc tiếp đất Þ 16- 2,4m + kẹp cọc mạ đồng | bộ | 0 | 0 | 0 | 0 | 0 | 0 | 0 | [5 empty] | 0
| KCUAL |  | 2 |  | Kẹp nối đồng-nhôm | cái | 0 | 0 | 0 | 0 | 0 | 0 | 0 | [5 empty] | 0
| cos25 |  | 2 |  | Đầu cosse ép Cu 25mm2 | cái | 0 | 0 | 0 | 0 | 0 | 0 | 0 | [5 empty] | 0
| b1240 |  | 1 |  | Boulon 12x40+ 2 long đền vuông D14-50x50x3/Zn | bộ | 0 | 0 | 0 | 0 | 0 | 0 | 0 | [5 empty] | 0
| KTD |  | 4 7: 3.136; 1 4: 05.7001; 2 5: Kéo dây tiếp địa; 3 6: mét; 3 8: 0 |  |  |  |  | 0
| DCTD3 |  | 4 7: 1; 1 4: 05.8103; 2 5: Đóng cọc tiếp địa đất cấp 3; 3 6: cọc; 3 8: 0 |  |  |  |  | 0
| bocpk |  | 1 4: 02.1120; 2 5: Bốc dỡ phụ kiện; 3 6: tấn; 3 8: 0 |  |  |  |  | 0
| TD |  | 1 4: 02.1351; 2 5: V/c tiếp địa vào vị trí ( cự ly <=100m); 3 6: tấn; 3 8: 0 |  |  |  |  | 0
TDTT20 | TDTT20 |  | 2 5: Tiếp địa lặp lại (trụ 20m); 3 6: Bộ; 3 8: 0; 3 11: 0; 3 12: 0 |  |  |  |  | 0
| m25 |  | 4.928 |  | Cáp đồng trần M25mm2 (22m) | kg | 0 | 0 | 0 | 0 | 0 | 0 | 0 | [5 empty] | 0
| CTD+K |  | 1 |  | Cọc tiếp đất Þ 16- 2,4m + kẹp cọc mạ đồng | bộ | 0 | 0 | 0 | 0 | 0 | 0 | 0 | [5 empty] | 0
| KCUAL |  | 2 |  | Kẹp nối đồng-nhôm | cái | 0 | 0 | 0 | 0 | 0 | 0 | 0 | [5 empty] | 0
| KTD |  | 4 7: 4.928; 1 4: 05.7001; 2 5: Kéo dây tiếp địa; 3 6: mét |  |  |  |  | 0
| DCTD3 |  | 4 7: 1; 1 4: 05.8103; 2 5: Đóng cọc tiếp địa đất cấp 3; 3 6: cọc |  |  |  |  | 0
| bocpk |  | 4 7: 0.008; 1 4: 02.1120; 2 5: Bốc dỡ phụ kiện; 3 6: tấn |  |  |  |  | 0
| TD |  | 4 7: 0.008; 1 4: 02.1351; 2 5: V/c tiếp địa vào vị trí ( cự ly <=100m); 3 6: tấn |  |  |  |  | 0
TDMT | TDMT |  | 2 5: Tiếp địa mái tole; 3 6: Bộ; 3 8: 0; 3 11: 0; 3 12: 0 |  |  |  |  | 0
| M25 |  | 1.344 |  | Cáp đồng trần M25mm2 (6m) | kg | 0 | 0 | 0 | 0 | 0 | 0 | 0 | [5 empty] | 0
| DTD3 |  | 0.09 |  | Đào rãnh tiếp địa đất cấp 3: 0,3x0,3x1 | m3 | 0 | 0 | 0 | 0 | 0 | 0 | 0 | [5 empty] | 0
| DATD3 |  | 0.09 |  | Đắp đất rãnh tiếp độ chặt k=0,85: 0,3x0,3x1 | m3 | 0 | 0 | 0 | 0 | 0 | 0 | 0 | [5 empty] | 0
| COS25 |  | 1 |  | Đầu cosse ép Cu 25mm2 | cái | 0 | 0 | 0 | 0 | 0 | 0 | 0 | [5 empty] | 0
| B1240 |  | 1 |  | Boulon 12x40+ 2 long đền vuông D14-50x50x3/Zn | bộ | 0 | 0 | 0 | 0 | 0 | 0 | 0 | [5 empty] | 0
| PVC21 |  | 3 |  | Ống PVC D21x1,6mm | m | 0 | 0 | 0 | 0 | 0 | 0 | 0 | [5 empty] | 0
| KTD |  | 4 7: 1; 1 4: 05.7001; 2 5: Kéo dây tiếp địa; 3 6: mét |  |  |  |  | 0
| KE25 |  | 4 7: 1; 1 4: 0; 2 5: Kẹp ép cỡ dây 25mm2; 3 6: cái |  |  |  |  | 0
TDDD | TDDD |  | 2 5: Tiếp địa trụ đo đếm; 3 6: Bộ; 3 8: 0; 3 11: 0; 3 12: 0 |  |  |  |  | 0
| m25 |  | 11.872 |  | Cáp đồng trần M25mm2 (53m) | kg | 0 | 0 | 0 | 0 | 0 | 0 | 0 | [5 empty] | 0
| CTD+K |  | 9 |  | Cọc tiếp đất Þ 16- 2,4m + kẹp cọc mạ đồng | bộ | 0 | 0 | 0 | 0 | 0 | 0 | 0 | [5 empty] | 0
| ke50 |  | 2 |  | Kẹp ép WR cỡ dây 50mm2 | cái | 0 | 0 | 0 | 0 | 0 | 0 | 0 | [5 empty] | 0
| ke25 |  | 11 |  | Kẹp ép cỡ dây 25mm2 | cái | 0 | 0 | 0 | 0 | 0 | 0 | 0 | [5 empty] | 0
| pvc21 |  | 6 |  | Ống PVC D21x1,6mm | m | 0 | 0 | 0 | 0 | 0 | 0 | 0 | [5 empty] | 0
| cd21 |  | 3 |  | Cổ dê kẹp ống PVC 21 | bộ | 0 | 0 | 0 | 0 | 0 | 0 | 0 | [5 empty] | 0
| cos25 |  | 2 |  | Đầu cosse ép Cu 25mm2 | cái | 0 | 0 | 0 | 0 | 0 | 0 | 0 | [5 empty] | 0
| b1240 |  | 1 |  | Boulon 12x40+ 2 long đền vuông D14-50x50x3/Zn | bộ | 0 | 0 | 0 | 0 | 0 | 0 | 0 | [5 empty] | 0
| KTD |  | 4 7: 11.872; 1 4: 05.7001; 2 5: Kéo dây tiếp địa; 3 6: mét |  |  |  |  | 0
| DCTD3 |  | 4 7: 9; 1 4: 05.8103; 2 5: Đóng cọc tiếp địa đất cấp 3; 3 6: cọc |  |  |  |  | 0
| dtd3 |  | 4 7: 13.2; 1 4: 03.3123; 2 5: Đào rãnh tiếp địa đất cấp 3; 3 6: m3 |  |  |  |  | 0
| datd3 |  | 4 7: 13.2; 1 4: 03.4123; 2 5: Đắp đất rãnh tiếp độ chặt k=0,85; 3 6: m3 |  |  |  |  | 0
| bocpk |  | 1 4: 02.1120; 2 5: Bốc dỡ phụ kiện; 3 6: tấn |  |  |  |  | 0
| TD |  | 1 4: 02.1351; 2 5: V/c tiếp địa vào vị trí ( cự ly <=100m); 3 6: tấn |  |  |  |  | 0
|  |  | 4 7: 0; 1 4: II; 2 5: Phần trụ; 3 8: 0; 3 11: 0; 3 12: 0 | 0 |  |  |  | 0
TRUTHEP | TRUTHEP |  | 2 5: Trụ thép bát giác cao 6m; 3 6: Trụ; 3 8: 0; 3 11: 0; 3 12: 0 |  |  |  |  | 0
| TRTHEP6 |  | 1 |  | Trụ thép tròn cao 6 mét | trụ | 0 | 0 | 0 | 0 | 0 | 0 | 0 | [5 empty] | 0
| G |  | 1 |  | Vật liệu dựng trụ | trụ | 0 | 0 | 0 | 0 | 0 | 0 | 0 | [5 empty] | 0
| ltruden |  | 4 7: 1; 1 4: CS3.01.013; 2 5: Lắp trụ thép ≤ 8m bằng thủ công; 3 6: trụ |  |  |  |  | 0
| boctr |  | 4 7: 0.2; 1 4: 02.1124; 2 5: Bốc dỡ trụ; 3 6: tấn |  |  |  |  | 0
| COT |  | 4 7: 0.2; 1 4: 02.1461; 2 5: V/c cột vào vị trí (cự ly <=100m); 3 6: tấn |  |  |  |  | 0
| dctc |  | 4 7: 0.25; 1 4: 02.1482; 2 5: V/c dụng cụ thi công vào vị trí (cự ly <=100m); 3 6: tấn |  |  |  |  | 0
BTLT 7.5 | BTLT 7.5 |  | 2 5: Trụ bê tông ly tâm 7.5m; 3 6: Trụ; 3 8: 0; 3 11: 0; 3 12: 0 | 0 |  |  |  | 0
| T75 |  | 1 |  | Trụ BTLT 7,5m F200 dự ứng lực | trụ | 0 | 0 | 0 | 0 | 0 | 0 | 0 | 0 | 0 |  |  |  | 0
| G |  | 1 |  | Vật liệu dựng trụ | trụ | 0 | 0 | 0 | 0 | 0 | 0 | 0 | 0 | 0 |  |  |  | 0
| C8m |  | 4 7: 1; 1 4: 05.5202; 2 5: Dựng trụ BTLT <8m thủ công +cơ giới; 3 6: trụ; 3 8: 0 | 0 |  |  |  | 0
| boctr |  | 1 4: 02.1124; 2 5: Bốc dỡ trụ; 3 6: tấn |  |  |  |  | 0
| COT |  | 1 4: 02.1461; 2 5: V/c cột vào vị trí (cự ly <=100m); 3 6: tấn |  |  |  |  | 0
| dctc |  | 1 4: 02.1482; 2 5: V/c dụng cụ thi công vào vị trí (cự ly <=100m); 3 6: tấn |  |  |  |  | 0
BTLT 8.5 | BTLT 8.5 |  | 2 5: Trụ bê tông ly tâm 8.4m; 3 6: Trụ; 3 8: 0; 3 11: 0; 3 12: 0 | 0 |  |  |  | 0
| T84 |  | 1 |  | Trụ BTLT 8,4m F200 dự ứng lực | trụ | 0 | 0 | 0 | 0 | 0 | 0 | 0 | 0 | 0 |  |  |  | 0
| G |  | 1 |  | Vật liệu dựng trụ | trụ | 0 | 0 | 0 | 0 | 0 | 0 | 0 | 0 | 0 |  |  |  | 0
| C10m |  | 4 7: 1; 1 4: 05.5302; 2 5: Dựng trụ BTLT <10m thủ công +cơ giới; 3 6: trụ; 3 8: 0 | 0 |  |  |  | 0
| boctr |  | 1 4: 02.1124; 2 5: Bốc dỡ trụ; 3 6: tấn |  |  |  |  | 0
| COT |  | 1 4: 02.1461; 2 5: V/c cột vào vị trí (cự ly <=100m); 3 6: tấn |  |  |  |  | 0
| dctc |  | 1 4: 02.1482; 2 5: V/c dụng cụ thi công vào vị trí (cự ly <=100m); 3 6: tấn |  |  |  |  | 0
BTLT 8.4TD | BTLT 8.4TD |  | 2 5: Trụ bê tông ly tâm 8.4m có dây tiếp địa; 3 6: Trụ; 3 8: 0; 3 11: 0; 3 12: 0 |  |  |  |  | 0
| T84td |  | 1 |  | Trụ BTLT 8,4m F200 dự ứng lực có dây tiếp địa | trụ | 0 | 0 | 0 | 0 | 0 | 0 | 0 | 0 |  |  |  |  | 0
| G |  | 1 |  | Vật liệu dựng trụ | trụ | 0 | 0 | 0 | 0 | 0 | 0 | 0 | 0 |  |  |  |  | 0
| C10m |  | 4 7: 1; 1 4: 05.5302; 2 5: Dựng trụ BTLT <10m thủ công +cơ giới; 3 6: trụ; 3 8: 0 |  |  |  |  | 0
| boctr |  | 1 4: 02.1124; 2 5: Bốc dỡ trụ; 3 6: tấn |  |  |  |  | 0
| COT |  | 1 4: 02.1461; 2 5: V/c cột vào vị trí (cự ly <=100m); 3 6: tấn |  |  |  |  | 0
| dctc |  | 1 4: 02.1482; 2 5: V/c dụng cụ thi công vào vị trí (cự ly <=100m); 3 6: tấn |  |  |  |  | 0
N-BTLT 8.4 | BTLT 8.5 |  | 2 5: Nhổ trụ 8,4m; 3 6: Trụ; 3 8: 0; 3 11: 0; 3 12: 0 |  |  |  |  | 0
| G |  | 1 |  | Vật liệu nhổ trụ | trụ | 0 | 0 | 0 | 0 | 0 | 0 | 0 | 0 |  |  |  |  | 0
| C10m |  | 4 7: 1; 1 4: 05.5302; 2 5: Nhổ trụ BTLT <10m thủ công +cơ giới; 3 6: trụ |  |  |  |  | 0
| dctc |  | 4 7: 0.25; 1 4: 02.1482; 2 5: V/c dụng cụ thi công vào vị trí (cự ly <=100m); 3 6: tấn |  |  |  |  | 0
N-T-BTLT 8.4 | N-T-BTLT 8.4 |  | 2 5: Nhổ và trồng trụ 8,4m; 3 6: Trụ; 3 8: 0; 3 11: 0; 3 12: 0 |  |  |  |  | 0
| G |  | 1 |  | Vật liệu nhổ trụ | trụ | 0 | 0 | 0 | 0 | 0 | 0 | 0 | 0 |  |  |  |  | 0
| C10m |  | 1 | 05.5302 | Nhổ trụ BTLT <10m thủ công +cơ giới | trụ | 0 | 0 | 0 | 0 | 0 | 0 | 0 | 0 |  |  |  |  | 0
| G |  | 1 | 0 | Vật liệu dựng trụ | trụ | 0 | 0 | 0 | 0 | 0 | 0 | 0 | 0 |  |  |  |  | 0
| C10m |  | 1 | 05.5302 | Dựng trụ BTLT <10m thủ công +cơ giới | trụ | 0 | 0 | 0 | 0 | 0 | 0 | 0 | 0 |  |  |  |  | 0
| dctc |  | 1 4: 02.1482; 2 5: V/c dụng cụ thi công vào vị trí (cự ly <=100m); 3 6: tấn |  |  |  |  | 0
BTLT 10.5 | BTLT 10.5 |  | 2 5: Trụ bê tông ly tâm 10.5m; 3 6: Trụ; 3 8: 0; 3 11: 0; 3 12: 0 |  |  |  |  | 0
| T105 |  | 1 |  | Trụ BTLT 10,5m F350 dự ứng lực | trụ | 0 | 0 | 0 | 0 | 0 | 0 | 0 | 0 |  |  |  |  | 0
| G |  | 1 |  | Vật liệu dựng trụ | trụ | 0 | 0 | 0 | 0 | 0 | 0 | 0 | 0 |  |  |  |  | 0
| C105m |  | 4 7: 1; 1 4: 05.5402; 2 5: Dựng trụ BTLT 10,5m thủ công + cơ giới; 3 6: trụ |  |  |  |  | 0
| boctr |  | 1 4: 02.1124; 2 5: Bốc dỡ trụ; 3 6: tấn |  |  |  |  | 0
| COT |  | 1 4: 02.1461; 2 5: V/c cột vào vị trí (cự ly <=100m); 3 6: tấn |  |  |  |  | 0
| dctc |  | 1 4: 02.1482; 2 5: V/c dụng cụ thi công vào vị trí (cự ly <=100m); 3 6: tấn |  |  |  |  | 0
N-BTLT 10.5 | N-BTLT 10.5 |  | 2 5: Nhổ trụ bê tông ly tâm 10.5m; 3 6: Trụ; 3 8: 0; 3 11: 0; 3 12: 0 |  |  |  |  | 0
| C105m |  | 4 7: 1; 1 4: 05.5402; 2 5: Nhổ trụ BTLT 10,5m thủ công + cơ giới; 3 6: trụ |  |  |  |  | 0
BTLT 12 TC | BTLT 12 TC |  | 2 5: Trụ bê tông ly tâm 12m trồng thủ công; 3 6: Trụ; 3 8: 0; 3 11: 0; 3 12: 0 | 0 |  |  |  | 0
| T12 |  | 1 |  | Trụ BTLT 12m F350 dự ứng lực | trụ | 0 | 0 | 0 | 0 | 0 | 0 | 0 | 0 | 0 | 0 | 0 |  | 0
| G |  | 1 |  | Vật liệu dựng trụ | trụ | 0 | 0 | 0 | 0 | 0 | 0 | 0 | 0 | 0 | 0 | 0 |  | 0
| C12 |  | 4 7: 1; 1 4: 05.5213; 2 5: Dựng trụ BTLT 12m bằng thủ công; 3 6: trụ |  |  |  |  | 0
| boctr |  | 4 7: 0; 1 4: 02.1124; 2 5: Bốc dỡ trụ; 3 6: tấn |  |  |  |  | 0
| COT |  | 4 7: 0; 1 4: 02.1461; 2 5: V/c cột vào vị trí (cự ly <=100m); 3 6: tấn |  |  |  |  | 0
| dctc |  | 4 7: 0; 1 4: 02.1482; 2 5: V/c dụng cụ thi công vào vị trí (cự ly <=100m); 3 6: tấn |  |  |  |  | 0
BTLT 12 | BTLT 12 | x | 2 5: Trụ bê tông ly tâm 12m trồng thủ công+cơ giới; 3 6: Trụ; 3 8: 25; 3 11: 25; 3 12: 0 | 25 |  |  |  | 25
| T12 | x | 1 |  | Trụ BTLT 12m F350 dự ứng lực | trụ | 25 | 0 | 0 | 25 | 0 | 0 | 0 | 0 | 25 | 0 |  |  | 0
| G |  |  |  | Vật liệu dựng trụ | trụ | 0 | 0 | 0 | 0 | 0 | 0 | 0 | 0 | 0 | 0 |  |  | 0
| C12m | x | 4 7: 1; 1 4: 05.5402; 2 5: Dựng trụ BTLT 12m thủ công + cơ giới; 3 6: trụ; 3 8: 25 | 25 | 0 |  |  | 0
| boctr |  | 4 7: 0; 1 4: 02.1124; 2 5: Bốc dỡ trụ; 3 6: tấn |  |  |  |  | 0
| COT |  | 4 7: 0; 1 4: 02.1461; 2 5: V/c cột vào vị trí (cự ly <=100m); 3 6: tấn |  |  |  |  | 0
| dctc |  | 4 7: 0; 1 4: 02.1482; 2 5: V/c dụng cụ thi công vào vị trí (cự ly <=100m); 3 6: tấn |  |  |  |  | 0
BTLT 12 TĐ | BTLT 12 TĐ |  | 2 5: Trụ bê tông ly tâm 12m (tiếp địa có sẵn) trồng thủ công+cơ giới; 3 6: Trụ; 3 8: 0; 3 11: 0; 3 12: 0 |  |  |  |  | 0
| T12TĐ |  | 1 |  | Trụ BTLT 12m F350 dự ứng lực (tiếp địa có sẵn) | trụ | 0 | 0 | 0 | 0 | 0 | 0 | 0 | 0 |  |  |  |  | 0
| G |  | 1 |  | Vật liệu dựng trụ | trụ | 0 | 0 | 0 | 0 | 0 | 0 | 0 | 0 |  |  |  |  | 0
| C12m |  | 4 7: 1; 1 4: 05.5402; 2 5: Dựng trụ BTLT 12m thủ công + cơ giới; 3 6: trụ |  |  |  |  | 0
BTLT 14 | BTLT 14 |  | 2 5: Trụ bê tông ly tâm 14m; 3 6: Trụ; 3 8: 0; 3 11: 0; 3 12: 0 |  |  |  |  | 0
| T14 |  | 1 |  | Trụ BTLT 14m F650 dự ứng lực | trụ | 0 | 0 | 0 | 0 | 0 | 0 | 0 | [5 empty] | 0
| G |  | 1 |  | Vật liệu dựng trụ | trụ | 0 | 0 | 0 | 0 | 0 | 0 | 0 | [5 empty] | 0
| C14m |  | 4 7: 1; 1 4: 05.5224; 2 5: Dựng trụ BTLT 14m thủ công + cơ giới; 3 6: trụ |  |  |  |  | 0
| boctr |  | 1 4: 02.1124; 2 5: Bốc dỡ trụ; 3 6: tấn |  |  |  |  | 0
| COT |  | 1 4: 02.1461; 2 5: V/c cột vào vị trí (cự ly <=100m); 3 6: tấn |  |  |  |  | 0
| dctc |  | 1 4: 02.1482; 2 5: V/c dụng cụ thi công vào vị trí (cự ly <=100m); 3 6: tấn |  |  |  |  | 0
BTLT 20 | BTLT 20 |  | 2 5: Trụ bê tông ly tâm 20m; 3 6: Trụ; 3 8: 0; 3 11: 0; 3 12: 0 |  |  |  |  | 0
| T20 |  | 1 |  | Trụ BTLT 20m F1000 dự ứng lực | trụ | 0 | 0 | 0 | 0 | 0 | [7 empty] | 0
| G |  | 1 |  | Vật liệu dựng trụ | trụ | 0 | 0 | 0 | 0 | 0 | [7 empty] | 0
| C20m |  | 4 7: 1; 1 4: 05.5227; 2 5: Dựng trụ BTLT 20m thủ công + cơ giới; 3 6: trụ |  |  |  |  | 0
| boctr |  | 4 7: 2.72; 1 4: 02.1124; 2 5: Bốc dỡ trụ; 3 6: tấn |  |  |  |  | 0
| COT |  | 4 7: 2.72; 1 4: 02.1461; 2 5: V/c cột vào vị trí (cự ly <=100m); 3 6: tấn |  |  |  |  | 0
| dctc |  | 4 7: 0.25; 1 4: 02.1482; 2 5: V/c dụng cụ thi công vào vị trí (cự ly <=100m); 3 6: tấn |  |  |  |  | 0
| 0 |  | 4 7: 0; 1 4: III; 2 5: Phần xà, néo; 3 8: 0; 3 11: 0; 3 12: 0 |  |  |  |  | 0
X-1,66Đ | X-1,66Đ |  | 2 5: Bộ xà đơn L75x75x8 dài 1,66m: X-1,66Đ; 3 6: Bộ; 3 8: 0; 3 11: 0; 3 12: 0 | 0 |  |  |  | 0
| Xa1660 |  | 1 |  | Đà 1,66m X-16Đ | Cái | 0 | 0 | 0 | 0 | 0 | 0 | 0 | 0 | 0 |  |  |  | 0
| TC810 |  | 2 |  | Thanh chống đà 810 | cái | 0 | 0 | 0 | 0 | 0 | 0 | 0 | 0 | 0 |  |  |  | 0
| CSDI |  | 1 |  | Chân sứ đỉnh thẳng dài 870mm | cái | 0 | 0 | 0 | 0 | 0 | 0 | 0 | 0 | 0 |  |  |  | 0
| B16250 |  | 4 |  | Boulon 16x250+ 2 long đền vuông D18-50x50x3/Zn | bộ | 0 | 0 | 0 | 0 | 0 | 0 | 0 | 0 | 0 |  |  |  | 0
| B1650 |  | 2 |  | Boulon 16x50+ 2 long đền vuông D18-50x50x3/Zn | bộ | 0 | 0 | 0 | 0 | 0 | 0 | 0 | 0 | 0 |  |  |  | 0
| LXIT |  | 1 | 05.6401 | Lắp xà đỡ ≤ 25kg | bộ | 0 | 0 | 0 | 0 | 0 | 0 | 0 | 0 | 0 |  |  |  | 0
| bocx |  |  | 02.1115 | Bốc dỡ xà, thép thanh | tấn | 0 | 0 | 0 | 0 | 0 | 0 | 0 | 0 |  |  |  |  | 0
| XA |  |  | 02.1361 | V/c xà vào vị trí (cư ly <=100m) | tấn | 0 | 0 | 0 | 0 | 0 | 0 | 0 | 0 |  |  |  |  | 0
| dctc |  |  | 02.1482 | V/c dụng cụ thi công vào vị trí (cự ly <=100m) | tấn | 0 | 0 | 0 | 0 | 0 | 0 | 0 | 0 |  |  |  |  | 0
X-1,66K | X-1,66K |  | 2 5: Bộ xà kép L75x75x8 dài 1,66m: X-1,66K; 3 6: Bộ; 3 8: 0; 3 11: 0; 3 12: 0 |  |  |  |  | 0
| SL75 |  | 32.472 |  | Sắt góc L75 x75 x8 | kg | 0 | 0 | 0 | 0 | 0 | 0 | 0 | 0 |  |  |  |  | 0
| SL50 |  | 12.2148 |  | Sắt góc L50 x50 x5 | kg | 0 | 0 | 0 | 0 | 0 | 0 | 0 | 0 |  |  |  |  | 0
| B16250 |  | 4 |  | Boulon 16x250+ 2 long đền vuông D18-50x50x3/Zn | bộ | 0 | 0 | 0 | 0 | 0 | 0 | 0 | 0 |  |  |  |  | 0
| B16250v |  | 2 |  | Boulon 16x250VRS+ 4 long đền vuông D18-50x50x3/Zn | bộ | 0 | 0 | 0 | 0 | 0 | 0 | 0 | 0 |  |  |  |  | 0
| B1650 |  | 4 |  | Boulon 16x50+ 2 long đền vuông D18-50x50x3/Zn | bộ | 0 | 0 | 0 | 0 | 0 | 0 | 0 | 0 |  |  |  |  | 0
| LXIn |  | 4 7: 1; 1 4: 05.6202; 2 5: Lắp xà néo ≤ 50kg; 3 6: bộ |  |  |  |  | 0
| bocx |  | 1 4: 02.1115; 2 5: Bốc dỡ xà, thép thanh; 3 6: tấn |  |  |  |  | 0
| XA |  | 1 4: 02.1361; 2 5: V/c xà vào vị trí (cư ly <=100m); 3 6: tấn |  |  |  |  | 0
| dctc |  | 1 4: 02.1482; 2 5: V/c dụng cụ thi công vào vị trí (cự ly <=100m); 3 6: tấn |  |  |  |  | 0
X-22K-Đ | X-22K-Đ | x | 2 5: Bộ xà kép L75x75x8 dài 2.2m: X-22K-Đ - C810 (lắp trụ đơn); 3 6: Bộ; 3 8: 4; 3 11: 4; 3 12: 0 | 4 |  |  |  | 4
| SL75-2200 | x | 2 |  | Sắt góc L75 x75 x8 x2200 | cái | 8 | 0 | 0 | 8 | 0 | 0 | 0 |  | 8 | 0 | 0 |  | 0
| SL50-810 | x | 4 |  | Sắt góc L50 x50 x5 - 810 | cái | 16 | 0 | 0 | 16 | 0 | 0 | 0 |  | 16 | 0 | 0 |  | 0
| B16250 |  |  |  | Boulon 16x250+ 2 long đền vuông D18-50x50x3/Zn | bộ | 0 | 0 | 0 | 0 | 0 | 0 | 0 |  | 0 | 0 | 0 |  | 0
| B16300 | x | 1 |  | Boulon 16x300+ 2 long đền vuông D18-50x50x3/Zn | bộ | 4 | 0 | 0 | 4 | 0 | 0 | 0 |  | 4 | 0 | 0 |  | 0
| B16300v | x | 4 |  | Boulon 16x300VRS+ 4 long đền vuông D18-50x50x3/Zn | bộ | 16 | 0 | 0 | 16 | 0 | 0 | 0 |  | 16 | 0 | 0 |  | 0
| B1650 | x | 4 |  | Boulon 16x50+ 2 long đền vuông D18-50x50x3/Zn | bộ | 16 | 0 | 0 | 16 | 0 | 0 | 0 |  | 16 | 0 | 0 |  | 0
| LXINL | x | 4 7: 1; 1 4: 05.6203; 2 5: Lắp xà néo ≤ 100kg; 3 6: bộ; 3 8: 4 | 4 | 0 | 0 |  | 0
| bocx |  | 4 7: 0; 1 4: 02.1115; 2 5: Bốc dỡ xà, thép thanh; 3 6: tấn |  |  | 0 |  | 0
| XA |  | 4 7: 0; 1 4: 02.1361; 2 5: V/c xà vào vị trí (cư ly <=100m); 3 6: tấn |  |  | 0 |  | 0
| dctc |  | 4 7: 0; 1 4: 02.1482; 2 5: V/c dụng cụ thi công vào vị trí (cự ly <=100m); 3 6: tấn |  |  | 0 |  | 0
X-20Đ | X-20Đ |  | 2 5: Bộ xà đơn L75x75x8 dài 2m: X-20Đ; 3 6: Bộ; 3 8: 0; 3 11: 0; 3 12: 0 | 0 |  |  |  | 0
| SL75 |  | 19.844 |  | Sắt góc L75 x75 x8 | kg | 0 | 0 | 0 | 0 | 0 | 0 | 0 | [5 empty] | 0
| SL50 |  | 5.4288 |  | Sắt góc L50 x50 x5 | kg | 0 | 0 | 0 | 0 | 0 | 0 | 0 | [5 empty] | 0
| B16250 |  | 2 |  | Boulon 16x250+ 2 long đền vuông D18-50x50x3/Zn | bộ | 0 | 0 | 0 | 0 | 0 | 0 | 0 | [5 empty] | 0
| B1650 |  | 1 |  | Boulon 16x50+ 2 long đền vuông D18-50x50x3/Zn | bộ | 0 | 0 | 0 | 0 | 0 | 0 | 0 | [5 empty] | 0
| LXIT |  | 4 7: 1; 1 4: 05.6401; 2 5: Lắp xà đỡ ≤ 25kg; 3 6: bộ |  |  |  |  | 0
| bocx |  | 1 4: 02.1115; 2 5: Bốc dỡ xà, thép thanh; 3 6: tấn |  |  |  |  | 0
| XA |  | 1 4: 02.1361; 2 5: V/c xà vào vị trí (cư ly <=100m); 3 6: tấn |  |  |  |  | 0
| dctc |  | 1 4: 02.1482; 2 5: V/c dụng cụ thi công vào vị trí (cự ly <=100m); 3 6: tấn |  |  |  |  | 0
X-20K | X-20K |  | 2 5: Bộ xà kép L75x75x8 dài 2m: X-20K; 3 6: Bộ; 3 8: 0; 3 11: 0; 3 12: 0 | 0 |  |  |  | 0
| SL75-2000 |  | 39.688 |  | Sắt góc L75 x75 x8-2.200 | cái | 0 | 0 | 0 | 0 | 0 | 0 | 0 | [5 empty] | 0
| SL50 |  | 10.8576 |  | Sắt góc L50 x50 x5 | kg | 0 | 0 | 0 | 0 | 0 | 0 | 0 | [5 empty] | 0
| B1650 |  | 4 |  | Boulon 16x50+ 2 long đền vuông D18-50x50x3/Zn | bộ | 0 | 0 | 0 | 0 | 0 | 0 | 0 | [5 empty] | 0
| B16250 |  | 1 |  | Boulon 16x250+ 2 long đền vuông D18-50x50x3/Zn | bộ | 0 | 0 | 0 | 0 | 0 | 0 | 0 | [5 empty] | 0
| B16300 |  | 1 |  | Boulon 16x300+ 2 long đền vuông D18-50x50x3/Zn | bộ | 0 | 0 | 0 | 0 | 0 | 0 | 0 | [5 empty] | 0
| B16300v |  | 2 |  | Boulon 16x300VRS+ 4 long đền vuông D18-50x50x3/Zn | bộ | 0 | 0 | 0 | 0 | 0 | 0 | 0 | [5 empty] | 0
| LXIN |  | 4 7: 1; 1 4: 05.6202; 2 5: Lắp xà néo ≤ 50kg; 3 6: bộ |  |  |  |  | 0
| bocx |  | 1 4: 02.1115; 2 5: Bốc dỡ xà, thép thanh; 3 6: tấn |  |  |  |  | 0
| XA |  | 1 4: 02.1361; 2 5: V/c xà vào vị trí (cư ly <=100m); 3 6: tấn |  |  |  |  | 0
| dctc |  | 1 4: 02.1482; 2 5: V/c dụng cụ thi công vào vị trí (cự ly <=100m); 3 6: tấn |  |  |  |  | 0
X-22Đ | X-22Đ |  | 2 5: Bộ xà đơn L75x75x8 dài 2.2m: X-22Đ - C810; 3 6: Bộ; 3 8: 0; 3 11: 0; 3 12: 0 | 0 |  |  |  | 0
| SL75 |  | 1 |  | Sắt góc L75 x75 x8 | kg | 0 | 0 | 0 | 0 | 0 | 0 | 0 |  | 0 | 0 |  |  | 0
| SL50 |  | 2 |  | Sắt góc L50 x50 x5: thanh chống 810 | kg | 0 | 0 | 0 | 0 | 0 | 0 | 0 |  | 0 | 0 |  |  | 0
| CD bắt xà |  | 2 5: Cổ dê bắt xà + bulon: thanh chống 810; 3 6: bộ |  |  |  |  | 0
| CDXA |  | 2 5: Cổ dê chống lắc 8x80x800 : thanh chống 810; 3 6: bộ |  |  |  |  | 0
| B16250 |  | 2 |  | Boulon 16x250+ 2 long đền vuông D18-50x50x3/Zn | bộ | 0 | 0 | 0 | 0 | 0 | 0 | 0 |  | 0 | 0 |  |  | 0
| B1650 |  | 2 |  | Boulon 16x50+ 2 long đền vuông D18-50x50x3/Zn | bộ | 0 | 0 | 0 | 0 | 0 | 0 | 0 |  | 0 | 0 |  |  | 0
| LXITL |  | 4 7: 1; 1 4: 05.6102; 2 5: Lắp xà đỡ ≤ 50kg; 3 6: bộ; 3 8: 0 | 0 | 0 |  |  | 0
| bocx |  | 4 7: 0; 1 4: 02.1115; 2 5: Bốc dỡ xà, thép thanh; 3 6: tấn |  |  |  |  | 0
| XA |  | 4 7: 0; 1 4: 02.1361; 2 5: V/c xà vào vị trí (cư ly <=100m); 3 6: tấn |  |  |  |  | 0
| dctc |  | 4 7: 0; 1 4: 02.1482; 2 5: V/c dụng cụ thi công vào vị trí (cự ly <=100m); 3 6: tấn |  |  |  |  | 0
X-22Đ - C920 | X-22Đ - C920 |  | 2 5: Bộ xà đơn L75x75x8 dài 2.2m: X-22Đ - C920; 3 6: Bộ; 3 8: 0; 3 11: 0; 3 12: 0 | 0 |  |  |  | 0
| SL75 |  | 22.3696 |  | Sắt góc L75 x75 x8 | kg | 0 | 0 | 0 | 0 | 0 | 0 | 0 | [5 empty] | 0
| SL50 |  | 6.9368 |  | Sắt góc L50 x50 x5 thanh chống 920 | kg | 0 | 0 | 0 | 0 | 0 | 0 | 0 | [5 empty] | 0
| B16250 |  | 2 |  | Boulon 16x250+ 2 long đền vuông D18-50x50x3/Zn | bộ | 0 | 0 | 0 | 0 | 0 | 0 | 0 | [5 empty] | 0
| B1650 |  | 2 |  | Boulon 16x50+ 2 long đền vuông D18-50x50x3/Zn | bộ | 0 | 0 | 0 | 0 | 0 | 0 | 0 | [5 empty] | 0
| LXITL |  | 4 7: 1; 1 4: 05.6102; 2 5: Lắp xà đỡ ≤ 50kg; 3 6: bộ; 3 8: 0; 3 9: 0 |  |  |  |  | 0
| bocx |  | 4 7: 0; 1 4: 02.1115; 2 5: Bốc dỡ xà, thép thanh; 3 6: tấn; 3 8: 0; 3 9: 0 |  |  |  |  | 0
| XA |  | 4 7: 0; 1 4: 02.1361; 2 5: V/c xà vào vị trí (cư ly <=100m); 3 6: tấn; 3 8: 0; 3 9: 0 |  |  |  |  | 0
| dctc |  | 4 7: 0; 1 4: 02.1482; 2 5: V/c dụng cụ thi công vào vị trí (cự ly <=100m); 3 6: tấn; 3 8: 0; 3 9: 0 |  |  |  |  | 0
TL X-21K | TL X-21K |  | 2 5: Tháo và lắp bộ xà kép L75x75x8 dài 2.1m: X-21K; 3 6: Bộ; 3 8: 0; 3 11: 0; 3 12: 0 | 0 |  |  |  | 0
| LXID |  | 1 |  | Lắp xà trụ ghép ≤ 140kg | bộ | 0 | 0 | 0 | 0 | 0 | 0 | 0 | [5 empty] | 0
| bocx |  | 0.06 |  | Bốc dỡ xà, thép thanh | tấn | 0 | 0 | 0 | 0 | 0 | 0 | 0 | [5 empty] | 0
| XA |  | 4 7: 0.06; 1 4: 02.1361; 2 5: V/c xà vào vị trí (cư ly <=100m); 3 6: tấn; 3 8: 0 |  |  |  |  | 0
| dctc |  | 4 7: 0.05; 1 4: 02.1482; 2 5: V/c dụng cụ thi công vào vị trí (cự ly <=100m); 3 6: tấn; 3 8: 0 |  |  |  |  | 0
X-22K-K | X-22K-K | x | 2 5: Bộ xà kép L75x75x8 dài 2.2m: X-22K-K - C810 (lắp theo hướng trụ ghép); 3 6: Bộ; 3 8: 3; 3 11: 3; 3 12: 0 | 3 |  |  |  | 3
| SL75-2200 | x | 2 |  | Sắt góc L75 x75 x8 x2200 | cái | 6 | 0 | 0 | 6 | 0 | 0 | 0 |  | 6 | 0 |  |  | 0
| SL50-810 | x | 4 |  | Sắt góc L50 x50 x5 - 810 | cái | 12 | 0 | 0 | 12 | 0 | 0 | 0 |  | 12 | 0 |  |  | 0
| B16500 | x | 1 |  | Boulon 16x500+ 2 long đền vuông D18-50x50x3/Zn | bộ | 3 | 0 | 0 | 3 | 0 | 0 | 0 |  | 3 | 0 |  |  | 0
| B16600 | x | 1 |  | Boulon 16x600+ 2 long đền vuông D18-50x50x3/Zn | bộ | 3 | 0 | 0 | 3 | 0 | 0 | 0 |  | 3 | 0 |  |  | 0
| B16550v | x | 2 |  | Boulon 16x550VRS+ 4 long đền vuông D18-50x50x3/Zn | bộ | 6 | 0 | 0 | 6 | 0 | 0 | 0 |  | 6 | 0 |  |  | 0
| B1635 | x | 4 |  | Boulon 16x35+ 2 long đền vuông D18-50x50x3/Zn | bộ | 12 | 0 | 0 | 12 | 0 | 0 | 0 |  | 12 | 0 |  |  | 0
| LXINL | x | 4 7: 1; 1 4: 05.6203; 2 5: Lắp xà néo ≤ 100kg; 3 6: bộ; 3 8: 3 | 3 | 0 |  |  | 0
| bocx |  | 4 7: 0; 1 4: 02.1115; 2 5: Bốc dỡ xà, thép thanh; 3 6: tấn |  |  |  |  | 0
| XA |  | 4 7: 0; 1 4: 02.1361; 2 5: V/c xà vào vị trí (cư ly <=100m); 3 6: tấn |  |  |  |  | 0
| dctc |  | 4 7: 0; 1 4: 02.1482; 2 5: V/c dụng cụ thi công vào vị trí (cự ly <=100m); 3 6: tấn |  |  |  |  | 0
0
0
X-22K - C920 | X-22K-Đ-C920 |  | 2 5: Bộ xà kép L75x75x8 dài 2.2m: X-22K-Đ-C920; 3 6: Bộ; 3 8: 0; 3 11: 0; 3 12: 0 | 0 |  |  |  | 0
| SL75-2200 |  | 1 |  | Sắt góc L75 x75 x8 x2200 | cái | 0 | 0 | 0 | 0 | 0 | 0 | 0 | 0 | 0 | 0 | 0 |  | 0
| SL50-920 |  | 2 |  | Sắt góc L50 x50 x5 x920 | cái | 0 | 0 | 0 | 0 | 0 | 0 | 0 |  | 0 | 0 | 0 |  | 0
| B16250 |  | 1 |  | Boulon 16x250+ 2 long đền vuông D18-50x50x3/Zn | bộ | 0 | 0 | 0 | 0 | 0 | 0 | 0 |  | 0 | 0 | 0 |  | 0
| B16300 |  | 1 |  | Boulon 16x300+ 2 long đền vuông D18-50x50x3/Zn | bộ | 0 | 0 | 0 | 0 | 0 | 0 | 0 |  | 0 | 0 | 0 |  | 0
| B16300v |  | 4 |  | Boulon 16x300VRS+ 4 long đền vuông D18-50x50x3/Zn | bộ | 0 | 0 | 0 | 0 | 0 | 0 | 0 |  | 0 | 0 | 0 |  | 0
| B1650 |  | 4 |  | Boulon 16x50+ 2 long đền vuông D18-50x50x3/Zn | bộ | 0 | 0 | 0 | 0 | 0 | 0 | 0 |  | 0 | 0 | 0 |  | 0
| LXINl |  | 4 7: 1; 1 4: 05.6203; 2 5: Lắp xà néo ≤ 100kg; 3 6: bộ |  |  |  |  | 0
| bocx |  | 4 7: 0; 1 4: 02.1115; 2 5: Bốc dỡ xà, thép thanh; 3 6: tấn |  |  |  |  | 0
| XA |  | 4 7: 0; 1 4: 02.1361; 2 5: V/c xà vào vị trí (cư ly <=100m); 3 6: tấn |  |  |  |  | 0
| dctc |  | 4 7: 0; 1 4: 02.1482; 2 5: V/c dụng cụ thi công vào vị trí (cự ly <=100m); 3 6: tấn |  |  |  |  | 0
X-22K - C920 | X-22K-K-C920 |  | 2 5: Bộ xà kép L75x75x8 dài 2.2m: X-22K-K-C920; 3 6: Bộ; 3 8: 0; 3 11: 0; 3 12: 0 | 0 |  |  |  | 0
| SL75-2200 |  | 2 |  | Sắt góc L75 x75 x8 x2200 | cái | 0 | 0 | 0 | 0 | 0 | 0 | 0 |  | 0 | 0 | 0 |  | 0
| SL50-920 |  | 4 |  | Sắt góc L50 x50 x5 x920 | cái | 0 | 0 | 0 | 0 | 0 | 0 | 0 |  | 0 | 0 | 0 |  | 0
| B16250 |  | 2 |  | Boulon 16x250+ 2 long đền vuông D18-50x50x3/Zn | bộ | 0 | 0 | 0 | 0 | 0 | 0 | 0 |  | 0 | 0 | 0 |  | 0
| B16300 |  | 2 |  | Boulon 16x300+ 2 long đền vuông D18-50x50x3/Zn | bộ | 0 | 0 | 0 | 0 | 0 | 0 | 0 |  | 0 | 0 | 0 |  | 0
| B16300v |  | 4 |  | Boulon 16x300VRS+ 4 long đền vuông D18-50x50x3/Zn | bộ | 0 | 0 | 0 | 0 | 0 | 0 | 0 |  | 0 | 0 | 0 |  | 0
| B1650 |  | 4 |  | Boulon 16x50+ 2 long đền vuông D18-50x50x3/Zn | bộ | 0 | 0 | 0 | 0 | 0 | 0 | 0 |  | 0 | 0 | 0 |  | 0
| LXINl |  | 4 7: 1; 1 4: 05.6203; 2 5: Lắp xà néo ≤ 100kg; 3 6: bộ |  |  |  |  | 0
| bocx |  | 4 7: 0; 1 4: 02.1115; 2 5: Bốc dỡ xà, thép thanh; 3 6: tấn |  |  |  |  | 0
| XA |  | 4 7: 0; 1 4: 02.1361; 2 5: V/c xà vào vị trí (cư ly <=100m); 3 6: tấn |  |  |  |  | 0
| dctc |  | 4 7: 0; 1 4: 02.1482; 2 5: V/c dụng cụ thi công vào vị trí (cự ly <=100m); 3 6: tấn |  |  |  |  | 0
X-24Đ | X-24Đ |  | 2 5: Bộ xà đơn L75x75x8 dài 2.4m: X-24Đ; 3 6: Bộ; 3 8: 0; 3 11: 0; 3 12: 0 | 0 |  |  |  | 0
| SL75 |  | 24.1736 |  | Sắt góc L75 x75 x8 | kg | 0 | 0 | 0 | 0 | 0 | 0 | 0 | [5 empty] | 0
| SL50 |  | 6.9368 |  | Sắt góc L50 x50 x5 (chống 920) | kg | 0 | 0 | 0 | 0 | 0 | 0 | 0 | [5 empty] | 0
| B16300 |  | 2 |  | Boulon 16x300+ 2 long đền vuông D18-50x50x3/Zn | bộ | 0 | 0 | 0 | 0 | 0 | 0 | 0 | [5 empty] | 0
| B1650 |  | 2 |  | Boulon 16x50+ 2 long đền vuông D18-50x50x3/Zn | bộ | 0 | 0 | 0 | 0 | 0 | 0 | 0 | [5 empty] | 0
| LXITL |  | 4 7: 1; 1 4: 05.6102; 2 5: Lắp xà đỡ ≤ 50kg; 3 6: bộ |  |  |  |  | 0
| bocx |  | 1 4: 02.1115; 2 5: Bốc dỡ xà, thép thanh; 3 6: tấn |  |  |  |  | 0
| XA |  | 1 4: 02.1361; 2 5: V/c xà vào vị trí (cư ly <=100m); 3 6: tấn |  |  |  |  | 0
| dctc |  | 1 4: 02.1482; 2 5: V/c dụng cụ thi công vào vị trí (cự ly <=100m); 3 6: tấn |  |  |  |  | 0
X-24K | X-24K |  | 2 5: Bộ xà kép L75x75x8 dài 2.4m: X-24K; 3 6: Bộ; 3 8: 0; 3 11: 0; 3 12: 0 | 0 |  |  |  | 0
| SL75 |  | 48.3472 |  | Sắt góc L75 x75 x8 | kg | 0 | 0 | 0 | 0 | 0 | 0 | 0 | [5 empty] | 0
| SL50 |  | 13.8736 |  | Sắt góc L50 x50 x5 (chống 920) | kg | 0 | 0 | 0 | 0 | 0 | 0 | 0 | [5 empty] | 0
| B16250 |  | 1 |  | Boulon 16x250+ 2 long đền vuông D18-50x50x3/Zn | bộ | 0 | 0 | 0 | 0 | 0 | 0 | 0 | [5 empty] | 0
| B16300 |  | 1 |  | Boulon 16x300+ 2 long đền vuông D18-50x50x3/Zn | bộ | 0 | 0 | 0 | 0 | 0 | 0 | 0 | [5 empty] | 0
| B16300v |  | 4 |  | Boulon 16x300VRS+ 4 long đền vuông D18-50x50x3/Zn | bộ | 0 | 0 | 0 | 0 | 0 | 0 | 0 | [5 empty] | 0
| LXINL |  | 4 7: 1; 1 4: 05.6203; 2 5: Lắp xà néo ≤ 100kg; 3 6: bộ |  |  |  |  | 0
| bocx |  | 4 7: 0; 1 4: 02.1115; 2 5: Bốc dỡ xà, thép thanh; 3 6: tấn |  |  |  |  | 0
| XA |  | 4 7: 0; 1 4: 02.1361; 2 5: V/c xà vào vị trí (cư ly <=100m); 3 6: tấn |  |  |  |  | 0
| dctc |  | 4 7: 0; 1 4: 02.1482; 2 5: V/c dụng cụ thi công vào vị trí (cự ly <=100m); 3 6: tấn |  |  |  |  | 0
TL X-26K | TL X-26K |  | 2 5: Tháo và lắp bộ xà kép L75x75x8 dài 2.6m: X-26K_trụ PI; 3 6: Bộ; 3 8: 0; 3 11: 0; 3 12: 0 | 0 |  |  |  | 0
| LXINl |  | 4 7: 1; 1 4: 05.6203; 2 5: Lắp xà néo ≤ 100kg; 3 6: bộ |  |  |  |  | 0
| bocx |  | 4 7: 0.051; 1 4: 02.1115; 2 5: Bốc dỡ xà, thép thanh; 3 6: tấn |  |  |  |  | 0
| XA |  | 4 7: 0.051; 1 4: 02.1361; 2 5: V/c xà vào vị trí (cư ly <=100m); 3 6: tấn |  |  |  |  | 0
| dctc |  | 1 4: 02.1482; 2 5: V/c dụng cụ thi công vào vị trí (cự ly <=100m); 3 6: tấn |  |  |  |  | 0
X-8ĐL | X-8ĐL |  | 2 5: Bộ xà lệch đơn L75x75x8 dài 0,8m: X-8ĐL; 3 6: Bộ; 3 8: 0; 3 11: 0; 3 12: 0 | 0 |  |  |  | 0
| SL75 |  | 8.1954 |  | Sắt góc L75 x75 x8 | kg | 0 | 0 | 0 | 0 | 0 | 0 | 0 | [5 empty] | 0
| SL50 |  | 3.0537 |  | Sắt góc L50 x50 x5 | kg | 0 | 0 | 0 | 0 | 0 | 0 | 0 | [5 empty] | 0
| B16250 |  | 2 |  | Boulon 16x250+ 2 long đền vuông D18-50x50x3/Zn | bộ | 0 | 0 | 0 | 0 | 0 | 0 | 0 | [5 empty] | 0
| B1650 |  | 1 |  | Boulon 16x50+ 2 long đền vuông D18-50x50x3/Zn | bộ | 0 | 0 | 0 | 0 | 0 | 0 | 0 | [5 empty] | 0
| LXIT |  | 4 7: 1; 1 4: 05.6401; 2 5: Lắp xà đỡ ≤ 25kg; 3 6: bộ |  |  |  |  | 0
| bocx |  | 1 4: 02.1115; 2 5: Bốc dỡ xà, thép thanh; 3 6: tấn |  |  |  |  | 0
| XA |  | 1 4: 02.1361; 2 5: V/c xà vào vị trí (cư ly <=100m); 3 6: tấn |  |  |  |  | 0
| dctc |  | 1 4: 02.1482; 2 5: V/c dụng cụ thi công vào vị trí (cự ly <=100m); 3 6: tấn |  |  |  |  | 0
X-8KL | X-8KL |  | 2 5: Bộ xà lệch kép L75x75x8 dài 0,8m: X-8KL; 3 6: Bộ; 3 8: 0; 3 11: 0; 3 12: 0 | 0 |  |  |  | 0
| SL75 |  | 15.6948 |  | Sắt góc L75 x75 x8 | kg | 0 | 0 | 0 | 0 | 0 | 0 | 0 | [5 empty] | 0
| SL50 |  | 6.1074 |  | Sắt góc L50 x50 x5 | kg | 0 | 0 | 0 | 0 | 0 | 0 | 0 | [5 empty] | 0
| B16400 |  | 2 |  | Boulon 16x400+ 2 long đền vuông D18-50x50x3/Zn | bộ | 0 | 0 | 0 | 0 | 0 | 0 | 0 | [5 empty] | 0
| B16400V |  | 1 |  | Boulon 16x400VRS+ 4 long đền vuông D18-50x50x3/Zn | bộ | 0 | 0 | 0 | 0 | 0 | 0 | 0 | [5 empty] | 0
| B1650 |  | 2 |  | Boulon 16x50+ 2 long đền vuông D18-50x50x3/Zn | bộ | 0 | 0 | 0 | 0 | 0 | 0 | 0 | [5 empty] | 0
| LXINN |  | 4 7: 1; 1 4: 05.6201; 2 5: Lắp xà néo ≤ 25kg; 3 6: bộ |  |  |  |  | 0
| bocx |  | 1 4: 02.1115; 2 5: Bốc dỡ xà, thép thanh; 3 6: tấn |  |  |  |  | 0
| XA |  | 1 4: 02.1361; 2 5: V/c xà vào vị trí (cư ly <=100m); 3 6: tấn |  |  |  |  | 0
| dctc |  | 1 4: 02.1482; 2 5: V/c dụng cụ thi công vào vị trí (cự ly <=100m); 3 6: tấn |  |  |  |  | 0
X-21ĐL | X-21ĐL | x | 2 5: Bộ xà lệch đơn L75x75x8 dài 2,1m: X-21ĐL; 3 6: Bộ; 3 8: 15; 3 11: 15; 3 12: 0 | 15 |  |  |  | 15
| SL75-2100 | x | 1 |  | Sắt góc L75 x75 x8-2100 | cái | 15 | 0 | 0 | 15 | 0 | 0 | 0 | 0 | 15 | 0 | 0 |  | 0
| SL50-1190 | x | 1 |  | Sắt góc L50 x50 x5 x1190 | cái | 15 | 0 | 0 | 15 | 0 | 0 | 0 |  | 15 | 0 | 0 |  | 0
| S50 |  |  |  | Sắt dẹt 50x5 | kg | 0 | 0 | 0 | 0 | 0 | 0 | 0 | [5 empty] | 0
| B16300 | x | 2 |  | Boulon 16x300+ 2 long đền vuông D18-50x50x3/Zn | bộ | 30 | 0 | 0 | 30 | 0 | 0 | 0 |  | 30 | 0 | 0 |  | 0
| B1635 | x | 1 |  | Boulon 16x35+ 2 long đền vuông D18-50x50x3/Zn | bộ | 15 | 0 | 0 | 15 | 0 | 0 | 0 |  | 15 | 0 | 0 |  | 0
| LXITl |  | 4 7: 1; 1 4: 05.6102; 2 5: Lắp xà đỡ ≤ 50kg; 3 6: bộ |  |  |  |  | 0
| bocx |  | 1 4: 02.1115; 2 5: Bốc dỡ xà, thép thanh; 3 6: tấn |  |  |  |  | 0
| XA |  | 1 4: 02.1361; 2 5: V/c xà vào vị trí (cư ly <=100m); 3 6: tấn |  |  |  |  | 0
| dctc |  | 1 4: 02.1482; 2 5: V/c dụng cụ thi công vào vị trí (cự ly <=100m); 3 6: tấn |  |  |  |  | 0
X-21KL | X-21KL | x | 2 5: Bộ xà lệch kép L75x75x8 dài 2,1m: X-21KL; 3 6: Bộ; 3 8: 1; 3 11: 1; 3 12: 0 | 1 |  |  |  | 1
| SL75-2100 | x | 2 |  | Sắt góc L75 x75 x8-2100 | cái | 2 | 0 | 0 | 2 | 0 | 0 | 0 | 0 | 2 | 0 | 0 |  | 0
| SL50-1190 | x | 2 |  | Sắt góc L50 x50 x5 x1190 | cái | 2 | 0 | 0 | 2 | 0 | 0 | 0 |  | 2 | 0 | 0 |  | 0
| S50 |  |  |  | Sắt dẹt 50x5 | kg | 0 | 0 | 0 | 0 | 0 | 0 | 0 | [5 empty] | 0
| B16300v | x | 3 |  | Boulon 16x300VRS+ 4 long đền vuông D18-50x50x3/Zn | bộ | 3 | 0 | 0 | 3 | 0 | 0 | 0 |  | 3 | 0 | 0 |  | 0
| B16300 | x | 2 |  | Boulon 16x300+ 2 long đền vuông D18-50x50x3/Zn | bộ | 2 | 0 | 0 | 2 | 0 | 0 | 0 |  | 2 | 0 | 0 |  | 0
| B1635 | x | 2 |  | Boulon 16x35+ 2 long đền vuông D18-50x50x3/Zn | bộ | 2 | 0 | 0 | 2 | 0 | 0 | 0 |  | 2 | 0 | 0 |  | 0
| LXINL |  | 4 7: 1; 1 4: 05.6203; 2 5: Lắp xà néo ≤ 100kg; 3 6: bộ |  |  |  |  | 0
| bocx |  | 1 4: 02.1115; 2 5: Bốc dỡ xà, thép thanh; 3 6: tấn |  |  |  |  | 0
| XA |  | 1 4: 02.1361; 2 5: V/c xà vào vị trí (cư ly <=100m); 3 6: tấn |  |  |  |  | 0
| dctc |  | 1 4: 02.1482; 2 5: V/c dụng cụ thi công vào vị trí (cự ly <=100m); 3 6: tấn |  |  |  |  | 0
X-20ĐL2/3 | X-20ĐL2/3 |  | 2 5: Bộ xà lệch đơn L75x75x8 dài 2m: X-20ĐL2/3; 3 6: Bộ; 3 8: 0; 3 11: 0; 3 12: 0 | 0 |  |  |  | 0
| SL75 |  | 1 |  | Sắt góc L75 x75 x8 - 2000 | kg | 0 | 0 | 0 | 0 | 0 | 0 | 0 |  | 0 | 0 |  |  | 0
| SL50 |  | 1 |  | Sắt góc L50 x50 x5 :chống 1150 | kg | 0 | 0 | 0 | 0 | 0 | 0 | 0 |  | 0 | 0 |  |  | 0
| B16250 |  | 2 |  | Boulon 16x250+ 2 long đền vuông D18-50x50x3/Zn | bộ | 0 | 0 | 0 | 0 | 0 | 0 | 0 |  | 0 | 0 |  |  | 0
| B1635 |  | 1 |  | Boulon 16x35+ 2 long đền vuông D18-50x50x3/Zn | bộ | 0 | 0 | 0 | 0 | 0 | 0 | 0 |  | 0 | 0 |  |  | 0
| LXIT |  | 4 7: 1; 1 4: 05.6401; 2 5: Lắp xà đỡ ≤ 25kg; 3 6: bộ; 3 8: 0 | 0 | 0 |  |  | 0
| bocx |  | 1 4: 02.1115; 2 5: Bốc dỡ xà, thép thanh; 3 6: tấn |  |  |  |  | 0
| XA |  | 1 4: 02.1361; 2 5: V/c xà vào vị trí (cư ly <=100m); 3 6: tấn |  |  |  |  | 0
| dctc |  | 1 4: 02.1482; 2 5: V/c dụng cụ thi công vào vị trí (cự ly <=100m); 3 6: tấn |  |  |  |  | 0
X-20KL2/3 | X-20KL2/3 |  | 2 5: Bộ xà lệch kép L75x75x8 dài 2m: X-20KL2/3; 3 6: Bộ; 3 8: 0; 3 11: 0; 3 12: 0 | 0 |  |  |  | 0
| SL75 |  | 39.8684 |  | Sắt góc L75 x75 x8 | kg | 0 | 0 | 0 | 0 | 0 | 0 | 0 |  | 0 |  |  |  | 0
| SL50 |  | 8.671 |  | Sắt góc L50 x50 x5 | kg | 0 | 0 | 0 | 0 | 0 | 0 | 0 |  | 0 |  |  |  | 0
| B16300v |  | 1 |  | Boulon 16x300VRS+ 4 long đền vuông D18-50x50x3/Zn | bộ | 0 | 0 | 0 | 0 | 0 | 0 | 0 |  | 0 |  |  |  | 0
| B16300 |  | 1 |  | Boulon 16x300+ 2 long đền vuông D18-50x50x3/Zn | bộ | 0 | 0 | 0 | 0 | 0 | 0 | 0 |  | 0 |  |  |  | 0
| B16250 |  | 1 |  | Boulon 16x250+ 2 long đền vuông D18-50x50x3/Zn | bộ | 0 | 0 | 0 | 0 | 0 | 0 | 0 |  | 0 |  |  |  | 0
| B1650 |  | 2 |  | Boulon 16x50+ 2 long đền vuông D18-50x50x3/Zn | bộ | 0 | 0 | 0 | 0 | 0 | 0 | 0 |  | 0 |  |  |  | 0
| LXIN |  | 4 7: 1; 1 4: 05.6202; 2 5: Lắp xà néo ≤ 50kg; 3 6: bộ; 3 8: 0 | 0 |  |  |  | 0
| bocx |  | 1 4: 02.1115; 2 5: Bốc dỡ xà, thép thanh; 3 6: tấn |  |  |  |  | 0
| XA |  | 1 4: 02.1361; 2 5: V/c xà vào vị trí (cư ly <=100m); 3 6: tấn |  |  |  |  | 0
| dctc |  | 1 4: 02.1482; 2 5: V/c dụng cụ thi công vào vị trí (cự ly <=100m); 3 6: tấn |  |  |  |  | 0
X-24ĐP | X-24ĐP |  | 2 5: Bộ xà đơn 2400 trụ Pi tim 1400: X-24ĐP; 3 6: Bộ; 3 8: 0; 3 11: 0; 3 12: 0 | 0 |  |  |  | 0
| SL75 |  | 23.5422 |  | Sắt góc L75 x75 x8 | kg | 0 | 0 | 0 | 0 | 0 | [7 empty] | 0
| B16300 |  | 2 |  | Boulon 16x300+ 2 long đền vuông D18-50x50x3/Zn | bộ | 0 | 0 | 0 | 0 | 0 | [7 empty] | 0
| LXHN1 |  | 1 |  | Lắp xà cột Pi loại ≤140kg/xà | bộ | 0 | 0 | 0 | 0 | 0 | [7 empty] | 0
| bocx |  | 0.027 |  | Bốc dỡ xà, thép thanh | tấn | 0 | 0 | 0 | 0 | 0 | [7 empty] | 0
| XA |  | 4 7: 0.027; 1 4: 02.1361; 2 5: V/c xà vào vị trí (cư ly <=100m); 3 6: tấn |  |  |  |  | 0
| dctc |  | 4 7: 0.05; 1 4: 02.1482; 2 5: V/c dụng cụ thi công vào vị trí (cự ly <=100m); 3 6: tấn |  |  |  |  | 0
X-24KP | X-24KP |  | 2 5: Bộ xà kép 2400 trụ Pi tim 1400: X-24KP; 3 6: Bộ; 3 8: 0; 3 11: 0; 3 12: 0 | 0 |  |  |  | 0
| SL75 |  | 48.708 |  | Sắt góc L75 x75 x8 | kg | 0 | 0 | 0 | 0 | 0 | [7 empty] | 0
| B16300 |  | 2 |  | Boulon 16x300+ 2 long đền vuông D18-50x50x3/Zn | bộ | 0 | 0 | 0 | 0 | 0 | [7 empty] | 0
| B16300V |  | 4 |  | Boulon 16x300VRS+ 4 long đền vuông D18-50x50x3/Zn | bộ | 0 | 0 | 0 | 0 | 0 | [7 empty] | 0
| LXHN1 |  | 1 |  | Lắp xà cột Pi loại ≤140kg/xà | bộ | 0 | 0 | 0 | 0 | 0 | [7 empty] | 0
| bocx |  | 0 |  | Bốc dỡ xà, thép thanh | tấn | 0 | 0 | 0 | 0 | 0 | [7 empty] | 0
| XA |  | 4 7: 0; 1 4: 02.1361; 2 5: V/c xà vào vị trí (cư ly <=100m); 3 6: tấn |  |  |  |  | 0
| dctc |  | 4 7: 0; 1 4: 02.1482; 2 5: V/c dụng cụ thi công vào vị trí (cự ly <=100m); 3 6: tấn |  |  |  |  | 0
X-26ĐP | X-26ĐP |  | 2 5: Bộ xà đơn 2600 trụ Pi tim 2400: X-26ĐP; 3 6: Bộ; 3 8: 0; 3 11: 0; 3 12: 0 | 0 |  |  |  | 0
| SL75 |  | 25.3462 |  | Sắt góc L75 x75 x8 | kg | 0 | 0 | 0 | 0 | 0 |  |  |  | 0 |  | 0 |  | 0
| B16250 |  | 2 |  | Boulon 16x250+ long đền vuông | bộ | 0 | 0 | 0 | 0 | 0 |  |  |  | 0 |  | 0 |  | 0
| LXHN1 |  | 1 |  | Lắp xà cột Pi loại ≤140kg/xà | bộ | 0 | 0 | 0 | 0 | 0 |  |  |  | 0 |  | 0 |  | 0
| bocx |  | 0 |  | Bốc dỡ xà, thép thanh | tấn | 0 | 0 | 0 | 0 | 0 |  |  |  | 0 |  | 0 |  | 0
| XA |  | 1 4: 02.1361; 2 5: V/c xà vào vị trí (cư ly <=100m); 3 6: tấn |  |  |  |  | 0
| dctc |  | 1 4: 02.1482; 2 5: V/c dụng cụ thi công ( cự ly <=100m); 3 6: tấn |  |  |  |  | 0
X-26KP | X-26KP |  | 2 5: Bộ xà kép 2600 trụ Pi tim 2400: X-26KP; 3 6: Bộ; 3 8: 0; 3 11: 0; 3 12: 0 | 0 |  |  |  | 0
| SL75 |  | 50.6924 |  | Sắt góc L75 x75 x8 | kg | 0 | 0 | 0 | 0 | 0 |  |  |  | 0 | 0 | 0 |  | 0
| B16250 |  | 2 |  | Boulon 16x250+ long đền vuông | bộ | 0 | 0 | 0 | 0 | 0 |  |  |  | 0 | 0 | 0 |  | 0
| B16300V |  | 2 |  | Boulon 16x300VRS+ long đền vuông | bộ | 0 | 0 | 0 | 0 | 0 |  |  |  | 0 | 0 | 0 |  | 0
| LXHN1 |  | 1 |  | Lắp xà cột Pi loại ≤140kg/xà | bộ | 0 | 0 | 0 | 0 | 0 |  |  |  | 0 | 0 | 0 |  | 0
| bocx |  | 2 5: Bốc dỡ xà, thép thanh; 3 6: tấn; 3 8: 0; 3 9: 0; 3 10: 0; 3 11: 0; 3 12: 0 | 0 | 0 | 0 |  | 0
| XA |  | 1 4: 02.1361; 2 5: V/c xà vào vị trí (cư ly <=100m); 3 6: tấn |  |  |  |  | 0
| dctc |  | 1 4: 02.1482; 2 5: V/c dụng cụ thi công ( cự ly <=100m); 3 6: tấn |  |  |  |  | 0
X-28KP | X-28KP |  | 2 5: Bộ xà kép 2800 trụ Pi tim 1400: X-28KP; 3 6: Bộ; 3 8: 0; 3 11: 0; 3 12: 0 | 0 |  |  |  | 0
| SL75 |  | 55.924 |  | Sắt góc L75 x75 x8 | kg | 0 | 0 | 0 | 0 | 0 | [7 empty] | 0
| SL50 |  | 13.8736 |  | Sắt góc L50 x50 x5 | kg | 0 | 0 | 0 | 0 | 0 | [7 empty] | 0
| SL50 |  | 5.4 |  | Giá nới + ty móc Þ16x50, ghép 2PL4x40x350 (2x0,45kg) | kg | 0 | 0 | 0 | 0 | 0 | [7 empty] | 0
| B16300 |  | 4 |  | Boulon 16x300+ 2 long đền vuông D18-50x50x3/Zn | bộ | 0 | 0 | 0 | 0 | 0 | [7 empty] | 0
| B16300V |  | 4 |  | Boulon 16x300VRS+ 4 long đền vuông D18-50x50x3/Zn | bộ | 0 | 0 | 0 | 0 | 0 | [7 empty] | 0
| LXHN1 |  | 4 7: 1; 2 5: Lắp xà cột Pi loại ≤140kg/xà; 3 6: bộ |  |  |  |  | 0
| bocx |  | 4 7: 0.079; 2 5: Bốc dỡ xà, thép thanh; 3 6: tấn |  |  |  |  | 0
| XA |  | 4 7: 0.079; 1 4: 02.1361; 2 5: V/c xà vào vị trí (cư ly <=100m); 3 6: tấn |  |  |  |  | 0
| dctc |  | 4 7: 0.05; 1 4: 02.1482; 2 5: V/c dụng cụ thi công vào vị trí (cự ly <=100m); 3 6: tấn |  |  |  |  | 0
X-30KP | X-30KP |  | 2 5: Bộ xà kép 3000 trụ Pi tim 1400: X-30KP; 3 6: Bộ; 3 8: 0; 3 11: 0; 3 12: 0 | 0 |  |  |  | 0
| SL75 |  | 59.532 |  | Sắt góc L75 x75 x8 | kg | 0 | 0 | 0 | 0 | 0 | [7 empty] | 0
| S60 |  | 10.3997 |  | Sắt dẹt 60 x 6 | kg | 0 | 0 | 0 | 0 | 0 | [7 empty] | 0
| B1650 |  | 4 |  | Boulon 16x50+ 2 long đền vuông D18-50x50x3/Zn | bộ | 0 | 0 | 0 | 0 | 0 | [7 empty] | 0
| B16250 |  | 4 |  | Boulon 16x250+ 2 long đền vuông D18-50x50x3/Zn | bộ | 0 | 0 | 0 | 0 | 0 | [7 empty] | 0
| B16300V |  | 4 |  | Boulon 16x300VRS+ 4 long đền vuông D18-50x50x3/Zn | bộ | 0 | 0 | 0 | 0 | 0 | [7 empty] | 0
| LXHN1 |  | 4 7: 1; 2 5: Lắp xà cột Pi loại ≤140kg/xà; 3 6: bộ |  |  |  |  | 0
| bocx |  | 4 7: 0.073; 2 5: Bốc dỡ xà, thép thanh; 3 6: tấn |  |  |  |  | 0
| XA |  | 4 7: 0.073; 1 4: 02.1361; 2 5: V/c xà vào vị trí (cư ly <=100m); 3 6: tấn |  |  |  |  | 0
| dctc |  | 4 7: 0.05; 1 4: 02.1482; 2 5: V/c dụng cụ thi công vào vị trí (cự ly <=100m); 3 6: tấn |  |  |  |  | 0
X-38Đ | X-38Đ |  | 2 5: Bộ xà đỡ đơn L75x75x8 dài 3,8m: X-38Đ; 3 6: Bộ; 3 8: 0; 3 11: 0; 3 12: 0 | 0 |  |  |  | 0
| SL75 |  | 39.688 |  | Sắt góc L75 x75 x8 | kg | 0 | 0 | 0 | 0 | 0 | [7 empty] | 0
| SL50 |  | 15.457 |  | Sắt góc L50 x50 x5 | kg | 0 | 0 | 0 | 0 | 0 | [7 empty] | 0
| S50 |  | 1.5704 |  | Sắt dẹt 50x5 | kg | 0 | 0 | 0 | 0 | 0 | [7 empty] | 0
| B16250 |  | 2 |  | Boulon 16x250+ 2 long đền vuông D18-50x50x3/Zn | bộ | 0 | 0 | 0 | 0 | 0 | [7 empty] | 0
| B1650 |  | 2 |  | Boulon 16x50+ 2 long đền vuông D18-50x50x3/Zn | bộ | 0 | 0 | 0 | 0 | 0 | [7 empty] | 0
| LXIT |  | 4 7: 1; 1 4: 05.6401; 2 5: Lắp xà đỡ ≤ 25kg; 3 6: bộ |  |  |  |  | 0
| bocx |  | 4 7: 0.06; 1 4: 02.1115; 2 5: Bốc dỡ xà, thép thanh; 3 6: tấn |  |  |  |  | 0
| XA |  | 4 7: 0.06; 1 4: 02.1361; 2 5: V/c xà vào vị trí (cư ly <=100m); 3 6: tấn |  |  |  |  | 0
| dctc |  | 4 7: 0.05; 1 4: 02.1482; 2 5: V/c dụng cụ thi công vào vị trí (cự ly <=100m); 3 6: tấn |  |  |  |  | 0
X-42KP | X-42KP |  | 2 5: Bộ xà kép 4200 trụ Pi tim 1700: X-42KP; 3 6: Bộ; 3 8: 0; 3 11: 0; 3 12: 0 | 0 |  |  |  | 0
| SL75 |  | 86.592 |  | Sắt góc L75 x75 x8 | kg | 0 | 0 | 0 | 0 | 0 | [7 empty] | 0
| S60 |  | 20.7994 |  | Sắt dẹt 60 x 6 | kg | 0 | 0 | 0 | 0 | 0 | [7 empty] | 0
| B16250 |  | 4 |  | Boulon 16x250+ 2 long đền vuông D18-50x50x3/Zn | bộ | 0 | 0 | 0 | 0 | 0 | [7 empty] | 0
| B16300V |  | 6 |  | Boulon 16x300VRS+ 4 long đền vuông D18-50x50x3/Zn | bộ | 0 | 0 | 0 | 0 | 0 | [7 empty] | 0
| LXHN1 |  | 4 7: 1; 2 5: Lắp xà cột Pi loại ≤140kg/xà; 3 6: bộ |  |  |  |  | 0
| bocx |  | 4 7: 0.113; 2 5: Bốc dỡ xà, thép thanh; 3 6: tấn |  |  |  |  | 0
| XA |  | 4 7: 0.113; 1 4: 02.1361; 2 5: V/c xà vào vị trí (cư ly <=100m); 3 6: tấn |  |  |  |  | 0
| dctc |  | 4 7: 0.05; 1 4: 02.1482; 2 5: V/c dụng cụ thi công vào vị trí (cự ly <=100m); 3 6: tấn |  |  |  |  | 0
X-24KP500 | X-24KP500 |  | 2 5: Bộ xà kép 2400 trụ Pi tim 500: X-24KP500; 3 6: Bộ; 3 8: 0; 3 11: 0; 3 12: 0 | 0 |  |  |  | 0
| SL75 |  | 50.512 |  | Sắt góc L75 x75 x8 | kg | 0 | 0 | 0 | 0 | 0 | [7 empty] | 0
| Sl50 |  | 12.2148 |  | Sắt góc L50 x50 x5 | kg | 0 | 0 | 0 | 0 | 0 | [7 empty] | 0
| B16250 |  | 4 |  | Boulon 16x250+ 2 long đền vuông D18-50x50x3/Zn | bộ | 0 | 0 | 0 | 0 | 0 | [7 empty] | 0
| B16300V |  | 2 |  | Boulon 16x300VRS+ 4 long đền vuông D18-50x50x3/Zn | bộ | 0 | 0 | 0 | 0 | 0 | [7 empty] | 0
| B1650 |  | 4 |  | Boulon 16x50+ 2 long đền vuông D18-50x50x3/Zn | bộ | 0 | 0 | 0 | 0 | 0 | [7 empty] | 0
| LXHN1 |  | 4 7: 1; 2 5: Lắp xà cột Pi loại ≤140kg/xà; 3 6: bộ |  |  |  |  | 0
| bocx |  | 2 5: Bốc dỡ xà, thép thanh; 3 6: tấn |  |  |  |  | 0
| XA |  | 1 4: 02.1361; 2 5: V/c xà vào vị trí (cư ly <=100m); 3 6: tấn |  |  |  |  | 0
| dctc |  | 1 4: 02.1482; 2 5: V/c dụng cụ thi công vào vị trí (cự ly <=100m); 3 6: tấn |  |  |  |  | 0
G-20KP | G-20KP |  | 2 5: Bộ thanh giằng trụ Pi tim 1400: G-20KP; 3 6: Bộ; 3 8: 0; 3 11: 0; 3 12: 0 | 0 |  |  |  | 0
| SL75 |  | 36.08 |  | Sắt góc L75 x75 x8 | kg | 0 | 0 | 0 | 0 | 0 | [7 empty] | 0
| cd240 |  | 2 |  | Cổ dê Ø 240-Fe 8x100 | bộ | 0 | 0 | 0 | 0 | 0 | [7 empty] | 0
| cd250 |  | 2 |  | Cổ dê Ø 250-Fe 8x100 | bộ | 0 | 0 | 0 | 0 | 0 | [7 empty] | 0
| B1650 |  | 1 |  | Boulon 16x50+ 2 long đền vuông D18-50x50x3/Zn | bộ | 0 | 0 | 0 | 0 | 0 | [7 empty] | 0
| B16100 |  | 8 |  | Boulon 16x100+ 2 long đền vuông D18-50x50x3/Zn | bộ | 0 | 0 | 0 | 0 | 0 | [7 empty] | 0
| LXHN1 |  | 4 7: 1; 2 5: Lắp xà cột Pi loại ≤140kg/xà; 3 6: bộ |  |  |  |  | 0
| bocx |  | 4 7: 0.068; 2 5: Bốc dỡ xà, thép thanh; 3 6: tấn |  |  |  |  | 0
| XA |  | 4 7: 0.068; 1 4: 02.1361; 2 5: V/c xà vào vị trí (cư ly <=100m); 3 6: tấn |  |  |  |  | 0
| dctc |  | 4 7: 0.05; 1 4: 02.1482; 2 5: V/c dụng cụ thi công vào vị trí (cự ly <=100m); 3 6: tấn |  |  |  |  | 0
G-23KP | G-23KP |  | 2 5: Bộ thanh giằng trụ Pi tim 1700: G-23KP; 3 6: Bộ; 3 8: 0; 3 11: 0; 3 12: 0 | 0 |  |  |  | 0
| SL75 |  | 41.492 |  | Sắt góc L75 x75 x8 | kg | 0 | 0 | 0 | 0 | 0 | [7 empty] | 0
| eke300 |  | 3.5 |  | Ê KE 5x300x300\Zn | kg | 0 | 0 | 0 | 0 | 0 | [7 empty] | 0
| cd250 |  | 4 |  | Cổ dê Ø 250-Fe 8x100 | bộ | 0 | 0 | 0 | 0 | 0 | [7 empty] | 0
| B1650 |  | 5 |  | Boulon 16x50+ 2 long đền vuông D18-50x50x3/Zn | bộ | 0 | 0 | 0 | 0 | 0 | [7 empty] | 0
| B16100 |  | 8 |  | Boulon 16x100+ 2 long đền vuông D18-50x50x3/Zn | bộ | 0 | 0 | 0 | 0 | 0 | [7 empty] | 0
| LXHN1 |  | 4 7: 1; 2 5: Lắp xà cột Pi loại ≤140kg/xà; 3 6: bộ |  |  |  |  | 0
| bocx |  | 4 7: 0.0775; 2 5: Bốc dỡ xà, thép thanh; 3 6: tấn |  |  |  |  | 0
| XA |  | 4 7: 0.0775; 1 4: 02.1361; 2 5: V/c xà vào vị trí (cư ly <=100m); 3 6: tấn |  |  |  |  | 0
| dctc |  | 4 7: 0.05; 1 4: 02.1482; 2 5: V/c dụng cụ thi công vào vị trí (cự ly <=100m); 3 6: tấn |  |  |  |  | 0
G-720 | G-720 |  | 2 5: Bộ thanh giằng trụ Pi tim 500: G-720; 3 6: Bộ; 3 8: 0; 3 11: 0; 3 12: 0 | 0 |  |  |  | 0
| SL50 |  | 10.8576 |  | Sắt góc L50 x50 x5 | kg | 0 | 0 | 0 | 0 | 0 | [7 empty] | 0
| B16350 |  | 4 |  | Boulon 16x350+ 2 long đền vuông D18-50x50x3/Zn | bộ | 0 | 0 | 0 | 0 | 0 | [7 empty] | 0
| B1650 |  | 2 |  | Boulon 16x50+ 2 long đền vuông D18-50x50x3/Zn | bộ | 0 | 0 | 0 | 0 | 0 | [7 empty] | 0
| LXIT |  | 4 7: 1; 2 5: Lắp xà đỡ ≤ 25kg; 3 6: bộ |  |  |  |  | 0
| bocx |  | 2 5: Bốc dỡ xà, thép thanh; 3 6: tấn |  |  |  |  | 0
| XA |  | 1 4: 02.1361; 2 5: V/c xà vào vị trí (cư ly <=100m); 3 6: tấn |  |  |  |  | 0
| dctc |  | 1 4: 02.1482; 2 5: V/c dụng cụ thi công vào vị trí (cự ly <=100m); 3 6: tấn |  |  |  |  | 0
CODE th-Þ240 | CODE th-Þ240 |  | 2 5: Bộ CODE lắp néo trung hòa: CODE th-Þ240; 3 6: Bộ; 3 8: 0; 3 11: 0; 3 12: 0 | 0 |  |  |  | 0
| cd240 |  | 2 |  | Cổ dê Ø 240-Fe 8x100 | bộ | 0 | 0 | 0 | 0 | 0 | [7 empty] | 0
| B16100 |  | 2 |  | Boulon 16x100+ 2 long đền vuông D18-50x50x3/Zn | bộ | 0 | 0 | 0 | 0 | 0 | [7 empty] | 0
| LXIT |  | 4 7: 1; 2 5: Lắp xà đỡ ≤ 25kg; 3 6: bộ |  |  |  |  | 0
| bocx |  | 4 7: 0.017; 2 5: Bốc dỡ xà, thép thanh; 3 6: tấn |  |  |  |  | 0
| XA |  | 4 7: 0.017; 1 4: 02.1361; 2 5: V/c xà vào vị trí (cư ly <=100m); 3 6: tấn |  |  |  |  | 0
| dctc |  | 4 7: 0.02; 1 4: 02.1482; 2 5: V/c dụng cụ thi công vào vị trí (cự ly <=100m); 3 6: tấn |  |  |  |  | 0
X-24COMPOSITE | X-com800 |  | 2 5: Bộ xà composite 0,8m bắt FCO; 3 6: Bộ; 3 8: 0; 3 11: 0; 3 12: 0 | 0 |  |  |  | 0
| com800 |  | 1 |  | Đà composite 0,8m | cây | 0 | 0 | 0 | 0 | 0 | 0 | 0 | 0 | 0 | 0 | 0 |  | 0
| com40x10x920 |  | 2.4 |  | Chống composite 40x10x920 | cái | 0 | 0 | 0 | 0 | 0 | 0 | 0 | 0 | 0 | 0 | 0 |  | 0
| com40x10x720 |  | 2 |  | Thanh chống Composite 10x40x720 | cái | 0 | 0 | 0 | 0 | 0 | 0 | 0 | 0 | 0 | 0 | 0 |  | 0
| B16100 |  | 2 |  | Boulon 16x100+ 2 long đền vuông D18-50x50x3/Zn | bộ | 0 | 0 | 0 | 0 | 0 | 0 | 0 | 0 | 0 | 0 | 0 |  | 0
| B16400 |  | 2 |  | Boulon 16x400+ 2 long đền vuông D18-50x50x3/Zn | bộ | 0 | 0 | 0 | 0 | 0 | 0 | 0 | 0 | 0 | 0 | 0 |  | 0
| LXIT |  | 1 |  | Lắp xà đỡ ≤ 25kg | bộ | 0 | 0 | 0 | 0 | 0 | 0 | 0 | 0 | 0 | 0 | 0 |  | 0
X-24COMPOSITE | X-24COMPOSITE | x | 2 5: Bộ xà composite 2,4m bắt FCO; 3 6: Bộ; 3 8: 1; 3 11: 1; 3 12: 0 | 1 |  |  |  | 1
| COM110x800x5-2,4 | x | 1 |  | Xà composite 110x800x5 dài 2,4m | cái | 1 | 0 | 0 | 1 | 0 |  |  |  | 1 |  |  |  | 0
| com110x800x5 |  | 4 7: 2.4; 2 5: Xà composite 110x800x5; 3 6: cái; 3 9: 0; 3 10: 0; 3 11: 2.4; 3 12: 0 |  |  |  |  | 0
| com40x10x920 | x | 2 |  | Chống composite 40x10x920 | cái | 2 | 0 | 0 | 2 | 0 |  |  |  | 2 |  |  |  | 0
| B16150 | x | 2 |  | Boulon 16x150+ 2 long đền vuông D18-50x50x3/Zn | bộ | 2 | 0 | 0 | 2 | 0 |  |  |  | 2 |  |  |  | 0
| B16250 | x | 2 |  | Boulon 16x250+ 2 long đền vuông D18-50x50x3/Zn | bộ | 2 | 0 | 0 | 2 | 0 |  |  |  | 2 |  |  |  | 0
| B16400 | x | 2 |  | Boulon 16x400+ 2 long đền vuông D18-50x50x3/Zn | bộ | 2 | 0 | 0 | 2 | 0 |  |  |  | 2 |  |  |  | 0
| LXIT | x | 4 7: 1; 2 5: Lắp xà đỡ ≤ 25kg; 3 6: bộ; 3 8: 1 | 1 |  |  |  | 0
CX-ht | CX-ht |  | 2 5: Bộ chằng xuống đơn cho trụ hạ thế: CX.ht; 3 6: Bộ; 3 8: 0; 3 11: 0; 3 12: 0 | 0 |  |  |  | 0
| BM16250 |  | 1 |  | Boulon mắt 16x250+ 2 long đền vuông D18-50x50x3/Zn | bộ | 0 | 0 | 0 | 0 | 0 | 0 | 0 |  | 0 |  |  |  | 0
| SN |  | 1 |  | Sứ chằng | cái | 0 | 0 | 0 | 0 | 0 | 0 | 0 |  | 0 |  |  |  | 0
| K3B |  | 4 |  | Kẹp cáp 3 boulon | cái | 0 | 0 | 0 | 0 | 0 | 0 | 0 |  | 0 |  |  |  | 0
| C3/8 |  | 5.53 |  | Cáp thép 3/8" | kg | 0 | 0 | 0 | 0 | 0 | 0 | 0 |  | 0 |  |  |  | 0
| YC |  | 2 |  | Yếm cáp dày 2mm | cái | 0 | 0 | 0 | 0 | 0 | 0 | 0 |  | 0 |  |  |  | 0
| MANG |  | 1 |  | Máng che dây chằng dày 1,6mm | cái | 0 | 0 | 0 | 0 | 0 | 0 | 0 |  | 0 |  |  |  | 0
| LDN |  | 4 7: 1; 1 4: 06.3241; 2 5: Lắp bộ dây néo; 3 6: bộ; 3 8: 0 | 0 |  |  |  | 0
| PK |  | 1 4: 02.1421; 2 5: V/c phụ kiện vào vị trí (cự ly <=100m); 3 6: tấn |  |  |  |  | 0
T CL-ht | T CL-ht |  | 2 5: Tháo bộ chằng lệch đơn cho trụ hạ thế: CL.ht; 3 6: Bộ; 3 8: 0; 3 11: 0; 3 12: 0 | 0 |  |  |  | 0
| LDN |  | 1 |  | Tháo bộ dây néo | bộ | 0 | 0 | 0 | 0 | 0 | 0 | 0 | [5 empty] | 0
| LCL |  | 1 |  | Tháo bộ chống lệch | bộ | 0 | 0 | 0 | 0 | 0 | 0 | 0 | [5 empty] | 0
| PK |  | 0.01 | 02.1421 | V/c phụ kiện vào vị trí (cự ly <=100m) | tấn | 0 | 0 | 0 | 0 | 0 | 0 | 0 | [5 empty] | 0
CL-ht | CL-ht |  | 2 5: Bộ chằng lệch đơn cho trụ hạ thế: CL.ht; 3 6: Bộ; 3 8: 0; 3 11: 0; 3 12: 0 | 0 |  |  |  | 0
| BM16250 |  | 1 |  | Boulon mắt 16x250+ 2 long đền vuông D18-50x50x3/Zn | bộ | 0 | 0 | 0 | 0 | 0 | 0 | 0 | [5 empty] | 0
| SN |  | 1 |  | Sứ chằng | cái | 0 | 0 | 0 | 0 | 0 | 0 | 0 | [5 empty] | 0
| K3B |  | 4 |  | Kẹp cáp 3 boulon | cái | 0 | 0 | 0 | 0 | 0 | 0 | 0 | [5 empty] | 0
| C3/8 |  | 5.7 |  | Cáp thép 3/8" | kg | 0 | 0 | 0 | 0 | 0 | 0 | 0 | [5 empty] | 0
| CLHT |  | 1 |  | Bộ chống chằng hẹp Ø60/50x1200+2BL12x40+BL16x200/50 | bộ | 0 | 0 | 0 | 0 | 0 | 0 | 0 | [5 empty] | 0
| YC |  | 2 |  | Yếm cáp dày 2mm | cái | 0 | 0 | 0 | 0 | 0 | 0 | 0 | [5 empty] | 0
| MANG |  | 1 |  | Máng che dây chằng dày 1,6mm | cái | 0 | 0 | 0 | 0 | 0 | 0 | 0 | [5 empty] | 0
| LDN |  | 4 7: 1; 1 4: 06.3241; 2 5: Lắp bộ dây néo; 3 6: bộ |  |  |  |  | 0
| LCL |  | 1 4: 05.6011; 2 5: Lắp bộ chống lệch; 3 6: bộ |  |  |  |  | 0
| PK |  | 1 4: 02.1421; 2 5: V/c phụ kiện vào vị trí (cự ly <=100m); 3 6: tấn |  |  |  |  | 0
CX10-B | CX10-B |  | 2 5: Bộ chằng xuống đơn cho trụ 10,5m: CX10-B; 3 6: Bộ; 3 8: 0; 3 11: 0; 3 12: 0 | 0 |  |  |  | 0
| BM16250 |  | 1 |  | Boulon mắt 16x250+ 2 long đền vuông D18-50x50x3/Zn | bộ | 0 | 0 | 0 | 0 | 0 | 0 | 0 | [5 empty] | 0
| SN |  | 1 |  | Sứ chằng | cái | 0 | 0 | 0 | 0 | 0 | 0 | 0 | [5 empty] | 0
| K3B |  | 8 |  | Kẹp cáp 3 boulon | cái | 0 | 0 | 0 | 0 | 0 | 0 | 0 | [5 empty] | 0
| C3/8 |  | 16 |  | Cáp thép 3/8" | kg | 0 | 0 | 0 | 0 | 0 | 0 | 0 | [5 empty] | 0
| YC |  | 2 |  | Yếm cáp dày 2mm | cái | 0 | 0 | 0 | 0 | 0 | 0 | 0 | [5 empty] | 0
| MANG |  | 1 |  | Máng che dây chằng dày 1,6mm | cái | 0 | 0 | 0 | 0 | 0 | 0 | 0 | [5 empty] | 0
| LDN |  | 4 7: 1; 1 4: 06.3241; 2 5: Lắp bộ dây néo; 3 6: bộ |  |  |  |  | 0
| PK |  | 4 7: 0.02; 1 4: 02.1421; 2 5: V/c phụ kiện vào vị trí (cự ly <=100m); 3 6: tấn |  |  |  |  | 0
CL10-B | CL10-B |  | 2 5: Bộ chằng lệch đơn cho trụ 10,5m: CL10-B; 3 6: Bộ; 3 8: 0; 3 11: 0; 3 12: 0 | 0 |  |  |  | 0
| BM16300 |  | 1 |  | Boulon mắt 16x300+ 2 long đền vuông D18-50x50x3/Zn | bộ | 0 | 0 | 0 | 0 | 0 | 0 | 0 | [5 empty] | 0
| SN |  | 1 |  | Sứ chằng | cái | 0 | 0 | 0 | 0 | 0 | 0 | 0 | [5 empty] | 0
| K3B |  | 8 |  | Kẹp cáp 3 boulon | cái | 0 | 0 | 0 | 0 | 0 | 0 | 0 | [5 empty] | 0
| C3/8 |  | 11 |  | Cáp thép 3/8" | kg | 0 | 0 | 0 | 0 | 0 | 0 | 0 | [5 empty] | 0
| CL |  | 1 |  | Bộ chống chằng hẹp Ø60/50x1500+2BL12x40+BL16x250/80 | bộ | 0 | 0 | 0 | 0 | 0 | 0 | 0 | [5 empty] | 0
| YC |  | 2 |  | Yếm cáp dày 2mm | cái | 0 | 0 | 0 | 0 | 0 | 0 | 0 | [5 empty] | 0
| MANG |  | 1 |  | Máng che dây chằng dày 1,6mm | cái | 0 | 0 | 0 | 0 | 0 | 0 | 0 | [5 empty] | 0
| LDN |  | 4 7: 1; 1 4: 06.3241; 2 5: Lắp bộ dây néo; 3 6: bộ |  |  |  |  | 0
| LCL |  | 4 7: 1; 1 4: 05.6011; 2 5: Lắp bộ chống lệch; 3 6: bộ |  |  |  |  | 0
| PK |  | 4 7: 0.02; 1 4: 02.1421; 2 5: V/c phụ kiện vào vị trí (cự ly <=100m); 3 6: tấn |  |  |  |  | 0
CXX10-B | CXX10-B |  | 2 5: Bộ chằng xuống kép cho trụ 10,5m: CXX10-B; 3 6: Bộ; 3 8: 0; 3 11: 0; 3 12: 0 | 0 |  |  |  | 0
| BM16250 |  | 2 |  | Boulon mắt 16x250+ 2 long đền vuông D18-50x50x3/Zn | bộ | 0 | 0 | 0 | 0 | 0 | 0 | 0 | [5 empty] | 0
| SN |  | 2 |  | Sứ chằng | cái | 0 | 0 | 0 | 0 | 0 | 0 | 0 | [5 empty] | 0
| K3B |  | 16 |  | Kẹp cáp 3 boulon | cái | 0 | 0 | 0 | 0 | 0 | 0 | 0 | [5 empty] | 0
| C3/8 |  | 31 |  | Cáp thép 3/8" | kg | 0 | 0 | 0 | 0 | 0 | 0 | 0 | [5 empty] | 0
| YC |  | 4 |  | Yếm cáp dày 2mm | cái | 0 | 0 | 0 | 0 | 0 | 0 | 0 | [5 empty] | 0
| MANG |  | 2 |  | Máng che dây chằng dày 1,6mm | cái | 0 | 0 | 0 | 0 | 0 | 0 | 0 | [5 empty] | 0
| LDN |  | 4 7: 2; 1 4: 06.3241; 2 5: Lắp bộ dây néo; 3 6: bộ |  |  |  |  | 0
| PK |  | 4 7: 0.02; 1 4: 02.1421; 2 5: V/c phụ kiện vào vị trí (cự ly <=100m); 3 6: tấn |  |  |  |  | 0
T CX12-B | T CX12-B |  | 2 5: Tháo bộ chằng xuống đơn cho trụ 12m: CX12-B; 3 6: Bộ; 3 8: 0; 3 11: 0; 3 12: 0 | 0 |  |  |  | 0
| LDN |  | 1 |  | Tháo bộ dây néo | bộ | 0 | 0 | 0 | 0 | 0 | 0 | 0 | [5 empty] | 0
| PK |  | 0.02 | 02.1421 | V/c phụ kiện vào vị trí (cự ly <=100m) | tấn | 0 | 0 | 0 | 0 | 0 | 0 | 0 | [5 empty] | 0
CX12-B | CX12-B |  | 2 5: Bộ chằng xuống đơn cho trụ 12m: CX12-B; 3 6: Bộ; 3 8: 0; 3 11: 0; 3 12: 0 | 0 |  |  |  | 0
| BM16300 |  | 1 |  | Boulon mắt 16x300+ 2 long đền vuông D18-50x50x3/Zn | bộ | 0 | 0 | 0 | 0 | 0 | 0 | 0 |  | 0 |  | 0 |  | 0
| SN |  | 1 |  | Sứ chằng | cái | 0 | 0 | 0 | 0 | 0 | 0 | 0 |  | 0 |  | 0 |  | 0
| K3B |  | 8 |  | Kẹp cáp 3 boulon | cái | 0 | 0 | 0 | 0 | 0 | 0 | 0 |  | 0 |  | 0 |  | 0
| C5/8 |  |  |  | Cáp thép 5/8" | kg | 0 | 0 | 0 | 0 | 0 | 0 | 0 |  | 0 | 0 |  |  | 0
| C5/8m |  | 14 |  | Cáp thép 5/8" | mét | 0 | 0 | 0 | 0 | 0 | 0 | 0 |  | 0 |  | 0 |  | 0
| YC |  | 2 |  | Yếm cáp dày 2mm | cái | 0 | 0 | 0 | 0 | 0 | 0 | 0 |  | 0 |  | 0 |  | 0
| MANG |  | 1 |  | Máng che dây chằng dày 1,6mm | cái | 0 | 0 | 0 | 0 | 0 | 0 | 0 |  | 0 |  | 0 |  | 0
| LDN |  | 4 7: 1; 1 4: 06.3241; 2 5: Lắp bộ dây néo; 3 6: bộ; 3 8: 0 | 0 |  | 0 |  | 0
| LDN |  | 1 4: 06.3241; 2 5: Tháo lắp bộ chằng xuống; 3 6: bộ |  |  | 0 |  | 0
T CL12-B | T CL12-B |  | 2 5: Tháo bộ chằng lệch đơn cho trụ 12m: CL12-B; 3 6: Bộ; 3 8: 0; 3 11: 0; 3 12: 0 | 0 |  |  |  | 0
| LDN |  | 1 |  | Tháo bộ dây néo | bộ | 0 | 0 | 0 | 0 | 0 | 0 | 0 | [5 empty] | 0
| LCL |  | 1 |  | Tháo bộ chống lệch | bộ | 0 | 0 | 0 | 0 | 0 | 0 | 0 | [5 empty] | 0
| PK |  | 0.02 | 02.1421 | V/c phụ kiện vào vị trí (cự ly <=100m) | tấn | 0 | 0 | 0 | 0 | 0 | 0 | 0 | [5 empty] | 0
CL12-B | CL12-B | x | 2 5: Bộ chằng lệch đơn cho trụ 12m: CL12-B; 3 6: Bộ; 3 8: 1; 3 11: 1; 3 12: 0 | 1 |  |  |  | 1
| BM16300 | x | 1 |  | Boulon mắt 16x300+ 2 long đền vuông D18-50x50x3/Zn | bộ | 1 | 0 | 0 | 1 | 0 | 0 | 0 |  | 1 | 0 |  |  | 0
| SN | x | 1 |  | Sứ chằng | cái | 1 | 0 | 0 | 1 | 0 | 0 | 0 |  | 1 | 0 |  |  | 0
| K3B | x | 8 |  | Kẹp cáp 3 boulon | cái | 8 | 0 | 0 | 8 | 0 | 0 | 0 |  | 8 | 0 |  |  | 0
| C5/8 |  |  |  | Cáp thép 5/8" | kg | 0 | 0 | 0 | 0 | 0 | 0 | 0 |  | 0 | 0 |  |  | 0
| C5/8m | x | 14 |  | Cáp thép 5/8" | mét | 14 | 0 | 0 | 14 | 0 | 0 | 0 |  | 14 | 0 |  |  | 0
| CL | x | 1 |  | Bộ chống chằng hẹp Ø60/50x1500+2BL12x40+BL16x250/80 | bộ | 1 | 0 | 0 | 1 | 0 | 0 | 0 |  | 1 | 0 |  |  | 0
| YC | x | 2 |  | Yếm cáp dày 2mm | cái | 2 | 0 | 0 | 2 | 0 | 0 | 0 |  | 2 | 0 |  |  | 0
| MANG | x | 1 |  | Máng che dây chằng dày 1,6mm | cái | 1 | 0 | 0 | 1 | 0 | 0 | 0 |  | 1 | 0 |  |  | 0
| LDN | x | 4 7: 1; 1 4: 06.3241; 2 5: Lắp bộ dây néo; 3 6: bộ; 3 8: 1 | 1 | 0 |  |  | 0
| LCL |  | 4 7: 1; 1 4: 05.6011; 2 5: Lắp bộ chống lệch; 3 6: bộ |  | 0 |  |  | 0
| PK |  | 1 4: 02.1421; 2 5: V/c phụ kiện vào vị trí (cự ly <=100m); 3 6: tấn |  |  |  |  | 0
CXX12-B | CXX12-B |  | 2 5: Bộ chằng xuống kép cho trụ 12m: CXX12-B; 3 6: Bộ; 3 8: 0; 3 11: 0; 3 12: 0 | 0 |  |  |  | 0
| BM16250 |  | 2 |  | Boulon mắt 16x250+ 2 long đền vuông D18-50x50x3/Zn | bộ | 0 | 0 | 0 | 0 | 0 | 0 | 0 | [5 empty] | 0
| SN |  | 2 |  | Sứ chằng | cái | 0 | 0 | 0 | 0 | 0 | 0 | 0 | [5 empty] | 0
| K3B |  | 16 |  | Kẹp cáp 3 boulon | cái | 0 | 0 | 0 | 0 | 0 | 0 | 0 | [5 empty] | 0
| C5/8 |  | 35 |  | Cáp thép 5/8" | kg | 0 | 0 | 0 | 0 | 0 | 0 | 0 | [5 empty] | 0
| YC |  | 4 |  | Yếm cáp dày 2mm | cái | 0 | 0 | 0 | 0 | 0 | 0 | 0 | [5 empty] | 0
| MANG |  | 2 |  | Máng che dây chằng dày 1,6mm | cái | 0 | 0 | 0 | 0 | 0 | 0 | 0 | [5 empty] | 0
| LDN |  | 4 7: 2; 1 4: 06.3241; 2 5: Lắp bộ dây néo; 3 6: bộ |  |  |  |  | 0
| PK |  | 4 7: 0.02; 1 4: 02.1421; 2 5: V/c phụ kiện vào vị trí (cự ly <=100m); 3 6: tấn |  |  |  |  | 0
CX14-B | CX14-B |  | 2 5: Bộ chằng xuống đơn cho trụ 14m: CX14-B; 3 6: Bộ; 3 8: 0; 3 11: 0; 3 12: 0 | 0 |  |  |  | 0
| BM16250 |  | 1 |  | Boulon mắt 16x250+ 2 long đền vuông D18-50x50x3/Zn | bộ | 0 | 0 | 0 | 0 | 0 | 0 | 0 | [5 empty] | 0
| SN |  | 1 |  | Sứ chằng | cái | 0 | 0 | 0 | 0 | 0 | 0 | 0 | [5 empty] | 0
| K3B |  | 8 |  | Kẹp cáp 3 boulon | cái | 0 | 0 | 0 | 0 | 0 | 0 | 0 | [5 empty] | 0
| C3/8 |  | 20 |  | Cáp thép 3/8" | kg | 0 | 0 | 0 | 0 | 0 | 0 | 0 | [5 empty] | 0
| YC |  | 2 |  | Yếm cáp dày 2mm | cái | 0 | 0 | 0 | 0 | 0 | 0 | 0 | [5 empty] | 0
| MANG |  | 1 |  | Máng che dây chằng dày 1,6mm | cái | 0 | 0 | 0 | 0 | 0 | 0 | 0 | [5 empty] | 0
| LDN |  | 4 7: 1; 1 4: 06.3241; 2 5: Lắp bộ dây néo; 3 6: bộ |  |  |  |  | 0
| PK |  | 1 4: 02.1421; 2 5: V/c phụ kiện vào vị trí (cự ly <=100m); 3 6: tấn |  |  |  |  | 0
CL14-B | CL14-B |  | 2 5: Bộ chằng lệch đơn cho trụ 14m: CL14-B; 3 6: Bộ; 3 8: 0; 3 11: 0; 3 12: 0 | 0 |  |  |  | 0
| BM16250 |  | 1 |  | Boulon mắt 16x250+ 2 long đền vuông D18-50x50x3/Zn | bộ | 0 | 0 | 0 | 0 | 0 | 0 | 0 | [5 empty] | 0
| SN |  | 1 |  | Sứ chằng | cái | 0 | 0 | 0 | 0 | 0 | 0 | 0 | [5 empty] | 0
| K3B |  | 8 |  | Kẹp cáp 3 boulon | cái | 0 | 0 | 0 | 0 | 0 | 0 | 0 | [5 empty] | 0
| C3/8 |  | 15 |  | Cáp thép 3/8" | kg | 0 | 0 | 0 | 0 | 0 | 0 | 0 | [5 empty] | 0
| CL |  | 1 |  | Bộ chống chằng hẹp Ø60/50x1500+2BL12x40+BL16x250/80 | bộ | 0 | 0 | 0 | 0 | 0 | 0 | 0 | [5 empty] | 0
| YC |  | 2 |  | Yếm cáp dày 2mm | cái | 0 | 0 | 0 | 0 | 0 | 0 | 0 | [5 empty] | 0
| MANG |  | 1 |  | Máng che dây chằng dày 1,6mm | cái | 0 | 0 | 0 | 0 | 0 | 0 | 0 | [5 empty] | 0
| LDN |  | 4 7: 1; 1 4: 06.3241; 2 5: Lắp bộ dây néo; 3 6: bộ |  |  |  |  | 0
| LCL |  | 4 7: 1; 1 4: 05.6011; 2 5: Lắp bộ chống lệch; 3 6: bộ |  |  |  |  | 0
| PK |  | 4 7: 0.02; 1 4: 02.1421; 2 5: V/c phụ kiện vào vị trí (cự ly <=100m); 3 6: tấn |  |  |  |  | 0
CXX14-B | CXX14-B |  | 2 5: Bộ chằng xuống kép cho trụ 14m: CXX14-B; 3 6: Bộ; 3 8: 0; 3 11: 0; 3 12: 0 | 0 |  |  |  | 0
| BM16250 |  | 2 |  | Boulon mắt 16x250+ 2 long đền vuông D18-50x50x3/Zn | bộ | 0 | 0 | 0 | 0 | 0 | 0 | 0 | [5 empty] | 0
| SN |  | 2 |  | Sứ chằng | cái | 0 | 0 | 0 | 0 | 0 | 0 | 0 | [5 empty] | 0
| K3B |  | 16 |  | Kẹp cáp 3 boulon | cái | 0 | 0 | 0 | 0 | 0 | 0 | 0 | [5 empty] | 0
| C5/8 |  | 39 |  | Cáp thép 5/8" | kg | 0 | 0 | 0 | 0 | 0 | 0 | 0 | [5 empty] | 0
| YC |  | 4 |  | Yếm cáp dày 2mm | cái | 0 | 0 | 0 | 0 | 0 | 0 | 0 | [5 empty] | 0
| MANG |  | 2 |  | Máng che dây chằng dày 1,6mm | cái | 0 | 0 | 0 | 0 | 0 | 0 | 0 | [5 empty] | 0
| LDN |  | 4 7: 2; 1 4: 06.3241; 2 5: Lắp bộ dây néo; 3 6: bộ |  |  |  |  | 0
| PK |  | 4 7: 0.02; 1 4: 02.1421; 2 5: V/c phụ kiện vào vị trí (cự ly <=100m); 3 6: tấn |  |  |  |  | 0
CK-B | CK-B |  | 2 5: Bộ chằng vượt đơn: CK-B; 3 6: Bộ; 3 8: 0; 3 11: 0; 3 12: 0 | 0 |  |  |  | 0
| BM16250 |  | 2 |  | Boulon mắt 16x250+ 2 long đền vuông D18-50x50x3/Zn | bộ | 0 | 0 | 0 | 0 | 0 | 0 | 0 | [5 empty] | 0
| SN |  | 2 |  | Sứ chằng | cái | 0 | 0 | 0 | 0 | 0 | 0 | 0 | [5 empty] | 0
| K3B |  | 12 |  | Kẹp cáp 3 boulon | cái | 0 | 0 | 0 | 0 | 0 | 0 | 0 | [5 empty] | 0
| C5/8 |  | 12 |  | Cáp thép 5/8" | kg | 0 | 0 | 0 | 0 | 0 | 0 | 0 | [5 empty] | 0
| YC |  | 2 |  | Yếm cáp dày 2mm | cái | 0 | 0 | 0 | 0 | 0 | 0 | 0 | [5 empty] | 0
| LDN |  | 4 7: 2; 1 4: 06.3241; 2 5: Lắp bộ dây néo; 3 6: bộ |  |  |  |  | 0
| PK |  | 4 7: 0.02; 1 4: 02.1421; 2 5: V/c phụ kiện vào vị trí (cự ly <=100m); 3 6: tấn |  |  |  |  | 0
CKK-B | CKK-B |  | 2 5: Bộ chằng vượt kép: CKK-B; 3 6: Bộ; 3 8: 0; 3 11: 0; 3 12: 0 | 0 |  |  |  | 0
| BM16250 |  | 4 |  | Boulon mắt 16x250+ 2 long đền vuông D18-50x50x3/Zn | bộ | 0 | 0 | 0 | 0 | 0 | 0 | 0 | [5 empty] | 0
| SN |  | 4 |  | Sứ chằng | cái | 0 | 0 | 0 | 0 | 0 | 0 | 0 | [5 empty] | 0
| K3B |  | 24 |  | Kẹp cáp 3 boulon | cái | 0 | 0 | 0 | 0 | 0 | 0 | 0 | [5 empty] | 0
| C5/8 |  | 12 |  | Cáp thép 5/8" | kg | 0 | 0 | 0 | 0 | 0 | 0 | 0 | [5 empty] | 0
| YC |  | 4 |  | Yếm cáp dày 2mm | cái | 0 | 0 | 0 | 0 | 0 | 0 | 0 | [5 empty] | 0
| LDN |  | 4 7: 2; 1 4: 06.3241; 2 5: Lắp bộ dây néo; 3 6: bộ |  |  |  |  | 0
| PK |  | 4 7: 0.02; 1 4: 02.1421; 2 5: V/c phụ kiện vào vị trí (cự ly <=100m); 3 6: tấn |  |  |  |  | 0
CX10-C | CX10-C |  | 2 5: Bộ chằng xuống đơn cho trụ 10,5m: CX10-C; 3 6: Bộ; 3 8: 0; 3 11: 0; 3 12: 0 | 0 |  |  |  | 0
| cd195 |  | 1 |  | Cổ dê Ø 195 nẹp trụ-Fe8x100 nhuùng keõm | bộ | 0 | 0 | 0 | 0 | 0 | 0 | 0 | [5 empty] | 0
| SN |  | 1 |  | Sứ chằng | cái | 0 | 0 | 0 | 0 | 0 | 0 | 0 | [5 empty] | 0
| K3B |  | 8 |  | Kẹp cáp 3 boulon | cái | 0 | 0 | 0 | 0 | 0 | 0 | 0 | [5 empty] | 0
| KH4/0 |  | 15 |  | Kẹp hotline 4/0 | cái | 0 | 0 | 0 | 0 | 0 | 0 | 0 | [5 empty] | 0
| S60 |  | 2 |  | Sắt dẹt 60 x 6 | kg | 0 | 0 | 0 | 0 | 0 | 0 | 0 | [5 empty] | 0
| mt |  | 1 |  | Móc treo chữ U | cái | 0 | 0 | 0 | 0 | 0 | 0 | 0 | [5 empty] | 0
| B16100V |  | 2 |  | Boulon 16x100VRS+ 4 long đền vuông D18-50x50x3/Zn | bộ | 0 | 0 | 0 | 0 | 0 | 0 | 0 | [5 empty] | 0
| YC |  | 2 |  | Yếm cáp dày 2mm | cái | 0 | 0 | 0 | 0 | 0 | 0 | 0 | [5 empty] | 0
| MANG |  | 1 |  | Máng che dây chằng dày 1,6mm | cái | 0 | 0 | 0 | 0 | 0 | 0 | 0 | [5 empty] | 0
| LDN |  | 4 7: 1; 1 4: 06.3241; 2 5: Lắp bộ dây néo; 3 6: bộ |  |  |  |  | 0
| XLCD |  | 4 7: 1; 1 4: 06.2110; 2 5: Lắp cổ dề; 3 6: cái |  |  |  |  | 0
| PK |  | 4 7: 0.02; 1 4: 02.1421; 2 5: V/c phụ kiện vào vị trí (cự ly <=100m); 3 6: tấn |  |  |  |  | 0
CL10-C | CL10-C |  | 2 5: Bộ chằng lệch đơn cho trụ 10,5m: CL10-C; 3 6: Bộ; 3 8: 0; 3 11: 0; 3 12: 0 | 0 |  |  |  | 0
| cd195 |  | 1 |  | Cổ dê Ø 195 nẹp trụ-Fe8x100 nhuùng keõm | bộ | 0 | 0 | 0 | 0 | 0 | 0 | 0 | [5 empty] | 0
| SN |  | 1 |  | Sứ chằng | cái | 0 | 0 | 0 | 0 | 0 | 0 | 0 | [5 empty] | 0
| K3B |  | 8 |  | Kẹp cáp 3 boulon | cái | 0 | 0 | 0 | 0 | 0 | 0 | 0 | [5 empty] | 0
| KH4/0 |  | 11 |  | Kẹp hotline 4/0 | cái | 0 | 0 | 0 | 0 | 0 | 0 | 0 | [5 empty] | 0
| CL |  | 1 |  | Bộ chống chằng hẹp Ø60/50x1500+2BL12x40+BL16x250/80 | bộ | 0 | 0 | 0 | 0 | 0 | 0 | 0 | [5 empty] | 0
| S60 |  | 2 |  | Sắt dẹt 60 x 6 | kg | 0 | 0 | 0 | 0 | 0 | 0 | 0 | [5 empty] | 0
| mt |  | 1 |  | Móc treo chữ U | cái | 0 | 0 | 0 | 0 | 0 | 0 | 0 | [5 empty] | 0
| B16100V |  | 2 |  | Boulon 16x100VRS+ 4 long đền vuông D18-50x50x3/Zn | bộ | 0 | 0 | 0 | 0 | 0 | 0 | 0 | [5 empty] | 0
| YC |  | 2 |  | Yếm cáp dày 2mm | cái | 0 | 0 | 0 | 0 | 0 | 0 | 0 | [5 empty] | 0
| MANG |  | 1 |  | Máng che dây chằng dày 1,6mm | cái | 0 | 0 | 0 | 0 | 0 | 0 | 0 | [5 empty] | 0
| LDN |  | 4 7: 1; 1 4: 06.3241; 2 5: Lắp bộ dây néo; 3 6: bộ |  |  |  |  | 0
| XLCD |  | 4 7: 1; 1 4: 06.2110; 2 5: Lắp cổ dề; 3 6: cái |  |  |  |  | 0
| LCL |  | 4 7: 1; 1 4: 05.6011; 2 5: Lắp bộ chống lệch; 3 6: bộ |  |  |  |  | 0
| PK |  | 4 7: 0.02; 1 4: 02.1421; 2 5: V/c phụ kiện vào vị trí (cự ly <=100m); 3 6: tấn |  |  |  |  | 0
CXX10-C | CXX10-C |  | 2 5: Bộ chằng xuống kép cho trụ 10,5m: CXX10-C; 3 6: Bộ; 3 8: 0; 3 11: 0; 3 12: 0 | 0 |  |  |  | 0
| cd195 |  | 1 |  | Cổ dê Ø 195 nẹp trụ-Fe8x100 nhuùng keõm | bộ | 0 | 0 | 0 | 0 | 0 | 0 | 0 | [5 empty] | 0
| cd220 |  | 1 |  | Cổ dê Ø 220 nẹp trụ-Fe8x100 nhuùng keõm | bộ | 0 | 0 | 0 | 0 | 0 | 0 | 0 | [5 empty] | 0
| SN |  | 2 |  | Sứ chằng | cái | 0 | 0 | 0 | 0 | 0 | 0 | 0 | [5 empty] | 0
| K3B |  | 16 |  | Kẹp cáp 3 boulon | cái | 0 | 0 | 0 | 0 | 0 | 0 | 0 | [5 empty] | 0
| KH4/0 |  | 26 |  | Kẹp hotline 4/0 | cái | 0 | 0 | 0 | 0 | 0 | 0 | 0 | [5 empty] | 0
| S60 |  | 4 |  | Sắt dẹt 60 x 6 | kg | 0 | 0 | 0 | 0 | 0 | 0 | 0 | [5 empty] | 0
| mt |  | 2 |  | Móc treo chữ U | cái | 0 | 0 | 0 | 0 | 0 | 0 | 0 | [5 empty] | 0
| B16100V |  | 4 |  | Boulon 16x100VRS+ 4 long đền vuông D18-50x50x3/Zn | bộ | 0 | 0 | 0 | 0 | 0 | 0 | 0 | [5 empty] | 0
| YC |  | 4 |  | Yếm cáp dày 2mm | cái | 0 | 0 | 0 | 0 | 0 | 0 | 0 | [5 empty] | 0
| MANG |  | 2 |  | Máng che dây chằng dày 1,6mm | cái | 0 | 0 | 0 | 0 | 0 | 0 | 0 | [5 empty] | 0
| LDN |  | 4 7: 2; 1 4: 06.3241; 2 5: Lắp bộ dây néo; 3 6: bộ |  |  |  |  | 0
| XLCD |  | 4 7: 2; 1 4: 06.2110; 2 5: Lắp cổ dề; 3 6: cái |  |  |  |  | 0
| PK |  | 4 7: 0.02; 1 4: 02.1421; 2 5: V/c phụ kiện vào vị trí (cự ly <=100m); 3 6: tấn |  |  |  |  | 0
CX12-C | CX12-C |  | 2 5: Bộ chằng xuống đơn cho trụ 12m: CX12-C; 3 6: Bộ; 3 8: 0; 3 11: 0; 3 12: 0 | 0 |  |  |  | 0
| cd195 |  | 1 |  | Cổ dê Ø 195 nẹp trụ-Fe8x100 nhuùng keõm | bộ | 0 | 0 | 0 | 0 | 0 | 0 | 0 | [5 empty] | 0
| SN |  | 1 |  | Sứ chằng | cái | 0 | 0 | 0 | 0 | 0 | 0 | 0 | [5 empty] | 0
| K3B |  | 8 |  | Kẹp cáp 3 boulon | cái | 0 | 0 | 0 | 0 | 0 | 0 | 0 | [5 empty] | 0
| KH4/0 |  | 17 |  | Kẹp hotline 4/0 | cái | 0 | 0 | 0 | 0 | 0 | 0 | 0 | [5 empty] | 0
| S60 |  | 2 |  | Sắt dẹt 60 x 6 | kg | 0 | 0 | 0 | 0 | 0 | 0 | 0 | [5 empty] | 0
| mt |  | 1 |  | Móc treo chữ U | cái | 0 | 0 | 0 | 0 | 0 | 0 | 0 | [5 empty] | 0
| B16100V |  | 2 |  | Boulon 16x100VRS+ 4 long đền vuông D18-50x50x3/Zn | bộ | 0 | 0 | 0 | 0 | 0 | 0 | 0 | [5 empty] | 0
| YC |  | 2 |  | Yếm cáp dày 2mm | cái | 0 | 0 | 0 | 0 | 0 | 0 | 0 | [5 empty] | 0
| MANG |  | 1 |  | Máng che dây chằng dày 1,6mm | cái | 0 | 0 | 0 | 0 | 0 | 0 | 0 | [5 empty] | 0
| LDN |  | 4 7: 1; 1 4: 06.3241; 2 5: Lắp bộ dây néo; 3 6: bộ |  |  |  |  | 0
| XLCD |  | 4 7: 1; 1 4: 06.2110; 2 5: Lắp cổ dề; 3 6: cái |  |  |  |  | 0
| PK |  | 4 7: 0.02; 1 4: 02.1421; 2 5: V/c phụ kiện vào vị trí (cự ly <=100m); 3 6: tấn |  |  |  |  | 0
CL12-C | CL12-C |  | 2 5: Bộ chằng lệch đơn cho trụ 12m: CL12-C; 3 6: Bộ; 3 8: 0; 3 11: 0; 3 12: 0 | 0 |  |  |  | 0
| cd195 |  | 1 |  | Cổ dê Ø 195 nẹp trụ-Fe8x100 nhuùng keõm | bộ | 0 | 0 | 0 | 0 | 0 | 0 | 0 | [5 empty] | 0
| SN |  | 1 |  | Sứ chằng | cái | 0 | 0 | 0 | 0 | 0 | 0 | 0 | [5 empty] | 0
| K3B |  | 8 |  | Kẹp cáp 3 boulon | cái | 0 | 0 | 0 | 0 | 0 | 0 | 0 | [5 empty] | 0
| KH4/0 |  | 13 |  | Kẹp hotline 4/0 | cái | 0 | 0 | 0 | 0 | 0 | 0 | 0 | [5 empty] | 0
| CL |  | 1 |  | Bộ chống chằng hẹp Ø60/50x1500+2BL12x40+BL16x250/80 | bộ | 0 | 0 | 0 | 0 | 0 | 0 | 0 | [5 empty] | 0
| S60 |  | 2 |  | Sắt dẹt 60 x 6 | kg | 0 | 0 | 0 | 0 | 0 | 0 | 0 | [5 empty] | 0
| mt |  | 1 |  | Móc treo chữ U | cái | 0 | 0 | 0 | 0 | 0 | 0 | 0 | [5 empty] | 0
| B16100V |  | 2 |  | Boulon 16x100VRS+ 4 long đền vuông D18-50x50x3/Zn | bộ | 0 | 0 | 0 | 0 | 0 | 0 | 0 | [5 empty] | 0
| YC |  | 2 |  | Yếm cáp dày 2mm | cái | 0 | 0 | 0 | 0 | 0 | 0 | 0 | [5 empty] | 0
| MANG |  | 1 |  | Máng che dây chằng dày 1,6mm | cái | 0 | 0 | 0 | 0 | 0 | 0 | 0 | [5 empty] | 0
| LDN |  | 4 7: 1; 1 4: 06.3241; 2 5: Lắp bộ dây néo; 3 6: bộ |  |  |  |  | 0
| XLCD |  | 4 7: 1; 1 4: 06.2110; 2 5: Lắp cổ dề; 3 6: cái |  |  |  |  | 0
| LCL |  | 4 7: 1; 1 4: 05.6011; 2 5: Lắp bộ chống lệch; 3 6: bộ |  |  |  |  | 0
| PK |  | 4 7: 0.02; 1 4: 02.1421; 2 5: V/c phụ kiện vào vị trí (cự ly <=100m); 3 6: tấn |  |  |  |  | 0
CXX12-C | CXX12-C |  | 2 5: Bộ chằng xuống kép cho trụ 12m: CXX12-C; 3 6: Bộ; 3 8: 0; 3 11: 0; 3 12: 0 | 0 |  |  |  | 0
| cd195 |  | 1 |  | Cổ dê Ø 195 nẹp trụ-Fe8x100 nhuùng keõm | bộ | 0 | 0 | 0 | 0 | 0 | 0 | 0 | [5 empty] | 0
| cd220 |  | 1 |  | Cổ dê Ø 220 nẹp trụ-Fe8x100 nhuùng keõm | bộ | 0 | 0 | 0 | 0 | 0 | 0 | 0 | [5 empty] | 0
| SN |  | 2 |  | Sứ chằng | cái | 0 | 0 | 0 | 0 | 0 | 0 | 0 | [5 empty] | 0
| K3B |  | 16 |  | Kẹp cáp 3 boulon | cái | 0 | 0 | 0 | 0 | 0 | 0 | 0 | [5 empty] | 0
| KH4/0 |  | 30 |  | Kẹp hotline 4/0 | cái | 0 | 0 | 0 | 0 | 0 | 0 | 0 | [5 empty] | 0
| S60 |  | 4 |  | Sắt dẹt 60 x 6 | kg | 0 | 0 | 0 | 0 | 0 | 0 | 0 | [5 empty] | 0
| mt |  | 2 |  | Móc treo chữ U | cái | 0 | 0 | 0 | 0 | 0 | 0 | 0 | [5 empty] | 0
| B16100V |  | 4 |  | Boulon 16x100VRS+ 4 long đền vuông D18-50x50x3/Zn | bộ | 0 | 0 | 0 | 0 | 0 | 0 | 0 | [5 empty] | 0
| YC |  | 4 |  | Yếm cáp dày 2mm | cái | 0 | 0 | 0 | 0 | 0 | 0 | 0 | [5 empty] | 0
| MANG |  | 2 |  | Máng che dây chằng dày 1,6mm | cái | 0 | 0 | 0 | 0 | 0 | 0 | 0 | [5 empty] | 0
| LDN |  | 4 7: 1; 1 4: 06.3241; 2 5: Lắp bộ dây néo; 3 6: bộ |  |  |  |  | 0
| XLCD |  | 4 7: 2; 1 4: 06.2110; 2 5: Lắp cổ dề; 3 6: cái |  |  |  |  | 0
| PK |  | 4 7: 0.02; 1 4: 02.1421; 2 5: V/c phụ kiện vào vị trí (cự ly <=100m); 3 6: tấn |  |  |  |  | 0
CX14-C | CX14-C |  | 2 5: Bộ chằng xuống đơn cho trụ 14m: CX14-C; 3 6: Bộ; 3 8: 0; 3 11: 0; 3 12: 0 | 0 |  |  |  | 0
| cd195 |  | 1 |  | Cổ dê Ø 195 nẹp trụ-Fe8x100 nhuùng keõm | bộ | 0 | 0 | 0 | 0 | 0 | 0 | 0 | [5 empty] | 0
| SN |  | 2 |  | Sứ chằng | cái | 0 | 0 | 0 | 0 | 0 | 0 | 0 | [5 empty] | 0
| K3B |  | 8 |  | Kẹp cáp 3 boulon | cái | 0 | 0 | 0 | 0 | 0 | 0 | 0 | [5 empty] | 0
| KH4/0 |  | 19 |  | Kẹp hotline 4/0 | cái | 0 | 0 | 0 | 0 | 0 | 0 | 0 | [5 empty] | 0
| S60 |  | 2 |  | Sắt dẹt 60 x 6 | kg | 0 | 0 | 0 | 0 | 0 | 0 | 0 | [5 empty] | 0
| mt |  | 1 |  | Móc treo chữ U | cái | 0 | 0 | 0 | 0 | 0 | 0 | 0 | [5 empty] | 0
| B16100V |  | 2 |  | Boulon 16x100VRS+ 4 long đền vuông D18-50x50x3/Zn | bộ | 0 | 0 | 0 | 0 | 0 | 0 | 0 | [5 empty] | 0
| YC |  | 2 |  | Yếm cáp dày 2mm | cái | 0 | 0 | 0 | 0 | 0 | 0 | 0 | [5 empty] | 0
| MANG |  | 1 |  | Máng che dây chằng dày 1,6mm | cái | 0 | 0 | 0 | 0 | 0 | 0 | 0 | [5 empty] | 0
| LDN |  | 4 7: 1; 1 4: 06.3241; 2 5: Lắp bộ dây néo; 3 6: bộ |  |  |  |  | 0
| XLCD |  | 4 7: 1; 1 4: 06.2110; 2 5: Lắp cổ dề; 3 6: cái |  |  |  |  | 0
| PK |  | 4 7: 0.02; 1 4: 02.1421; 2 5: V/c phụ kiện vào vị trí (cự ly <=100m); 3 6: tấn |  |  |  |  | 0
CL14-C | CL14-C |  | 2 5: Bộ chằng lệch đơn cho trụ 14m: CL14-C; 3 6: Bộ; 3 8: 0; 3 11: 0; 3 12: 0 | 0 |  |  |  | 0
| cd195 |  | 1 |  | Cổ dê Ø 195 nẹp trụ-Fe8x100 nhuùng keõm | bộ | 0 | 0 | 0 | 0 | 0 | 0 | 0 | [5 empty] | 0
| SN |  | 1 |  | Sứ chằng | cái | 0 | 0 | 0 | 0 | 0 | 0 | 0 | [5 empty] | 0
| K3B |  | 8 |  | Kẹp cáp 3 boulon | cái | 0 | 0 | 0 | 0 | 0 | 0 | 0 | [5 empty] | 0
| KH4/0 |  | 15 |  | Kẹp hotline 4/0 | cái | 0 | 0 | 0 | 0 | 0 | 0 | 0 | [5 empty] | 0
| CL |  | 1 |  | Bộ chống chằng hẹp Ø60/50x1500+2BL12x40+BL16x250/80 | bộ | 0 | 0 | 0 | 0 | 0 | 0 | 0 | [5 empty] | 0
| S60 |  | 2 |  | Sắt dẹt 60 x 6 | kg | 0 | 0 | 0 | 0 | 0 | 0 | 0 | [5 empty] | 0
| mt |  | 1 |  | Móc treo chữ U | cái | 0 | 0 | 0 | 0 | 0 | 0 | 0 | [5 empty] | 0
| B16100V |  | 2 |  | Boulon 16x100VRS+ 4 long đền vuông D18-50x50x3/Zn | bộ | 0 | 0 | 0 | 0 | 0 | 0 | 0 | [5 empty] | 0
| B16270 |  | 1 |  | Boulon 16x270/80+ 2 long đền vuông D18-50x50x3/Zn | bộ | 0 | 0 | 0 | 0 | 0 | 0 | 0 | [5 empty] | 0
| YC |  | 2 |  | Yếm cáp dày 2mm | cái | 0 | 0 | 0 | 0 | 0 | 0 | 0 | [5 empty] | 0
| MANG |  | 1 |  | Máng che dây chằng dày 1,6mm | cái | 0 | 0 | 0 | 0 | 0 | 0 | 0 | [5 empty] | 0
| LDN |  | 4 7: 1; 1 4: 06.3241; 2 5: Lắp bộ dây néo; 3 6: bộ |  |  |  |  | 0
| XLCD |  | 4 7: 1; 1 4: 06.2110; 2 5: Lắp cổ dề; 3 6: cái |  |  |  |  | 0
| LCL |  | 4 7: 1; 1 4: 05.6011; 2 5: Lắp bộ chống lệch; 3 6: bộ |  |  |  |  | 0
| PK |  | 4 7: 0.02; 1 4: 02.1421; 2 5: V/c phụ kiện vào vị trí (cự ly <=100m); 3 6: tấn |  |  |  |  | 0
CXX14-C | CXX14-C |  | 2 5: Bộ chằng xuống kép cho trụ 14m: CXX14-C; 3 6: Bộ; 3 8: 0; 3 11: 0; 3 12: 0 | 0 |  |  |  | 0
| cd195 |  | 1 |  | Cổ dê Ø 195 nẹp trụ-Fe8x100 nhuùng keõm | bộ | 0 | 0 | 0 | 0 | 0 | 0 | 0 | [5 empty] | 0
| cd220 |  | 1 |  | Cổ dê Ø 220 nẹp trụ-Fe8x100 nhuùng keõm | bộ | 0 | 0 | 0 | 0 | 0 | 0 | 0 | [5 empty] | 0
| SN |  | 2 |  | Sứ chằng | cái | 0 | 0 | 0 | 0 | 0 | 0 | 0 | [5 empty] | 0
| K3B |  | 16 |  | Kẹp cáp 3 boulon | cái | 0 | 0 | 0 | 0 | 0 | 0 | 0 | [5 empty] | 0
| KH4/0 |  | 36 |  | Kẹp hotline 4/0 | cái | 0 | 0 | 0 | 0 | 0 | 0 | 0 | [5 empty] | 0
| S60 |  | 4 |  | Sắt dẹt 60 x 6 | kg | 0 | 0 | 0 | 0 | 0 | 0 | 0 | [5 empty] | 0
| mt |  | 2 |  | Móc treo chữ U | cái | 0 | 0 | 0 | 0 | 0 | 0 | 0 | [5 empty] | 0
| B16100V |  | 4 |  | Boulon 16x100VRS+ 4 long đền vuông D18-50x50x3/Zn | bộ | 0 | 0 | 0 | 0 | 0 | 0 | 0 | [5 empty] | 0
| YC |  | 4 |  | Yếm cáp dày 2mm | cái | 0 | 0 | 0 | 0 | 0 | 0 | 0 | [5 empty] | 0
| MANG |  | 2 |  | Máng che dây chằng dày 1,6mm | cái | 0 | 0 | 0 | 0 | 0 | 0 | 0 | [5 empty] | 0
| LDN |  | 4 7: 1; 1 4: 06.3241; 2 5: Lắp bộ dây néo; 3 6: bộ |  |  |  |  | 0
| XLCD |  | 4 7: 2; 1 4: 06.2110; 2 5: Lắp cổ dề; 3 6: cái |  |  |  |  | 0
| PK |  | 4 7: 0.02; 1 4: 02.1421; 2 5: V/c phụ kiện vào vị trí (cự ly <=100m); 3 6: tấn |  |  |  |  | 0
CX20-C | CX20-C |  | 2 5: Bộ chằng xuống đơn cho trụ 20m: CX20-C; 3 6: Bộ; 3 8: 0; 3 11: 0; 3 12: 0 | 0 |  |  |  | 0
| cd195 |  | 4 7: 1; 2 5: Cổ dê Ø 195 nẹp trụ-Fe8x100 nhuùng keõm; 3 6: bộ; 3 8: 0; 3 9: 0; 3 10: 0 |  |  |  |  | 0
| SN |  | 4 7: 2; 2 5: Sứ chằng; 3 6: cái; 3 8: 0; 3 9: 0; 3 10: 0 |  |  |  |  | 0
| K3B |  | 4 7: 8; 2 5: Kẹp cáp 3 boulon; 3 6: cái; 3 8: 0; 3 9: 0; 3 10: 0 |  |  |  |  | 0
| C5/8 |  | 4 7: 19; 2 5: Cáp thép 5/8"; 3 6: kg; 3 8: 0; 3 9: 0; 3 10: 0 |  |  |  |  | 0
| S60 |  | 4 7: 2; 2 5: Sắt dẹt 60 x 6; 3 6: kg; 3 8: 0; 3 9: 0; 3 10: 0 |  |  |  |  | 0
| mt |  | 4 7: 1; 2 5: Móc treo chữ U; 3 6: cái; 3 8: 0; 3 9: 0; 3 10: 0 |  |  |  |  | 0
| B16100V |  | 4 7: 2; 2 5: Boulon 16x100VRS+ 4 long đền vuông D18-50x50x3/Zn; 3 6: bộ; 3 8: 0; 3 9: 0; 3 10: 0 |  |  |  |  | 0
| YC |  | 4 7: 2; 2 5: Yếm cáp dày 2mm; 3 6: cái; 3 8: 0; 3 9: 0; 3 10: 0 |  |  |  |  | 0
| MANG |  | 4 7: 1; 2 5: Máng che dây chằng dày 1,6mm; 3 6: cái; 3 8: 0; 3 9: 0; 3 10: 0 |  |  |  |  | 0
| LDN |  | 4 7: 1; 1 4: 06.3241; 2 5: Lắp bộ dây néo; 3 6: bộ |  |  |  |  | 0
| XLCD |  | 4 7: 1; 1 4: 06.2110; 2 5: Lắp cổ dề; 3 6: cái |  |  |  |  | 0
| PK |  | 4 7: 0.02; 1 4: 02.1421; 2 5: V/c phụ kiện vào vị trí (cự ly <=100m); 3 6: tấn |  |  |  |  | 0
CK-C | CK-C |  | 2 5: Bộ chằng vượt đơn: CK-C; 3 6: Bộ; 3 8: 0; 3 11: 0; 3 12: 0 | 0 |  |  |  | 0
| cd195 |  | 1 |  | Cổ dê Ø 195 nẹp trụ-Fe8x100 nhuùng keõm | bộ | 0 | 0 | 0 | 0 | 0 | 0 | 0 | [5 empty] | 0
| SN |  | 2 |  | Sứ chằng | cái | 0 | 0 | 0 | 0 | 0 | 0 | 0 | [5 empty] | 0
| K3B |  | 12 |  | Kẹp cáp 3 boulon | cái | 0 | 0 | 0 | 0 | 0 | 0 | 0 | [5 empty] | 0
| KH4/0 |  | 6 |  | Kẹp hotline 4/0 | cái | 0 | 0 | 0 | 0 | 0 | 0 | 0 | [5 empty] | 0
| S60 |  | 2 |  | Sắt dẹt 60 x 6 | kg | 0 | 0 | 0 | 0 | 0 | 0 | 0 | [5 empty] | 0
| mt |  | 2 |  | Móc treo chữ U | cái | 0 | 0 | 0 | 0 | 0 | 0 | 0 | [5 empty] | 0
| B16100V |  | 2 |  | Boulon 16x100VRS+ 4 long đền vuông D18-50x50x3/Zn | bộ | 0 | 0 | 0 | 0 | 0 | 0 | 0 | [5 empty] | 0
| YC |  | 2 |  | Yếm cáp dày 2mm | cái | 0 | 0 | 0 | 0 | 0 | 0 | 0 | [5 empty] | 0
| LDN |  | 4 7: 1; 1 4: 06.3241; 2 5: Lắp bộ dây néo; 3 6: bộ |  |  |  |  | 0
| XLCD |  | 4 7: 1; 1 4: 06.2110; 2 5: Lắp cổ dề; 3 6: cái |  |  |  |  | 0
| PK |  | 4 7: 0.02; 1 4: 02.1421; 2 5: V/c phụ kiện vào vị trí (cự ly <=100m); 3 6: tấn |  |  |  |  | 0
CKK-C | CKK-C |  | 2 5: Bộ chằng vượt kép: CKK-C; 3 6: Bộ; 3 8: 0; 3 11: 0; 3 12: 0 | 0 |  |  |  | 0
| cd195 |  | 2 |  | Cổ dê Ø 195 nẹp trụ-Fe8x100 nhuùng keõm | bộ | 0 | 0 | 0 | 0 | 0 | 0 | 0 | [5 empty] | 0
| SN |  | 4 |  | Sứ chằng | cái | 0 | 0 | 0 | 0 | 0 | 0 | 0 | [5 empty] | 0
| K3B |  | 24 |  | Kẹp cáp 3 boulon | cái | 0 | 0 | 0 | 0 | 0 | 0 | 0 | [5 empty] | 0
| KH4/0 |  | 12 |  | Kẹp hotline 4/0 | cái | 0 | 0 | 0 | 0 | 0 | 0 | 0 | [5 empty] | 0
| S60 |  | 8 |  | Sắt dẹt 60 x 6 | kg | 0 | 0 | 0 | 0 | 0 | 0 | 0 | [5 empty] | 0
| mt |  | 6 |  | Móc treo chữ U | cái | 0 | 0 | 0 | 0 | 0 | 0 | 0 | [5 empty] | 0
| B16100V |  | 4 |  | Boulon 16x100VRS+ 4 long đền vuông D18-50x50x3/Zn | bộ | 0 | 0 | 0 | 0 | 0 | 0 | 0 | [5 empty] | 0
| YC |  | 4 |  | Yếm cáp dày 2mm | cái | 0 | 0 | 0 | 0 | 0 | 0 | 0 | [5 empty] | 0
| LDN |  | 4 7: 2; 1 4: 06.3241; 2 5: Lắp bộ dây néo; 3 6: bộ |  |  |  |  | 0
| XLCD |  | 4 7: 2; 1 4: 06.2110; 2 5: Lắp cổ dề; 3 6: cái |  |  |  |  | 0
| PK |  | 4 7: 0.02; 1 4: 02.1421; 2 5: V/c phụ kiện vào vị trí (cự ly <=100m); 3 6: tấn |  |  |  |  | 0
NXX | NXX |  | 2 5: Bộ móng neo xòe cho chằng xuống: NXX; 3 6: Bộ; 3 8: 0; 3 11: 0; 3 12: 0 | 0 |  |  |  | 0
| TN2224 |  | 1 |  | Ty neo Ø22x2400 | cái | 0 | 0 | 0 | 0 | 0 | 0 | 0 |  | 0 |  | 0 |  | 0
| NX |  | 1 | 04.4001 | Neo xòe 8 hướng (dày 3,2mm) | cái | 0 | 0 | 0 | 0 | 0 | 0 | 0 |  | 0 |  | 0 |  | 0
| MDD3 |  | 4 7: 0.4; 1 4: 03.1013; 2 5: Đào hố móng đất cấp 3 sâu >1m; 3 6: m3; 3 8: 0 | 0 |  | 0 |  | 0
| MDAP3 |  | 4 7: 0.4; 1 4: 03.4113; 2 5: Đắp đất hố móng, độ chặt k=0,95; 3 6: m3; 3 8: 0 | 0 |  | 0 |  | 0
| bocNX |  | 1 4: 02.3111; 2 5: Bốc dỡ neo xèo; 3 6: tấn |  |  |  |  | 0
| NX |  | 1 4: 04.4001; 2 5: Neo xòe 8 hướng (dày 3,2mm); 3 6: cái |  |  |  |  | 0
| DCTC |  | 1 4: 02.1482; 2 5: V/c dụng cụ thi công vào vị trí (cự ly <=100m); 3 6: tấn |  |  |  |  | 0
NXL | NXL | x | 2 5: Bộ móng neo xòe cho chằng lệch: NXL; 3 6: Bộ; 3 8: 1; 3 11: 1; 3 12: 0 | 1 |  |  |  | 1
| TN2224 | x | 1 |  | Ty neo Ø22x2400 | cái | 1 | 0 | 0 | 1 | 0 | 0 | 0 |  | 1 | 0 |  |  | 0
| NX | x | 1 | 04.4001 | Neo xòe 8 hướng (dày 3,2mm) | cái | 1 | 0 | 0 | 1 | 0 | 0 | 0 |  | 1 | 0 |  |  | 0
| MDD3 | x | 4 7: 0.29; 1 4: 03.1013; 2 5: Đào hố móng đất cấp 3 sâu >1m; 3 6: m3; 3 8: 0.29 | 0.29 | 0 |  |  | 0
| MDAP3 | x | 4 7: 0.29; 1 4: 03.4113; 2 5: Đắp đất hố móng, độ chặt k=0,95; 3 6: m3; 3 8: 0.29 | 0.29 | 0 |  |  | 0
| bocNX |  | 1 4: 02.3111; 2 5: Bốc dỡ neo xèo; 3 6: tấn |  |  |  |  | 0
| NX |  | 1 4: 04.4001; 2 5: Neo xòe 8 hướng (dày 3,2mm); 3 6: cái |  |  |  |  | 0
| DCTC |  | 1 4: 02.1482; 2 5: V/c dụng cụ thi công vào vị trí (cự ly <=100m); 3 6: tấn |  |  |  |  | 0
MNX12-2 | MNX12-2 |  | 2 5: Bộ móng neo 1200x200 cho chằng xuống: MNX12-2; 3 6: Bộ; 3 8: 0; 3 11: 0; 3 12: 0 | 0 |  |  |  | 0
| TN30 |  | 1 |  | Ty neo Ø22x3000 | cái | 0 | 0 | 0 | 0 | 0 | 0 | 0 | [5 empty] | 0
| DN0212 |  | 1 | 04.3801 | Đế neo BTCT 200x1200 | cái | 0 | 0 | 0 | 0 | 0 | 0 | 0 | [5 empty] | 0
| BT |  | 1.34 | 04.9001 | Bitum | m2 | 0 | 0 | 0 | 0 | 0 | 0 | 0 | [5 empty] | 0
| MDD3 |  | 4 7: 2.71; 1 4: 03.1013; 2 5: Đào hố móng đất cấp 3 sâu >1m; 3 6: m3 |  |  |  |  | 0
| MDAP3 |  | 4 7: 3.23; 1 4: 03.4113; 2 5: Đắp đất hố móng, độ chặt k=0,95; 3 6: m3 |  |  |  |  | 0
| bocdc |  | 4 7: 0.087; 1 4: 02.1123; 2 5: Bốc dỡ đà cản, đế néo; 3 6: tấn |  |  |  |  | 0
| DN |  | 4 7: 0.087; 1 4: 02.1451; 2 5: V/c đế néo vào vị trí (cự ly <=100m); 3 6: tấn |  |  |  |  | 0
| DCTC |  | 4 7: 0.05; 1 4: 02.1482; 2 5: V/c dụng cụ thi công vào vị trí (cự ly <=100m); 3 6: tấn |  |  |  |  | 0
MNL12-2 | MNL12-2 |  | 2 5: Bộ móng neo 1200x200 cho chằng lệch: MNL12-2; 3 6: Bộ; 3 8: 0; 3 11: 0; 3 12: 0 | 0 |  |  |  | 0
| TN1618 |  | 1 |  | Ty neo Ø16x1800 | cái | 0 | 0 | 0 | 0 | 0 | 0 | 0 | [5 empty] | 0
| DN0212 |  | 1 | 04.3801 | Đế neo BTCT 200x1200 | cái | 0 | 0 | 0 | 0 | 0 | 0 | 0 | [5 empty] | 0
| BT |  | 1.34 | 04.9001 | Bitum | m2 | 0 | 0 | 0 | 0 | 0 | 0 | 0 | [5 empty] | 0
| MDD3 |  | 4 7: 2.69; 1 4: 03.1013; 2 5: Đào hố móng đất cấp 3 sâu >1m; 3 6: m3 |  |  |  |  | 0
| MDAP3 |  | 4 7: 3.19; 1 4: 03.4113; 2 5: Đắp đất hố móng, độ chặt k=0,95; 3 6: m3 |  |  |  |  | 0
| bocdc |  | 4 7: 0.087; 1 4: 02.1123; 2 5: Bốc dỡ đà cản, đế néo; 3 6: tấn |  |  |  |  | 0
| DN |  | 4 7: 0.087; 1 4: 02.1451; 2 5: V/c đế néo vào vị trí (cự ly <=100m); 3 6: tấn |  |  |  |  | 0
| DCTC |  | 4 7: 0.05; 1 4: 02.1482; 2 5: V/c dụng cụ thi công vào vị trí (cự ly <=100m); 3 6: tấn |  |  |  |  | 0
MNX12-4 | MNX12-4 |  | 2 5: Bộ móng neo 1200x400 cho chằng xuống: MNX12-4; 3 6: Bộ; 3 8: 0; 3 11: 0; 3 12: 0 | 0 |  |  |  | 0
| TN37 |  | 1 |  | Ty neo Ø22x3700 | cái | 0 | 0 | 0 | 0 | 0 | 0 | 0 | [5 empty] | 0
| DN0412 |  | 1 | 04.3801 | Đế neo BTCT 400x1200 | cái | 0 | 0 | 0 | 0 | 0 | 0 | 0 | [5 empty] | 0
| BT |  | 1.58 | 04.9001 | Bitum | m2 | 0 | 0 | 0 | 0 | 0 | 0 | 0 | [5 empty] | 0
| MDD3 |  | 4 7: 9.39; 1 4: 03.1013; 2 5: Đào hố móng đất cấp 3 sâu >1m; 3 6: m3 |  |  |  |  | 0
| MDAP3 |  | 4 7: 10.7; 1 4: 03.4113; 2 5: Đắp đất hố móng, độ chặt k=0,95; 3 6: m3 |  |  |  |  | 0
| bocdc |  | 4 7: 0.174; 1 4: 02.1123; 2 5: Bốc dỡ đà cản, đế néo; 3 6: tấn |  |  |  |  | 0
| DN |  | 4 7: 0.174; 1 4: 02.1451; 2 5: V/c đế néo vào vị trí (cự ly <=100m); 3 6: tấn |  |  |  |  | 0
| DCTC |  | 4 7: 0.05; 1 4: 02.1482; 2 5: V/c dụng cụ thi công vào vị trí (cự ly <=100m); 3 6: tấn |  |  |  |  | 0
MNL12-4 | MNL12-4 |  | 2 5: Bộ móng neo 1200x400 cho chằng lệch: MNL12-4; 3 6: Bộ; 3 8: 0; 3 11: 0; 3 12: 0 | 0 |  |  |  | 0
| TN30 |  | 1 |  | Ty neo Ø22x3000 | cái | 0 | 0 | 0 | 0 | 0 | 0 | 0 | [5 empty] | 0
| DN0412 |  | 1 | 04.3801 | Đế neo BTCT 400x1200 | cái | 0 | 0 | 0 | 0 | 0 | 0 | 0 | [5 empty] | 0
| BT |  | 1.58 | 04.9001 | Bitum | m2 | 0 | 0 | 0 | 0 | 0 | 0 | 0 | [5 empty] | 0
| MDD3 |  | 4 7: 8.23; 1 4: 03.1013; 2 5: Đào hố móng đất cấp 3 sâu >1m; 3 6: m3 |  |  |  |  | 0
| MDAP3 |  | 4 7: 9.29; 1 4: 03.4113; 2 5: Đắp đất hố móng, độ chặt k=0,95; 3 6: m3 |  |  |  |  | 0
| bocdc |  | 4 7: 0.174; 1 4: 02.1123; 2 5: Bốc dỡ đà cản, đế néo; 3 6: tấn |  |  |  |  | 0
| DN |  | 4 7: 0.174; 1 4: 02.1451; 2 5: V/c đế néo vào vị trí (cự ly <=100m); 3 6: tấn |  |  |  |  | 0
| DCTC |  | 4 7: 0.05; 1 4: 02.1482; 2 5: V/c dụng cụ thi công vào vị trí (cự ly <=100m); 3 6: tấn |  |  |  |  | 0
MNX15-4 | MNX15-4 |  | 2 5: Bộ móng neo 1500x400 cho chằng xuống: MNX15-4; 3 6: Bộ; 3 8: 0; 3 11: 0; 3 12: 0 | 0 |  |  |  | 0
| TN37 |  | 1 |  | Ty neo Ø22x3700 | cái | 0 | 0 | 0 | 0 | 0 | 0 | 0 | [5 empty] | 0
| DN0415 |  | 1 | 04.3802 | Đế neo BTCT 400x1500 | cái | 0 | 0 | 0 | 0 | 0 | 0 | 0 | [5 empty] | 0
| BT |  | 1.7 | 04.9001 | Bitum | m2 | 0 | 0 | 0 | 0 | 0 | 0 | 0 | [5 empty] | 0
| MDD3 |  | 4 7: 10.5; 1 4: 03.1013; 2 5: Đào hố móng đất cấp 3 sâu >1m; 3 6: m3 |  |  |  |  | 0
| MDAP3 |  | 4 7: 11.95; 1 4: 03.4113; 2 5: Đắp đất hố móng, độ chặt k=0,95; 3 6: m3 |  |  |  |  | 0
| bocdc |  | 4 7: 0.193; 1 4: 02.1123; 2 5: Bốc dỡ đà cản, đế néo; 3 6: tấn |  |  |  |  | 0
| DN |  | 4 7: 0.193; 1 4: 02.1451; 2 5: V/c đế néo vào vị trí (cự ly <=100m); 3 6: tấn |  |  |  |  | 0
| DCTC |  | 4 7: 0.05; 1 4: 02.1482; 2 5: V/c dụng cụ thi công vào vị trí (cự ly <=100m); 3 6: tấn |  |  |  |  | 0
MNL15-4 | MNL15-4 |  | 2 5: Bộ móng neo 1500x400 cho chằng lệch: MNL15-4; 3 6: Bộ; 3 8: 0; 3 11: 0; 3 12: 0 | 0 |  |  |  | 0
| TN30 |  | 1 |  | Ty neo Ø22x3000 | cái | 0 | 0 | 0 | 0 | 0 | 0 | 0 | [5 empty] | 0
| DN0415 |  | 1 | 04.3802 | Đế neo BTCT 400x1500 | cái | 0 | 0 | 0 | 0 | 0 | 0 | 0 | [5 empty] | 0
| BT |  | 1.7 | 04.9001 | Bitum | m2 | 0 | 0 | 0 | 0 | 0 | 0 | 0 | [5 empty] | 0
| MDD3 |  | 4 7: 9.28; 1 4: 03.1013; 2 5: Đào hố móng đất cấp 3 sâu >1m; 3 6: m3 |  |  |  |  | 0
| MDAP3 |  | 4 7: 9.76; 1 4: 03.4113; 2 5: Đắp đất hố móng, độ chặt k=0,95; 3 6: m3 |  |  |  |  | 0
| bocdc |  | 4 7: 0.193; 1 4: 02.1123; 2 5: Bốc dỡ đà cản, đế néo; 3 6: tấn |  |  |  |  | 0
| DN |  | 4 7: 0.193; 1 4: 02.1451; 2 5: V/c đế néo vào vị trí (cự ly <=100m); 3 6: tấn |  |  |  |  | 0
| DCTC |  | 4 7: 0.05; 1 4: 02.1482; 2 5: V/c dụng cụ thi công vào vị trí (cự ly <=100m); 3 6: tấn |  |  |  |  | 0
MNX15-6 | MNX15-6 |  | 2 5: Bộ móng neo 1500x600 cho chằng xuống: MNX15-6; 3 6: Bộ; 3 8: 0; 3 11: 0; 3 12: 0 | 0 |  |  |  | 0
| TN37 |  | 1 |  | Ty neo Ø22x3700 | cái | 0 | 0 | 0 | 0 | 0 | 0 | 0 | [5 empty] | 0
| DN0615 |  | 1 | 04.3802 | Đế neo BTCT 600x1500 | cái | 0 | 0 | 0 | 0 | 0 | 0 | 0 | [5 empty] | 0
| BT |  | 2 | 04.9001 | Bitum | m2 | 0 | 0 | 0 | 0 | 0 | 0 | 0 | [5 empty] | 0
| MDD3 |  | 4 7: 11.01; 1 4: 03.1013; 2 5: Đào hố móng đất cấp 3 sâu >1m; 3 6: m3 |  |  |  |  | 0
| MDAP3 |  | 4 7: 12.48; 1 4: 03.4113; 2 5: Đắp đất hố móng, độ chặt k=0,95; 3 6: m3 |  |  |  |  | 0
| bocdc |  | 4 7: 0.289; 1 4: 02.1123; 2 5: Bốc dỡ đà cản, đế néo; 3 6: tấn |  |  |  |  | 0
| DN |  | 4 7: 0.289; 1 4: 02.1451; 2 5: V/c đế néo vào vị trí (cự ly <=100m); 3 6: tấn |  |  |  |  | 0
| DCTC |  | 4 7: 0.05; 1 4: 02.1482; 2 5: V/c dụng cụ thi công vào vị trí (cự ly <=100m); 3 6: tấn |  |  |  |  | 0
MNL15-6 | MNL15-6 |  | 2 5: Bộ móng neo 1500x600 cho chằng lệch: MNL15-6; 3 6: Bộ; 3 8: 0; 3 11: 0; 3 12: 0 | 0 |  |  |  | 0
| TN30 |  | 1 |  | Ty neo Ø22x3000 | cái | 0 | 0 | 0 | 0 | 0 | 0 | 0 | [5 empty] | 0
| DN0615 |  | 1 | 04.3802 | Đế neo BTCT 600x1500 | cái | 0 | 0 | 0 | 0 | 0 | 0 | 0 | [5 empty] | 0
| BT |  | 2 | 04.9001 | Bitum | m2 | 0 | 0 | 0 | 0 | 0 | 0 | 0 | [5 empty] | 0
| MDD3 |  | 4 7: 10.56; 1 4: 03.1013; 2 5: Đào hố móng đất cấp 3 sâu >1m; 3 6: m3 |  |  |  |  | 0
| MDAP3 |  | 4 7: 11.78; 1 4: 03.4113; 2 5: Đắp đất hố móng, độ chặt k=0,95; 3 6: m3 |  |  |  |  | 0
| bocdc |  | 4 7: 0.289; 1 4: 02.1123; 2 5: Bốc dỡ đà cản, đế néo; 3 6: tấn |  |  |  |  | 0
| DN |  | 4 7: 0.289; 1 4: 02.1451; 2 5: V/c đế néo vào vị trí (cự ly <=100m); 3 6: tấn |  |  |  |  | 0
| DCTC |  | 4 7: 0.05; 1 4: 02.1482; 2 5: V/c dụng cụ thi công vào vị trí (cự ly <=100m); 3 6: tấn |  |  |  |  | 0
| 0 | X | 4 7: 0; 1 4: IV; 2 5: Phần dây, sứ và phụ kiện; 3 8: 0; 3 12: 0 | 0 |  |  |  | 0
DDTT3P-ct | DDTT3P-ct |  | 4 7: 0; 1 4: a; 2 5: Phần trung thế cải tạo; 3 6: Tbộ; 3 8: 0; 3 12: 0 | 0 |  |  |  | 0
| AC240 |  | 4 7: 0; 1 4: 0; 2 5: Cáp nhôm lõi thép AC-240/39; 3 6: kg; 3 8: 0; 3 10: 0 | 0 |  |  |  | 0
| AC185 |  | 4 7: 0; 1 4: 0; 2 5: Cáp nhôm lõi thép AC-185/29; 3 6: kg; 3 8: 0; 3 10: 0 | 0 |  |  |  | 0
| AC150 |  | 4 7: 0; 1 4: 0; 2 5: Cáp nhôm lõi thép AC-150/24; 3 6: kg; 3 8: 0; 3 10: 0 | 0 |  |  |  | 0
| AC120 |  | 4 7: 0; 2 5: Cáp nhôm lõi thép AC-120/19; 3 6: kg; 3 8: 0; 3 10: 0 | 0 |  |  |  | 0
| AC95 |  | 4 7: 0; 1 4: 0; 2 5: Cáp nhôm lõi thép AC-95/16; 3 6: kg; 3 8: 0; 3 10: 0 | 0 |  |  |  | 0
| AC70 |  | 4 7: 0; 1 4: 0; 2 5: Cáp nhôm lõi thép AC-70/11; 3 6: kg; 3 8: 0; 3 10: 0 | 0 |  |  |  | 0
| AC50 |  | 4 7: 0; 2 5: Cáp nhôm lõi thép AC-50/8; 3 6: kg; 3 8: 0; 3 10: 0 | 0 |  |  |  | 0
| ACXV50 |  | 4 7: 0; 1 4: 0; 2 5: Cáp 24KV ACX 50mm2; 3 6: mét; 3 8: 0; 3 10: 0 | 0 |  |  |  | 0
| XLPE240A |  | 4 7: 0; 1 4: 0; 2 5: Cáp 24KV A/XLPE/PVC 240mm2; 3 6: mét; 3 8: 0; 3 10: 0 | 0 |  |  |  | 0
| XLPE185A |  | 4 7: 0; 1 4: 0; 2 5: Cáp 24KV A/XLPE/PVC 185mm2; 3 6: mét; 3 8: 0; 3 10: 0 | 0 |  |  |  | 0
| XLPE150A |  | 4 7: 0; 1 4: 0; 2 5: Cáp 24KV A/XLPE/PVC 150mm2; 3 6: mét; 3 8: 0; 3 10: 0 | 0 |  |  |  | 0
| XLPE120A |  | 4 7: 0; 1 4: 0; 2 5: Cáp 24KV A/XLPE/PVC 120mm2; 3 6: mét; 3 8: 0; 3 10: 0 | 0 |  |  |  | 0
| XLPE95A |  | 4 7: 0; 1 4: 0; 2 5: Cáp 24KV A/XLPE/PVC 95mm2; 3 6: mét; 3 8: 0; 3 10: 0 | 0 |  |  |  | 0
| XLPE70A |  | 4 7: 0; 1 4: 0; 2 5: Cáp 24KV A/XLPE/PVC 70mm2; 3 6: mét; 3 8: 0; 3 10: 0 | 0 |  |  |  | 0
| Đth-U |  | 4 7: 0; 2 5: Bộ Uclevis đỡ dây trung hòa: Đth-U; 3 6: bộ; 3 8: 0; 3 10: 0 | 0 |  |  |  | 0
| R1 |  | 4 7: 0; 2 5: Uclevis + sứ ống chỉ; 3 6: bộ; 3 8: 0; 3 10: 0 | 0 |  |  |  | 0
| B16300 |  | 4 7: 0; 2 5: Boulon 16x300+ 2 long đền vuông D18-50x50x3/Zn; 3 6: bộ; 3 8: 0; 3 10: 0 | 0 |  |  |  | 0
| Nth-U |  | 4 7: 0; 2 5: Bộ Uclevis néo dây trung hòa vào trụ: Nth-U; 3 6: bộ; 3 8: 0; 3 10: 0 | 0 |  |  |  | 0
| R1 |  | 4 7: 0; 2 5: Uclevis + sứ ống chỉ; 3 6: bộ; 3 8: 0; 3 10: 0 | 0 |  |  |  | 0
| B16300 |  | 4 7: 0; 2 5: Boulon 16x300+ 2 long đền vuông D18-50x50x3/Zn; 3 6: bộ; 3 8: 0; 3 10: 0 | 0 |  |  |  | 0
| K50 |  | 4 7: 0; 2 5: Kẹp 2 rãnh (APC) cỡ dây 50mm2; 3 6: cái; 3 8: 0; 3 10: 0 | 0 |  |  |  | 0
| Nth-T |  | 4 7: 0; 2 5: Bộ khóa néo dây trung hòa vào trụ: Nth-T; 3 6: bộ; 3 8: 0; 3 10: 0 | 0 |  |  |  | 0
| kn50 |  | 4 7: 0; 2 5: Khóa néo dây cỡ dây 50; 3 6: cái; 3 8: 0; 3 10: 0 | 0 |  |  |  | 0
| MT |  | 4 7: 0; 2 5: Móc treo chữ U; 3 6: cái; 3 8: 0; 3 10: 0 | 0 |  |  |  | 0
| BM16300 |  | 4 7: 0; 2 5: Boulon mắt 16x300+ 2 long đền vuông D18-50x50x3/Zn; 3 6: bộ; 3 8: 0; 3 10: 0 | 0 |  |  |  | 0
| KE50 |  | 4 7: 0; 2 5: Kẹp ép WR cỡ dây 50mm2; 3 6: cái; 3 8: 0; 3 10: 0 | 0 |  |  |  | 0
| Nth-X |  | 4 7: 0; 2 5: Bộ khóa néo dây trung hòa vào xà: Nth-X; 3 6: bộ; 3 8: 0; 3 10: 0 | 0 |  |  |  | 0
| kn50 |  | 4 7: 0; 2 5: Khóa néo dây cỡ dây 50; 3 6: cái; 3 8: 0; 3 10: 0 | 0 |  |  |  | 0
| MT |  | 4 7: 0; 2 5: Móc treo chữ U; 3 6: cái; 3 8: 0; 3 10: 0 | 0 |  |  |  | 0
| KE50 |  | 4 7: 0; 2 5: Kẹp ép WR cỡ dây 50mm2; 3 6: cái; 3 8: 0; 3 10: 0 | 0 |  |  |  | 0
| SĐU |  | 4 7: 0; 2 5: Bộ cách điện đứng+ty sứ : SĐU; 3 6: bộ; 3 8: 0; 3 10: 0 | 0 |  |  |  | 0
| SD |  | 4 7: 0; 2 5: Sứ đứng 24KV; 3 6: cái; 3 8: 0; 3 10: 0 | 0 |  |  |  | 0
| CSD |  | 4 7: 0; 2 5: Chân sứ đứng D20; 3 6: cái; 3 8: 0; 3 10: 0 | 0 |  |  |  | 0
| SĐI |  | 4 7: 0; 2 5: Bộ cách điện đỉnh+ty sứ đơn : SĐI; 3 6: bộ; 3 8: 0; 3 10: 0 | 0 |  |  |  | 0
| SD |  | 4 7: 0; 2 5: Sứ đứng 24KV; 3 6: cái; 3 8: 0; 3 10: 0 | 0 |  |  |  | 0
| CSDI |  | 4 7: 0; 2 5: Chân sứ đỉnh thẳng dài 870mm; 3 6: cái; 3 8: 0; 3 10: 0 | 0 |  |  |  | 0
| B16300 |  | 4 7: 0; 2 5: Boulon 16x300+ 2 long đền vuông D18-50x50x3/Zn; 3 6: bộ; 3 8: 0; 3 10: 0 | 0 |  |  |  | 0
| SĐG |  | 4 7: 0; 2 5: Bộ cách điện đỉnh góc + ty sứ đơn : SĐG; 3 6: bộ; 3 8: 0; 3 10: 0 | 0 |  |  |  | 0
| SD |  | 4 7: 0; 2 5: Sứ đứng 24KV; 3 6: cái; 3 8: 0; 3 10: 0 | 0 |  |  |  | 0
| CSDG |  | 4 7: 0; 2 5: Chân sứ đỉnh đỡ góc dài 870mm; 3 6: cái; 3 8: 0; 3 10: 0 | 0 |  |  |  | 0
| B16300 |  | 4 7: 0; 2 5: Boulon 16x300+ 2 long đền vuông D18-50x50x3/Zn; 3 6: bộ; 3 8: 0; 3 10: 0 | 0 |  |  |  | 0
| CĐT 2BAT-T |  | 2 5: Chuỗi sứ treo 2bát 25kV lắp vào trụ : CĐT 2BAT-T; 3 6: chuỗi; 3 8: 0; 3 10: 0 | 0 |  |  |  | 0
| St |  | 4 7: 0; 2 5: Sứ treo loại 70kN; 3 6: bát; 3 8: 0; 3 10: 0 | 0 |  |  |  | 0
| MT |  | 4 7: 0; 2 5: Móc treo chữ U; 3 6: cái; 3 8: 0; 3 10: 0 | 0 |  |  |  | 0
| VT |  | 4 7: 0; 2 5: Vòng treo đầu tròn; 3 6: cái; 3 8: 0; 3 10: 0 | 0 |  |  |  | 0
| MND |  | 4 7: 0; 2 5: Mắt nối đơn; 3 6: cái; 3 8: 0; 3 10: 0 | 0 |  |  |  | 0
| Bm16300 |  | 4 7: 0; 2 5: Boulon mắt 16x300+ 2 long đền vuông D18-50x50x3/Zn; 3 6: bộ; 3 8: 0; 3 10: 0 | 0 |  |  |  | 0
| CĐT 2BAT-X |  | 2 5: Chuỗi sứ treo 2bát 24kV lắp vào xà : CĐT 2BAT-X; 3 6: chuỗi; 3 8: 0; 3 10: 0 | 0 |  |  |  | 0
| ST |  | 4 7: 0; 2 5: Sứ treo loại 70kN; 3 6: bát; 3 8: 0; 3 10: 0 | 0 |  |  |  | 0
| MT |  | 4 7: 0; 2 5: Móc treo chữ U; 3 6: cái; 3 8: 0; 3 10: 0 | 0 |  |  |  | 0
| VT |  | 4 7: 0; 2 5: Vòng treo đầu tròn; 3 6: cái; 3 8: 0; 3 10: 0 | 0 |  |  |  | 0
| MND |  | 4 7: 0; 2 5: Mắt nối đơn; 3 6: cái; 3 8: 0; 3 10: 0 | 0 |  |  |  | 0
| CĐT ply-X |  | 4 7: 0; 2 5: Chuỗi sứ treo Polymer 25kV lắp vào xà : CĐT ply-X; 3 6: chuỗi; 3 8: 0; 3 10: 0 | 0 |  |  |  | 0
| Stply |  | 4 7: 0; 2 5: Sứ treo polymer; 3 6: chuỗi; 3 8: 0; 3 10: 0 | 0 |  |  |  | 0
| MT |  | 4 7: 0; 2 5: Móc treo chữ U; 3 6: cái; 3 8: 0; 3 10: 0 | 0 |  |  |  | 0
| kn50 |  | 4 7: 0; 2 5: Khóa néo dây cỡ dây 50; 3 6: cái; 3 8: 0; 3 10: 0 | 0 |  |  |  | 0
| VT |  | 2 5: Vòng treo đầu tròn; 3 6: cái; 3 8: 0; 3 10: 0 | 0 |  |  |  | 0
| MND |  | 2 5: Mắt nối đơn; 3 6: cái; 3 8: 0; 3 10: 0 | 0 |  |  |  | 0
|  |  | 2 5: Bộ khóa néo, đỡ dây; 3 8: 0; 3 10: 0 | 0 |  |  |  | 0
| KD240 |  | 2 5: Khóa đỡ dây cỡ dây 240; 3 6: cái; 3 8: 0; 3 10: 0 | 0 |  |  |  | 0
| KD185 |  | 2 5: Khóa đỡ dây cỡ dây 185; 3 6: cái; 3 8: 0; 3 10: 0 | 0 |  |  |  | 0
| KD150 |  | 2 5: Khóa đỡ dây cỡ dây 150; 3 6: cái; 3 8: 0; 3 10: 0 | 0 |  |  |  | 0
| KD120 |  | 2 5: Khóa đỡ dây cỡ dây 120; 3 6: cái; 3 8: 0; 3 10: 0 | 0 |  |  |  | 0
| KD95 |  | 2 5: Khóa đỡ dây cỡ dây 95; 3 6: cái; 3 8: 0; 3 10: 0 | 0 |  |  |  | 0
| KD70 |  | 2 5: Khóa đỡ dây cỡ dây 70; 3 6: cái; 3 8: 0; 3 10: 0 | 0 |  |  |  | 0
| KD50 |  | 2 5: Khóa đỡ dây cỡ dây 50; 3 6: cái; 3 8: 0; 3 10: 0 | 0 |  |  |  | 0
| KN240 |  | 2 5: Khóa néo dây cỡ dây 240; 3 6: cái; 3 8: 0; 3 10: 0 | 0 |  |  |  | 0
| KN185 |  | 2 5: Khóa néo dây cỡ dây 185; 3 6: cái; 3 8: 0; 3 10: 0 | 0 |  |  |  | 0
| KN150 |  | 2 5: Khóa néo dây cỡ dây 150; 3 6: cái; 3 8: 0; 3 10: 0 | 0 |  |  |  | 0
| KN120 |  | 2 5: Khóa néo dây cỡ dây 120; 3 6: cái; 3 8: 0; 3 10: 0 | 0 |  |  |  | 0
| KN95 |  | 2 5: Khóa néo dây cỡ dây 95; 3 6: cái; 3 8: 0; 3 10: 0 | 0 |  |  |  | 0
| KN70 |  | 2 5: Khóa néo dây cỡ dây 70; 3 6: cái; 3 8: 0; 3 10: 0 | 0 |  |  |  | 0
| KN50 |  | 2 5: Khóa néo dây cỡ dây 50; 3 6: cái; 3 8: 0; 3 10: 0 | 0 |  |  |  | 0
| k50 |  | 2 5: Kẹp 2 rãnh (APC) cỡ dây 50mm2; 3 6: cái; 3 8: 0; 3 10: 0 | 0 |  |  |  | 0
| k70 |  | 2 5: Kẹp 2 rãnh (APC) cỡ dây 70mm2; 3 6: cái; 3 8: 0; 3 10: 0 | 0 |  |  |  | 0
| k95 |  | 2 5: Kẹp 2 rãnh (APC) cỡ dây 95mm2; 3 6: cái; 3 8: 0; 3 10: 0 | 0 |  |  |  | 0
| KQ2/0 |  | 4 7: 0; 2 5: Kẹp quai 2/0; 3 6: cái; 3 8: 0; 3 10: 0 | 0 |  |  |  | 0
| KH2/0 |  | 4 7: 0; 2 5: Kẹp hotline 2/0; 3 6: cái; 3 8: 0; 3 10: 0 | 0 |  |  |  | 0
| ke50 |  | 4 7: 0; 2 5: Kẹp ép WR cỡ dây 50mm2; 3 6: cái; 3 8: 0; 3 10: 0 | 0 |  |  |  | 0
| ke95 |  | 4 7: 0; 2 5: Kẹp ép WR cỡ dây 95mm2; 3 6: cái; 3 8: 0; 3 10: 0 | 0 |  |  |  | 0
| kE150 |  | 4 7: 0; 2 5: Kẹp ép WR cỡ dây 150mm2; 3 6: cái; 3 8: 0; 3 10: 0 | 0 |  |  |  | 0
| ke185 |  | 2 5: Kẹp ép WR cỡ dây 185mm2; 3 6: cái; 3 8: 0; 3 10: 0 | 0 |  |  |  | 0
| kE240 |  | 4 7: 0; 2 5: Kẹp ép WR cỡ dây 240mm2; 3 6: cái; 3 8: 0; 3 10: 0 | 0 |  |  |  | 0
| cose70 |  | 4 7: 0; 1 4: 03.4003; 2 5: Đầu cosse ép Cu-Al 70mm2; 3 6: cái; 3 8: 0; 3 10: 0 | 0 |  |  |  | 0
| cose95 |  | 4 7: 0; 1 4: 03.4004; 2 5: Đầu cosse ép Cu-Al 95mm2; 3 6: cái; 3 8: 0; 3 10: 0 | 0 |  |  |  | 0
| cose120 |  | 4 7: 0; 1 4: 03.4005; 2 5: Đầu cosse ép Cu-Al 120mm2; 3 6: cái; 3 8: 0; 3 10: 0 | 0 |  |  |  | 0
| cose150 |  | 4 7: 0; 1 4: 03.4006; 2 5: Đầu cosse ép Cu-Al 150mm2; 3 6: cái; 3 8: 0; 3 10: 0 | 0 |  |  |  | 0
| cose185 |  | 1 4: 03.4007; 2 5: Đầu cosse ép Cu-Al 185mm2; 3 6: cái; 3 8: 0; 3 10: 0 | 0 |  |  |  | 0
| cose240 |  | 4 7: 0; 1 4: 03.4008; 2 5: Đầu cosse ép Cu-Al 240mm2; 3 6: cái; 3 8: 0; 3 10: 0 | 0 |  |  |  | 0
| B1230 |  | 4 7: 0; 1 4: 0; 2 5: Boulon 12x30+ 2 long đền vuông D14-50x50x3/Zn; 3 6: bộ; 3 8: 0; 3 10: 0 | 0 |  |  |  | 0
| KQ2/0 |  | 1 4: 04.3007; 2 5: Kẹp quai 2/0; 3 6: cái; 3 8: 0; 3 10: 0 | 0 |  |  |  | 0
| KQ4/0 |  | 4 7: 0; 1 4: 04.3007; 2 5: Kẹp quai 4/0; 3 6: cái; 3 8: 0; 3 10: 0 | 0 |  |  |  | 0
| KH2/0 |  | 4 7: 0; 2 5: Kẹp hotline 2/0; 3 6: cái; 3 8: 0; 3 10: 0 | 0 |  |  |  | 0
| KH4/0 |  | 4 7: 0; 2 5: Kẹp hotline 4/0; 3 6: cái; 3 8: 0; 3 10: 0 | 0 |  |  |  | 0
| ON50 |  | 4 7: 0; 2 5: Ống nối dây cỡ 50mm2; 3 6: cái; 3 8: 0; 3 10: 0 | 0 |  |  |  | 0
| ON70 |  | 4 7: 0; 2 5: Ống nối dây cỡ 70mm2; 3 6: cái; 3 8: 0; 3 10: 0 | 0 |  |  |  | 0
| ON95 |  | 4 7: 0; 2 5: Ống nối dây cỡ 95mm2; 3 6: cái; 3 8: 0; 3 10: 0 | 0 |  |  |  | 0
| ON120 |  | 4 7: 0; 2 5: Ống nối dây cỡ 120mm2; 3 6: cái; 3 8: 0; 3 10: 0 | 0 |  |  |  | 0
| ON150 |  | 4 7: 0; 2 5: Ống nối dây cỡ 150mm2; 3 6: cái; 3 8: 0; 3 10: 0 | 0 |  |  |  | 0
| ON185 |  | 4 7: 0; 2 5: Ống nối dây cỡ 185mm2; 3 6: cái; 3 8: 0; 3 10: 0 | 0 |  |  |  | 0
| ON240 |  | 4 7: 0; 2 5: Ống nối dây cỡ 240mm2; 3 6: cái; 3 8: 0; 3 10: 0 | 0 |  |  |  | 0
| DAYA |  | 2 5: Dây nhôm buộc; 3 6: kg; 3 8: 0; 3 10: 0 | 0 |  |  |  | 0
| bnh |  | 2 5: Biển số - Bảng nguy hiểm; 3 6: cái; 3 8: 0; 3 10: 0 | 0 |  |  |  | 0
| KDAC50 |  | 1 4: 06.6114; 2 5: Thu hồi dây nhôm lõi thép AC 50mm2; 3 6: km | 0 |  |  |  | 0
| KDAC70 |  | 4 7: 0; 1 4: 06.6105; 2 5: Kéo dây nhôm lõi thép cỡ dây 70mm2; 3 6: km | 0 |  |  |  | 0
| KDAC95 |  | 4 7: 0; 1 4: 06.6106; 2 5: Kéo dây nhôm lõi thép cỡ dây 95mm2; 3 6: km | 0 |  |  |  | 0
| KDAC120 |  | 4 7: 0; 1 4: 06.6107; 2 5: Kéo dây nhôm lõi thép cỡ dây 120mm2; 3 6: km | 0 |  |  |  | 0
| KDAC150 |  | 4 7: 0; 1 4: 06.6108; 2 5: Kéo dây nhôm lõi thép cỡ dây 150mm2; 3 6: km | 0 |  |  |  | 0
| KDACXV50 |  | 1 4: 06.6114; 2 5: Kéo dây nhôm bọc cỡ dây 50mm2; 3 6: km; 3 8: 0 | 0 |  |  |  | 0
| KDAC185 |  | 4 7: 0; 1 4: 06.6109; 2 5: Kéo dây nhôm lõi thép cỡ dây 185mm2; 3 6: km | 0 |  |  |  | 0
| KDAC240 |  | 4 7: 0; 1 4: 06.6110; 2 5: Kéo dây nhôm lõi thép cỡ dây 240mm2; 3 6: km | 0 |  |  |  | 0
| KDA70B |  | 4 7: 0; 1 4: 06.6105; 2 5: Kéo dây nhôm bọc 70mm2; 3 6: km | 0 |  |  |  | 0
| KDA95B |  | 4 7: 0; 1 4: 06.6106; 2 5: Kéo dây nhôm bọc 95mm2; 3 6: km | 0 |  |  |  | 0
| KDA120B |  | 4 7: 0; 1 4: 06.6107; 2 5: Kéo dây nhôm bọc 120mm2; 3 6: km | 0 |  |  |  | 0
| KDA150B |  | 4 7: 0; 1 4: 06.6108; 2 5: Kéo dây nhôm bọc 150mm2; 3 6: km | 0 |  |  |  | 0
| KDA185B |  | 4 7: 0; 1 4: 06.6109; 2 5: Kéo dây nhôm bọc 185mm2; 3 6: km | 0 |  |  |  | 0
| KDA240B |  | 4 7: 0; 1 4: 06.6110; 2 5: Kéo dây nhôm bọc 240mm2; 3 6: km | 0 |  |  |  | 0
| LCHSD |  | 4 7: 0; 1 4: 06.1410; 2 5: Lắp chuỗi sứ đỡ 2 bát/chuỗi; 3 6: chuỗi | 0 |  |  |  | 0
| LCHSN |  | 4 7: 0; 1 4: 06.1511; 2 5: Lắp chuỗi sứ néo 2 bát/chuỗi; 3 6: chuỗi | 0 |  |  |  | 0
| LCHSNply |  | 1 4: 06.2201; 2 5: Tháo chuỗi sứ néo polymer; 3 6: chuỗi | 0 |  |  |  | 0
| LCHSNply |  | 4 7: 0; 1 4: 06.2201; 2 5: Lắp chuỗi sứ néo Polymer; 3 6: chuỗi; 3 8: 0; 3 11: 0 | 0 |  |  |  | 0
| lsd |  | 4 7: 0; 1 4: 06.1115; 2 5: Lắp sứ đứng 24KV; 3 6: bộ; 3 8: 0 | 0 |  |  |  | 0
| LSOC |  | 1 4: 06.1211; 2 5: tháo uclevis + sứ ống chỉ; 3 6: bộ | 0 |  |  |  | 0
| LR3 |  | 1 4: 06.1214; 2 5: Tháo R3 + sứ ống chỉ; 3 6: bộ | 0 |  |  |  | 0
| LFCO |  | 1 4: 02.3505; 2 5: Tháo FCO 24kV - 100A; 3 6: cái | 0 |  |  |  | 0
| LFCO |  | 1 4: 02.3505; 2 5: Lắp FCO 24KV; 3 6: cái | 0 |  |  |  | 0
| LA18 |  | 1 4: 02.5114; 2 5: Tháo LA 18kV 10kA; 3 6: cái | 0 |  |  |  | 0
| LA18 |  | 1 4: 02.5114; 2 5: Lắp LA 18kV 10kA; 3 6: cái | 0 |  |  |  | 0
| LGFCO |  | 1 4: 06.2110; 2 5: Tháo giá đỡ FCO; 3 6: bộ | 0 |  |  |  | 0
| LGFCO |  | 1 4: 06.2110; 2 5: Lắp giá đỡ FCO; 3 6: bộ | 0 |  |  |  | 0
| KDQG2 |  | 4 7: 0; 1 4: 06.5072; 2 5: Kéo dây qua vị trí bẻ góc dây; 3 6: vị trí | 0 |  |  |  | 0
| KDQS |  | 4 7: 0; 1 4: 06.5082; 2 5: Kéo dây qua sông ( S<=300); 3 6: vị trí | 0 |  |  |  | 0
| bocd |  | 1 4: 02.1122; 2 5: Bốc dỡ dây; 3 6: tấn; 3 8: 0 | 0 |  |  |  | 0
| bocpk |  | 1 4: 02.1120; 2 5: Bốc dỡ phụ kiện; 3 6: tấn; 3 8: 0 | 0 |  |  |  | 0
| PK |  | 1 4: 02.1421; 2 5: V/c phụ kiện vào vị trí (cự ly <=100m); 3 6: tấn; 3 8: 0 | 0 |  |  |  | 0
| DAY |  | 1 4: 02.1441; 2 5: V/c dây vào vị trí (cự ly <=100m); 3 6: tấn; 3 8: 0 | 0 |  |  |  | 0
| DCTC |  | 1 4: 02.1482; 2 5: V/c dụng cụ thi công vào vị trí (cự ly <=100m); 3 6: tấn; 3 8: 0 | 0 |  |  |  | 0
DDTT3P2m-m | DDTT3P2m-m |  | 1 4: b; 2 5: Phân trung thế 3 pha XD mới 2 mạch; 3 6: Tbộ; 3 8: 0; 3 12: 0 |  |  |  |  | 0
| AC50 |  | 4 7: 0; 1 4: 0; 2 5: Cáp nhôm lõi thép AC-50/8; 3 6: kg; 3 8: 0; 3 9: 0 | 0 |  |  |  | 0
| AC70 |  | 4 7: 0; 1 4: 0; 2 5: Cáp nhôm lõi thép AC-70/11; 3 6: kg; 3 8: 0; 3 9: 0 | 0 |  |  |  | 0
| AC95 |  | 4 7: 0; 1 4: 0; 2 5: Cáp nhôm lõi thép AC-95/16; 3 6: kg; 3 8: 0; 3 9: 0 | 0 |  |  |  | 0
| AC120 |  | 4 7: 0; 1 4: 0; 2 5: Cáp nhôm lõi thép AC-120/19; 3 6: kg; 3 8: 0; 3 9: 0 | 0 |  |  |  | 0
| AC150 |  | 4 7: 0; 1 4: 0; 2 5: Cáp nhôm lõi thép AC-150/24; 3 6: kg; 3 8: 0; 3 9: 0 | 0 |  |  |  | 0
| AC185 |  | 4 7: 0; 1 4: 0; 2 5: Cáp nhôm lõi thép AC-185/29; 3 6: kg; 3 8: 0; 3 9: 0 | 0 |  |  |  | 0
| AC240 |  | 4 7: 0; 1 4: 0; 2 5: Cáp nhôm lõi thép AC-240/39; 3 6: kg; 3 8: 0; 3 9: 0 | 0 |  |  |  | 0
| XLPE240A |  | 4 7: 0; 1 4: 0; 2 5: Cáp 24KV A/XLPE/PVC 240mm2; 3 6: mét; 3 8: 0; 3 9: 0 | 0 |  |  |  | 0
| XLPE185A |  | 4 7: 0; 2 5: Cáp 24KV A/XLPE/PVC 185mm2; 3 6: mét; 3 8: 0; 3 9: 0 | 0 |  |  |  | 0
| XLPE150A |  | 4 7: 0; 1 4: 0; 2 5: Cáp 24KV A/XLPE/PVC 150mm2; 3 6: mét; 3 8: 0; 3 9: 0 | 0 |  |  |  | 0
| XLPE120A |  | 4 7: 0; 1 4: 0; 2 5: Cáp 24KV A/XLPE/PVC 120mm2; 3 6: mét; 3 8: 0; 3 9: 0 | 0 |  |  |  | 0
| XLPE95A |  | 4 7: 0; 1 4: 0; 2 5: Cáp 24KV A/XLPE/PVC 95mm2; 3 6: mét; 3 8: 0; 3 9: 0 | 0 |  |  |  | 0
| XLPE70A |  | 4 7: 0; 1 4: 0; 2 5: Cáp 24KV A/XLPE/PVC 70mm2; 3 6: mét; 3 8: 0; 3 9: 0 | 0 |  |  |  | 0
| Đth-U |  | 4 7: 0; 2 5: Bộ Uclevis đỡ dây trung hòa: Đth-U; 3 6: bộ; 3 8: 0; 3 9: 0 | 0 |  |  |  | 0
| R1 |  | 4 7: 0; 2 5: Uclevis + sứ ống chỉ; 3 6: bộ; 3 8: 0; 3 9: 0 | 0 |  |  |  | 0
| B16300 |  | 4 7: 0; 2 5: Boulon 16x300+ 2 long đền vuông D18-50x50x3/Zn; 3 6: bộ; 3 8: 0; 3 9: 0 | 0 |  |  |  | 0
| Nth-U |  | 4 7: 0; 2 5: Bộ Uclevis néo dây trung hòa vào trụ: Nth-U; 3 6: bộ; 3 8: 0; 3 9: 0 | 0 |  |  |  | 0
| R1 |  | 4 7: 0; 2 5: Uclevis + sứ ống chỉ; 3 6: bộ; 3 8: 0; 3 9: 0 | 0 |  |  |  | 0
| B16300 |  | 4 7: 0; 2 5: Boulon 16x300+ 2 long đền vuông D18-50x50x3/Zn; 3 6: bộ; 3 8: 0; 3 9: 0 | 0 |  |  |  | 0
| K50 |  | 4 7: 0; 2 5: Kẹp 2 rãnh (APC) cỡ dây 50mm2; 3 6: cái; 3 8: 0; 3 9: 0 | 0 |  |  |  | 0
| Nth-T |  | 4 7: 0; 2 5: Bộ khóa néo dây trung hòa vào trụ: Nth-T; 3 6: bộ; 3 8: 0; 3 9: 0 | 0 |  |  |  | 0
| kn120 |  | 4 7: 0; 2 5: Khóa néo dây cỡ dây 120; 3 6: cái; 3 8: 0; 3 9: 0 | 0 |  |  |  | 0
| MT |  | 4 7: 0; 2 5: Móc treo chữ U; 3 6: cái; 3 8: 0; 3 9: 0 | 0 |  |  |  | 0
| BM16300 |  | 4 7: 0; 2 5: Boulon mắt 16x300+ 2 long đền vuông D18-50x50x3/Zn; 3 6: bộ; 3 8: 0; 3 9: 0 | 0 |  |  |  | 0
| KE120 |  | 4 7: 0; 2 5: Kẹp ép WR cỡ dây 120mm2; 3 6: cái; 3 8: 0; 3 9: 0 | 0 |  |  |  | 0
| SĐU |  | 4 7: 0; 2 5: Bộ cách điện đứng+ty sứ : SĐU; 3 6: bộ; 3 8: 0; 3 9: 0 | 0 |  |  |  | 0
| SD |  | 4 7: 0; 2 5: Sứ đứng 24KV; 3 6: cái; 3 8: 0; 3 9: 0 | 0 |  |  |  | 0
| CSD |  | 4 7: 0; 2 5: Chân sứ đứng D20; 3 6: cái; 3 8: 0; 3 9: 0 | 0 |  |  |  | 0
| SĐI |  | 4 7: 0; 2 5: Bộ cách điện đỉnh+ty sứ đơn : SĐI; 3 6: bộ; 3 8: 0; 3 9: 0 | 0 |  |  |  | 0
| SD |  | 4 7: 0; 2 5: Sứ đứng 24KV; 3 6: cái; 3 8: 0; 3 9: 0 | 0 |  |  |  | 0
| CSDI |  | 4 7: 0; 2 5: Chân sứ đỉnh thẳng dài 870mm; 3 6: cái; 3 8: 0; 3 9: 0 | 0 |  |  |  | 0
| B16300 |  | 4 7: 0; 2 5: Boulon 16x300+ 2 long đền vuông D18-50x50x3/Zn; 3 6: bộ; 3 8: 0; 3 9: 0 | 0 |  |  |  | 0
| SĐG |  | 4 7: 0; 2 5: Bộ cách điện đỉnh góc + ty sứ đơn : SĐG; 3 6: bộ; 3 8: 0; 3 9: 0 | 0 |  |  |  | 0
| SD |  | 4 7: 0; 2 5: Sứ đứng 24KV; 3 6: cái; 3 8: 0; 3 9: 0 | 0 |  |  |  | 0
| CSDG |  | 4 7: 0; 2 5: Chân sứ đỉnh đỡ góc dài 870mm; 3 6: cái; 3 8: 0; 3 9: 0 | 0 |  |  |  | 0
| B16300 |  | 4 7: 0; 2 5: Boulon 16x300+ 2 long đền vuông D18-50x50x3/Zn; 3 6: bộ; 3 8: 0; 3 9: 0 | 0 |  |  |  | 0
| CĐT 2BAT-T |  | 2 5: Chuỗi sứ đỡ 2bát 25kV lắp vào trụ : CĐT 2BAT-T; 3 6: chuỗi; 3 8: 0; 3 9: 0 | 0 |  |  |  | 0
| St |  | 4 7: 0; 2 5: Sứ treo loại 70kN; 3 6: bát; 3 8: 0; 3 9: 0 | 0 |  |  |  | 0
| MT |  | 4 7: 0; 2 5: Móc treo chữ U; 3 6: cái; 3 8: 0; 3 9: 0 | 0 |  |  |  | 0
| VT |  | 4 7: 0; 2 5: Vòng treo đầu tròn; 3 6: cái; 3 8: 0; 3 9: 0 | 0 |  |  |  | 0
| MND |  | 4 7: 0; 2 5: Mắt nối đơn; 3 6: cái; 3 8: 0; 3 9: 0 | 0 |  |  |  | 0
| Bm16300 |  | 4 7: 0; 2 5: Boulon mắt 16x300+ 2 long đền vuông D18-50x50x3/Zn; 3 6: bộ; 3 8: 0; 3 9: 0 | 0 |  |  |  | 0
| CĐT pty-X |  | 2 5: Chuỗi sứ treo Polymer 25kV lắp vào xà : CĐT 2BAT-X; 3 6: chuỗi; 3 8: 0; 3 9: 0 | 0 |  |  |  | 0
| ST |  | 4 7: 0; 2 5: Sứ treo loại 70kN; 3 6: bát; 3 8: 0; 3 9: 0 | 0 |  |  |  | 0
| MT |  | 4 7: 0; 2 5: Móc treo chữ U; 3 6: cái; 3 8: 0; 3 9: 0 | 0 |  |  |  | 0
| CĐT 2BAT-X |  | 4 7: 0; 2 5: Chuỗi sứ treo 2 bat 25kV lắp vào xà : CĐT ply-X; 3 6: chuỗi; 3 8: 0; 3 9: 0 | 0 |  |  |  | 0
| Stply |  | 4 7: 0; 2 5: Sứ treo polymer; 3 6: chuỗi; 3 8: 0; 3 9: 0 | 0 |  |  |  | 0
| MT |  | 4 7: 0; 2 5: Móc treo chữ U; 3 6: cái; 3 8: 0; 3 9: 0 | 0 |  |  |  | 0
| VT |  | 4 7: 0; 2 5: Vòng treo đầu tròn; 3 6: cái; 3 8: 0; 3 9: 0 | 0 |  |  |  | 0
| MND |  | 4 7: 0; 2 5: Mắt nối đơn; 3 6: cái; 3 8: 0; 3 9: 0 | 0 |  |  |  | 0
| GNIU |  | 4 7: 0; 2 5: Giáp níu dừng dây bọc ACX50; 3 6: cái; 3 8: 0; 3 9: 0 | 0 |  |  |  | 0
| KD240 |  | 4 7: 0; 2 5: Khóa đỡ dây cỡ dây 240; 3 6: cái; 3 8: 0; 3 9: 0 | 0 |  |  |  | 0
| KD185 |  | 4 7: 0; 2 5: Khóa đỡ dây cỡ dây 185; 3 6: cái; 3 8: 0; 3 9: 0 | 0 |  |  |  | 0
| KD150 |  | 4 7: 0; 2 5: Khóa đỡ dây cỡ dây 150; 3 6: cái; 3 8: 0; 3 9: 0 | 0 |  |  |  | 0
| KD120 |  | 4 7: 0; 2 5: Khóa đỡ dây cỡ dây 120; 3 6: cái; 3 8: 0; 3 9: 0 | 0 |  |  |  | 0
| KD95 |  | 4 7: 0; 2 5: Khóa đỡ dây cỡ dây 95; 3 6: cái; 3 8: 0; 3 9: 0 | 0 |  |  |  | 0
| KD70 |  | 4 7: 0; 2 5: Khóa đỡ dây cỡ dây 70; 3 6: cái; 3 8: 0; 3 9: 0 | 0 |  |  |  | 0
| KD50 |  | 4 7: 0; 2 5: Khóa đỡ dây cỡ dây 50; 3 6: cái; 3 8: 0; 3 9: 0 | 0 |  |  |  | 0
| KN240 |  | 4 7: 0; 2 5: Khóa néo dây cỡ dây 240; 3 6: cái; 3 8: 0; 3 9: 0 | 0 |  |  |  | 0
| KN185 |  | 4 7: 0; 2 5: Khóa néo dây cỡ dây 185; 3 6: cái; 3 8: 0; 3 9: 0 | 0 |  |  |  | 0
| KN150 |  | 4 7: 0; 2 5: Khóa néo dây cỡ dây 150; 3 6: cái; 3 8: 0; 3 9: 0 | 0 |  |  |  | 0
| KN120 |  | 2 5: Khóa néo dây cỡ dây 120; 3 6: cái; 3 8: 0; 3 9: 0 | 0 |  |  |  | 0
| KN95 |  | 2 5: Khóa néo dây cỡ dây 95; 3 6: cái; 3 8: 0; 3 9: 0 | 0 |  |  |  | 0
| KN70 |  | 2 5: Khóa néo dây cỡ dây 70; 3 6: cái; 3 8: 0; 3 9: 0 | 0 |  |  |  | 0
| KN50 |  | 2 5: Khóa néo dây cỡ dây 50; 3 6: cái; 3 8: 0; 3 9: 0 | 0 |  |  |  | 0
| k50 |  | 4 7: 0; 2 5: Kẹp 2 rãnh (APC) cỡ dây 50mm2; 3 6: cái; 3 8: 0; 3 9: 0 | 0 |  |  |  | 0
| k70 |  | 4 7: 0; 2 5: Kẹp 2 rãnh (APC) cỡ dây 70mm2; 3 6: cái; 3 8: 0; 3 9: 0 | 0 |  |  |  | 0
| k95 |  | 4 7: 0; 2 5: Kẹp 2 rãnh (APC) cỡ dây 95mm2; 3 6: cái; 3 8: 0; 3 9: 0 | 0 |  |  |  | 0
| ke120 |  | 2 5: Kẹp ép WR cỡ dây 120mm2; 3 6: cái; 3 8: 0; 3 9: 0 | 0 |  |  |  | 0
| kE150 |  | 4 7: 0; 2 5: Kẹp ép WR cỡ dây 150mm2; 3 6: cái; 3 8: 0; 3 9: 0 | 0 |  |  |  | 0
| ke240 |  | 4 7: 0; 2 5: Kẹp ép WR cỡ dây 240mm2; 3 6: cái; 3 8: 0; 3 9: 0 | 0 |  |  |  | 0
| k240 |  | 4 7: 0; 2 5: Kẹp 2 rãnh (APC) cỡ dây 240 mm2; 3 6: cái; 3 8: 0; 3 9: 0 | 0 |  |  |  | 0
| cose70 |  | 1 4: 03.4003; 2 5: Đầu cosse ép Cu-Al 70mm2; 3 6: cái; 3 8: 0; 3 9: 0 | 0 |  |  |  | 0
| cose95 |  | 4 7: 0; 1 4: 03.4004; 2 5: Đầu cosse ép Cu-Al 95mm2; 3 6: cái; 3 8: 0; 3 9: 0 | 0 |  |  |  | 0
| cose120 |  | 4 7: 0; 1 4: 03.4005; 2 5: Đầu cosse ép Cu-Al 120mm2; 3 6: cái; 3 8: 0; 3 9: 0 | 0 |  |  |  | 0
| cose150 |  | 4 7: 0; 1 4: 03.4006; 2 5: Đầu cosse ép Cu-Al 150mm2; 3 6: cái; 3 8: 0; 3 9: 0 | 0 |  |  |  | 0
| cose185 |  | 1 4: 03.4007; 2 5: Đầu cosse ép Cu-Al 185mm2; 3 6: cái; 3 8: 0; 3 9: 0 | 0 |  |  |  | 0
| cose240 |  | 4 7: 0; 1 4: 03.4008; 2 5: Đầu cosse ép Cu-Al 240mm2; 3 6: cái; 3 8: 0; 3 9: 0 | 0 |  |  |  | 0
| B1230 |  | 4 7: 0; 1 4: 0; 2 5: Boulon 12x30+ 2 long đền vuông D14-50x50x3/Zn; 3 6: bộ; 3 8: 0; 3 9: 0 | 0 |  |  |  | 0
| KQ2/0 |  | 4 7: 0; 1 4: 04.3007; 2 5: Kẹp quai 2/0; 3 6: cái; 3 8: 0; 3 9: 0 | 0 |  |  |  | 0
| KQ4/0 |  | 4 7: 0; 1 4: 04.3007; 2 5: Kẹp quai 4/0; 3 6: cái; 3 8: 0; 3 9: 0 | 0 |  |  |  | 0
| KH2/0 |  | 4 7: 0; 2 5: Kẹp hotline 2/0; 3 6: cái; 3 8: 0; 3 9: 0 | 0 |  |  |  | 0
| KH4/0 |  | 4 7: 0; 2 5: Kẹp hotline 4/0; 3 6: cái; 3 8: 0; 3 9: 0 | 0 |  |  |  | 0
| ON50 |  | 4 7: 0; 2 5: Ống nối dây cỡ 50mm2; 3 6: cái; 3 8: 0; 3 9: 0 | 0 |  |  |  | 0
| ON70 |  | 4 7: 0; 2 5: Ống nối dây cỡ 70mm2; 3 6: cái; 3 8: 0; 3 9: 0 | 0 |  |  |  | 0
| ON95 |  | 4 7: 0; 2 5: Ống nối dây cỡ 95mm2; 3 6: cái; 3 8: 0; 3 9: 0 | 0 |  |  |  | 0
| ON120 |  | 4 7: 0; 2 5: Ống nối dây cỡ 120mm2; 3 6: cái; 3 8: 0; 3 9: 0 | 0 |  |  |  | 0
| ON150 |  | 4 7: 0; 2 5: Ống nối dây cỡ 150mm2; 3 6: cái; 3 8: 0; 3 9: 0 | 0 |  |  |  | 0
| ON185 |  | 4 7: 0; 2 5: Ống nối dây cỡ 185mm2; 3 6: cái; 3 8: 0; 3 9: 0 | 0 |  |  |  | 0
| ON240 |  | 4 7: 0; 2 5: Ống nối dây cỡ 240mm2; 3 6: cái; 3 8: 0; 3 9: 0 | 0 |  |  |  | 0
| B16300 |  | 4 7: 0; 2 5: Boulon 16x300+ 2 long đền vuông D18-50x50x3/Zn; 3 6: bộ; 3 8: 0; 3 9: 0 | 0 |  |  |  | 0
| DAYA |  | 4 7: 0; 2 5: Dây nhôm buộc; 3 6: kg; 3 8: 0; 3 9: 0 | 0 |  |  |  | 0
| bnh |  | 4 7: 0; 2 5: Biển số - Bảng nguy hiểm; 3 6: cái; 3 8: 0; 3 9: 0 | 0 |  |  |  | 0
| KDAC50 |  | 1 4: 06.6114; 2 5: Kéo dây nhôm lõi thép cỡ dây 50mm2; 3 6: km | 0 |  |  |  | 0
| KDAC70 |  | 4 7: 0; 1 4: 06.6105; 2 5: Kéo dây nhôm lõi thép cỡ dây 70mm2; 3 6: km | 0 |  |  |  | 0
| KDAC95 |  | 4 7: 0; 1 4: 06.6106; 2 5: Kéo dây nhôm lõi thép cỡ dây 95mm2; 3 6: km | 0 |  |  |  | 0
| KDAC120 |  | 4 7: 0; 1 4: 06.6107; 2 5: Kéo dây nhôm lõi thép cỡ dây 120mm2; 3 6: km | 0 |  |  |  | 0
| KDAC150 |  | 4 7: 0; 1 4: 06.6108; 2 5: Kéo dây nhôm lõi thép cỡ dây 150mm2; 3 6: km | 0 |  |  |  | 0
| KDAC185 |  | 4 7: 0; 1 4: 06.6109; 2 5: Kéo dây nhôm lõi thép cỡ dây 185mm2; 3 6: km | 0 |  |  |  | 0
| KDAC240 |  | 4 7: 0; 1 4: 06.6110; 2 5: Kéo dây nhôm lõi thép cỡ dây 240mm2; 3 6: km | 0 |  |  |  | 0
| KDA70B |  | 4 7: 0; 1 4: 06.6105; 2 5: Kéo dây nhôm bọc 70mm2; 3 6: km | 0 |  |  |  | 0
| KDA95B |  | 4 7: 0; 1 4: 06.6106; 2 5: Kéo dây nhôm bọc 95mm2; 3 6: km | 0 |  |  |  | 0
| KDA120B |  | 4 7: 0; 1 4: 06.6107; 2 5: Kéo dây nhôm bọc 120mm2; 3 6: km | 0 |  |  |  | 0
| KDA150B |  | 4 7: 0; 1 4: 06.6108; 2 5: Kéo dây nhôm bọc 150mm2; 3 6: km | 0 |  |  |  | 0
| KDA185B |  | 4 7: 0; 1 4: 06.6109; 2 5: Kéo dây nhôm bọc 185mm2; 3 6: km | 0 |  |  |  | 0
| KDA240B |  | 4 7: 0; 1 4: 06.6110; 2 5: Kéo dây nhôm bọc 240mm2; 3 6: km | 0 |  |  |  | 0
| LSD |  | 4 7: 0; 1 4: 06.1115; 2 5: Lắp sứ đứng 24KV; 3 6: bộ | 0 |  |  |  | 0
| LCSD |  | 4 7: 0; 1 4: 06.3231; 2 5: Lắp chân sứ đỉnh; 3 6: cái | 0 |  |  |  | 0
| LCHSD |  | 4 7: 0; 1 4: 06.1410; 2 5: Lắp chuỗi sứ đỡ 2 bát/chuỗi; 3 6: chuỗi | 0 |  |  |  | 0
| LCHSN |  | 4 7: 0; 1 4: 06.1511; 2 5: Lắp chuỗi sứ néo 2 bát/chuỗi; 3 6: chuỗi | 0 |  |  |  | 0
| LCHSNply |  | 4 7: 0; 1 4: 06.2201; 2 5: Lắp chuỗi sứ néo Polymer; 3 6: chuỗi | 0 |  |  |  | 0
| LSOC |  | 4 7: 0; 1 4: 06.1211; 2 5: Lắp rack sứ + sứ ống chỉ; 3 6: bộ | 0 |  |  |  | 0
| KDQG2 |  | 4 7: 0; 1 4: 06.5072; 2 5: Kéo dây qua vị trí bẻ góc dây; 3 6: vị trí | 0 |  |  |  | 0
| KDQS |  | 4 7: 0; 1 4: 06.5082; 2 5: Kéo dây qua sông ( S<=300); 3 6: vị trí | 0 |  |  |  | 0
| bocd |  | 4 7: 0; 1 4: 02.1122; 2 5: Bốc dỡ dây; 3 6: tấn | 0 |  |  |  | 0
| bocpk |  | 4 7: 0; 1 4: 02.1120; 2 5: Bốc dỡ phụ kiện; 3 6: tấn | 0 |  |  |  | 0
| PK |  | 1 4: 02.1421; 2 5: V/c phụ kiện vào vị trí (cự ly <=100m); 3 6: tấn | 0 |  |  |  | 0
| DAY |  | 1 4: 02.1441; 2 5: V/c dây vào vị trí (cự ly <=100m); 3 6: tấn | 0 |  |  |  | 0
| DCTC |  | 1 4: 02.1482; 2 5: V/c dụng cụ thi công vào vị trí (cự ly <=100m); 3 6: tấn | 0 |  |  |  | 0
DDTT3P1m-m | DDTT3P1m-m | x | 4 7: 1; 1 4: 1; 2 5: Phần trung thế 3 pha xây dựng mới; 3 6: Tbộ; 3 8: 1; 3 11: 1; 3 12: 0 | 1 |  |  |  | 0
| AC240 |  | 4 7: 0; 2 5: Cáp nhôm lõi thép AC-240/39; 3 6: kg; 3 8: 0; 3 11: 0 | 0 |  |  |  | 0
| AC185 |  | 4 7: 0; 2 5: Cáp nhôm lõi thép AC-185/29; 3 6: kg; 3 8: 0; 3 11: 0 | 0 |  |  |  | 0
| AC150 |  | 4 7: 0; 2 5: Cáp nhôm lõi thép AC-150/24; 3 6: kg; 3 8: 0; 3 11: 0 | 0 |  |  |  | 0
| AC120 |  | 4 7: 0; 2 5: Cáp nhôm lõi thép AC-120/19; 3 6: kg; 3 8: 0; 3 11: 0 | 0 |  |  |  | 0
| AC95 |  | 4 7: 0; 2 5: Cáp nhôm lõi thép AC-95/16; 3 6: kg; 3 8: 0; 3 11: 0 | 0 |  |  |  | 0
| AC70 |  | 4 7: 0; 2 5: Cáp nhôm lõi thép AC-70/11; 3 6: kg; 3 8: 0; 3 11: 0 | 0 |  |  |  | 0
| AC50 | x | 4 7: 71.5; 1 4: 755.7; 2 5: Cáp nhôm lõi thép AC-50/8; 3 6: kg; 3 8: 71.5; 3 11: 755.7 | 71.5 |  |  |  | 0
| ACXV50 | x | 4 7: 0; 1 4: 2268; 2 5: Cáp 24KV ACX 50mm2; 3 6: mét; 3 8: 2313.36; 3 11: 0 | 2313.36 |  |  |  | 0
| XLPE240A |  | 4 7: 0; 2 5: Cáp 24KV A/XLPE/PVC 240mm2; 3 6: mét; 3 8: 0; 3 11: 0 | 0 |  |  |  | 0
| XLPE185A |  | 4 7: 0; 2 5: Cáp 24KV A/XLPE/PVC 185mm2; 3 6: mét; 3 8: 0; 3 11: 0 | 0 |  |  |  | 0
| XLPE150A |  | 4 7: 0; 2 5: Cáp 24KV A/XLPE/PVC 150mm2; 3 6: mét; 3 8: 0; 3 11: 0 | 0 |  |  |  | 0
| XLPE120A |  | 4 7: 0; 2 5: Cáp 24KV A/XLPE/PVC 120mm2; 3 6: mét; 3 8: 0; 3 11: 0 | 0 |  |  |  | 0
| XLPE95A |  | 4 7: 0; 2 5: Cáp 24KV A/XLPE/PVC 95mm2; 3 6: mét; 3 8: 0; 3 11: 0 | 0 |  |  |  | 0
| XLPE70A |  | 4 7: 0; 2 5: Cáp 24KV A/XLPE/PVC 70mm2; 3 6: mét; 3 8: 0; 3 11: 0 | 0 |  |  |  | 0
| XLPE50A |  | 4 7: 0; 2 5: Cáp 24KV A/XLPE/PVC 50mm2; 3 6: mét; 3 8: 0; 3 11: 0 | 0 |  |  |  | 0
| XLPE50A |  | 4 7: 0; 2 5: Cáp 24KV A/XLPE/PVC 50mm2; 3 6: mét; 3 8: 0; 3 11: 0 | 0 |  |  |  | 0
| XLPE50 |  | 4 7: 0; 2 5: Cáp 24KV C/XLPE/PVC 50mm2; 3 6: mét; 3 8: 0; 3 11: 0 | 0 |  |  |  | 0
| M25 |  | 4 7: 0; 2 5: Cáp đồng trần M25mm2; 3 6: kg; 3 8: 0; 3 11: 0 | 0 |  |  |  | 0
| M38 |  | 4 7: 0; 2 5: Cáp đồng trần M38mm2; 3 6: kg; 3 8: 0; 3 11: 0 | 0 |  |  |  | 0
| Đth-U | x | 4 7: 17; 2 5: Bộ Uclevis đỡ dây trung hòa: Đth-U (trụ đơn); 3 6: bộ; 3 8: 17; 3 11: 17 | 17 |  |  |  | 0
| R1 | x | 4 7: 1; 2 5: Uclevis + sứ ống chỉ; 3 6: bộ; 3 8: 17; 3 11: 1 | 17 |  |  |  | 0
| B16300 | x | 4 7: 1; 2 5: Boulon 16x300+ 2 long đền vuông D18-50x50x3/Zn; 3 6: bộ; 3 8: 17; 3 11: 1 | 17 |  |  |  | 0
| Đth-U-g |  |  |  | Bộ Uclevis đỡ dây trung hòa trụ ghép: Đth-U-g (trụ ghép) | bộ | 0 | 0 | 0 | 0 | 0 | 0 | 0 | 0 | 0 | 0 | 0 |  | 0
| R1 |  | 4 7: 0; 2 5: Uclevis + sứ ống chỉ; 3 6: bộ; 3 8: 0; 3 11: 0 | 0 |  |  |  | 0
| B16600v |  | 4 7: 0; 2 5: Boulon 16x600VRS+ 4 long đền vuông D18-50x50x3/Zn; 3 6: bộ; 3 8: 0; 3 11: 0 | 0 |  |  |  | 0
| Đth-X |  | 2 5: Bộ Uclevis đỡ dây trung hòa vào xà: Đth-X; 3 6: bộ; 3 8: 0; 3 11: 0 | 0 |  |  |  | 0
| R1 |  | 4 7: 0; 2 5: Uclevis + sứ ống chỉ; 3 6: bộ; 3 8: 0; 3 11: 0 | 0 |  |  |  | 0
| B16100 |  | 4 7: 0; 2 5: Boulon 16x100+ 2 long đền vuông D18-50x50x3/Zn; 3 6: bộ; 3 8: 0; 3 11: 0 | 0 |  |  |  | 0
| Nth-U |  | 2 5: Bộ Uclevis néo dây trung hòa vào trụ: Nth-U; 3 6: bộ; 3 8: 0; 3 11: 0 | 0 |  |  |  | 0
| R1 |  | 4 7: 0; 2 5: Uclevis + sứ ống chỉ; 3 6: bộ; 3 8: 0; 3 11: 0 | 0 |  |  |  | 0
| B16300 |  | 4 7: 0; 2 5: Boulon 16x300+ 2 long đền vuông D18-50x50x3/Zn; 3 6: bộ; 3 8: 0; 3 11: 0 | 0 |  |  |  | 0
| ke50 |  | 4 7: 0; 2 5: Kẹp ép WR cỡ dây 50mm2; 3 6: cái; 3 8: 0; 3 11: 0 | 0 |  |  |  | 0
| Nth-T | x | 4 7: 0; 2 5: Bộ khóa néo dây trung hòa vào trụ: Nth-T; 3 6: bộ; 3 8: 8; 3 11: 8 | 8 |  |  |  | 0
| kn50 | x | 4 7: 1; 2 5: Khóa néo dây cỡ dây 50; 3 6: cái; 3 8: 8 | 8 |  |  |  | 0
| BM16300 | x | 4 7: 1; 2 5: Boulon mắt 16x300+ 2 long đền vuông D18-50x50x3/Zn; 3 6: bộ; 3 8: 8 | 8 |  |  |  | 0
| ke50 |  | 2 5: Kẹp ép WR cỡ dây 50mm2; 3 6: cái; 3 8: 0; 3 11: 0 | 0 |  |  |  | 0
| Nth-T-g |  | 2 5: Bộ khóa néo dây trung hòa vào trụ: Nth-T-g; 3 6: bộ; 3 8: 0; 3 11: 0 | 0 |  |  |  | 0
| kn50 |  | 4 7: 0; 2 5: Khóa néo dây cỡ dây 50; 3 6: cái; 3 8: 0; 3 11: 0 | 0 |  |  |  | 0
| BulonVRS + ĐO |  | 4 7: 0; 2 5: Boulon 16x500VRS + đai ốc mắt + 2 long đền vuông D18-50x50x3/Zn; 3 6: bộ; 3 8: 0; 3 11: 0 | 0 |  |  |  | 0
| ke50 |  | 4 7: 0; 2 5: Kẹp ép WR cỡ dây 50mm2; 3 6: cái; 3 8: 0; 3 11: 0 | 0 |  |  |  | 0
| Nth-X |  | 2 5: Bộ khóa néo dây trung hòa vào xa: Nth-X; 3 6: bộ; 3 8: 0; 3 11: 0 | 0 |  |  |  | 0
| kn50 |  | 4 7: 0; 2 5: Khóa néo dây cỡ dây 50; 3 6: cái; 3 8: 0; 3 11: 0 | 0 |  |  |  | 0
| MT |  | 4 7: 0; 2 5: Móc treo chữ U; 3 6: cái; 3 8: 0; 3 11: 0 | 0 |  |  |  | 0
| KE50 |  | 4 7: 0; 2 5: Kẹp ép WR cỡ dây 50mm2; 3 6: cái; 3 8: 0; 3 11: 0 | 0 |  |  |  | 0
| SĐU | x | 4 7: 69; 2 5: Bộ cách điện đứng+ty sứ : SĐU; 3 6: bộ; 3 8: 69; 3 11: 69 | 69 |  |  |  | 0
| SD | x | 1 |  | Sứ đứng 24KV | cái | 69 |  |  |  | 0 | 0 | 0 | 0 | 69 |  |  |  | 0
| CSD | x | 1 |  | Chân sứ đứng D20 | cái | 69 |  |  |  | 0 | 0 | 0 | 0 | 69 |  |  |  | 0
| SĐI |  | 4 7: 0; 2 5: Bộ cách điện đỉnh+ty sứ đơn : SĐI; 3 6: bộ; 3 8: 0; 3 11: 0 | 0 |  |  |  | 0
| SD |  | 4 7: 0; 2 5: Sứ đứng 24KV; 3 6: cái; 3 8: 0; 3 11: 0 | 0 |  |  |  | 0
| CSDI |  | 4 7: 0; 2 5: Chân sứ đỉnh thẳng dài 870mm; 3 6: cái; 3 8: 0; 3 11: 0 | 0 |  |  |  | 0
| B16250 |  | 4 7: 0; 2 5: Boulon 16x250+ 2 long đền vuông D18-50x50x3/Zn; 3 6: bộ; 3 8: 0; 3 11: 0 | 0 |  |  |  | 0
| SĐG |  | 2 5: Bộ cách điện đỉnh góc + ty sứ đơn : SĐG; 3 6: bộ; 3 8: 0; 3 11: 0 | 0 |  |  |  | 0
| SD |  | 4 7: 0; 2 5: Sứ đứng 24KV; 3 6: cái; 3 8: 0; 3 11: 0 | 0 |  |  |  | 0
| CSDG |  | 4 7: 0; 2 5: Chân sứ đỉnh đỡ góc dài 870mm; 3 6: cái; 3 8: 0; 3 11: 0 | 0 |  |  |  | 0
| B16250 |  | 2 5: Boulon 16x250+ 2 long đền vuông D18-50x50x3/Zn; 3 6: bộ; 3 8: 0; 3 11: 0 | 0 |  |  |  | 0
| CĐT 2BAT-T |  | 2 5: Chuỗi sứ đỡ 2bát 25kV lắp vào trụ : CĐT 2BAT-T; 3 6: chuỗi; 3 8: 0; 3 11: 0 | 0 |  |  |  | 0
| St |  | 4 7: 0; 2 5: Sứ treo loại 70kN; 3 6: bát; 3 8: 0; 3 11: 0 | 0 |  |  |  | 0
| MT |  | 4 7: 0; 2 5: Móc treo chữ U; 3 6: cái; 3 8: 0; 3 11: 0 | 0 |  |  |  | 0
| VT |  | 4 7: 0; 2 5: Vòng treo đầu tròn; 3 6: cái; 3 8: 0; 3 11: 0 | 0 |  |  |  | 0
| MND |  | 4 7: 0; 2 5: Mắt nối đơn; 3 6: cái; 3 8: 0; 3 11: 0 | 0 |  |  |  | 0
| Bm16300 |  | 4 7: 0; 2 5: Boulon mắt 16x300+ 2 long đền vuông D18-50x50x3/Zn; 3 6: bộ; 3 8: 0; 3 11: 0 | 0 |  |  |  | 0
| CĐT 2BAT-X |  | 2 5: Chuỗi sứ treo 2bát 25kV lắp vào xà : CĐT 2BAT-X; 3 6: chuỗi; 3 8: 0; 3 11: 0 | 0 |  |  |  | 0
| ST |  | 2 5: Sứ treo loại 70kN; 3 6: bát; 3 8: 0; 3 11: 0 | 0 |  |  |  | 0
| MT |  | 4 7: 0; 2 5: Móc treo chữ U; 3 6: cái; 3 8: 0; 3 11: 0 | 0 |  |  |  | 0
| CĐTply-X | x | 4 7: 24; 2 5: Chuỗi sứ treo Polymer 25kV lắp vào xà : CĐT ply-X; 3 6: chuỗi; 3 8: 24; 3 11: 24 | 24 |  |  |  | 0
| Stply | x | 1 |  | Sứ treo polymer | chuỗi | 24 | 0 | 0 | 24 | 0 | 0 | 0 | 0 | 24 | 0 | 0 |  | 0
| MT | x | 2 |  | Móc treo chữ U | cái | 48 | 0 | 0 | 48 | 0 | 0 | 0 | 0 | 48 | 0 | 0 |  | 0
| kn185 |  | 2 5: Khóa néo dây cỡ dây 185; 3 6: cái; 3 8: 0; 3 11: 0 | 0 |  |  |  | 0
| khanhkep |  | 4 7: 0; 2 5: Khánh lắp chuỗi sứ polymer kép; 3 6: cái; 3 8: 0; 3 11: 0 |  |  |  |  | 0
| gniu | x | 4 7: 1; 2 5: Giáp níu dừng dây bọc ACX50; 3 6: cái; 3 8: 24 | 24 |  |  |  | 0
| k240 |  | 2 5: Kẹp 2 rãnh (APC) cỡ dây 240 mm2; 3 6: cái; 3 8: 0; 3 11: 0 | 0 |  |  |  | 0
| CĐTply-T |  | 2 5: Chuỗi sứ treo Polymer 25kV lắp vào trụ: CĐT ply-T; 3 6: chuỗi; 3 8: 0; 3 11: 0 | 0 |  |  |  | 0
| Stply |  | 4 7: 0; 2 5: Sứ treo polymer; 3 6: chuỗi; 3 8: 0; 3 11: 0 | 0 |  |  |  | 0
| MT |  | 4 7: 0; 2 5: Móc treo chữ U; 3 6: cái; 3 8: 0; 3 11: 0 | 0 |  |  |  | 0
| KN185 |  | 4 7: 0; 2 5: Khóa néo dây cỡ dây 185; 3 6: cái; 3 8: 0; 3 11: 0 | 0 |  |  |  | 0
| BM16300 |  | 4 7: 0; 2 5: Boulon mắt 16x300+ 2 long đền vuông D18-50x50x3/Zn; 3 6: bộ; 3 8: 0; 3 11: 0 | 0 |  |  |  | 0
| CD bắt xà |  | 2 5: Cổ dê bắt xà + bulon; 3 6: bộ; 3 8: 0; 3 11: 0 | 0 |  |  |  | 0
| cdtru140 |  | 2 5: Cổ dê giữ ống D140 vào trụ + Bulon; 3 6: bộ; 3 8: 0; 3 11: 0 | 0 |  |  |  | 0
| CĐT 2BAT-X |  | 2 5: Cổ dê băt xà; 3 6: bộ; 3 8: 0; 3 11: 0 | 0 |  |  |  | 0
| S50 |  | 4 7: 0; 2 5: Sắt dẹt 50x5; 3 6: kg | 0 |  |  |  | 0
| B1040 |  | 4 7: 0; 2 5: Boulon 10x40+ 2 long đền vuông D12-50x50x3/Zn; 3 6: bộ | 0 |  |  |  | 0
|  | x | 117 |  | Phụ kiện đấu nối đầu đường dây |  | 1 | 0 | 0 | 117 | 0 | 0 | 0 | 0 | 1 |  |  |  | 0
| KD240 |  | 4 7: 0; 2 5: Khóa đỡ dây cỡ dây 240; 3 6: cái; 3 8: 0; 3 11: 0 | 0 |  |  |  | 0
| KD185 |  | 4 7: 0; 2 5: Khóa đỡ dây cỡ dây 185; 3 6: cái; 3 8: 0; 3 11: 0 | 0 |  |  |  | 0
| KD150 |  | 4 7: 0; 2 5: Khóa đỡ dây cỡ dây 150; 3 6: cái; 3 8: 0; 3 11: 0 | 0 |  |  |  | 0
| KD120 |  | 4 7: 0; 2 5: Khóa đỡ dây cỡ dây 120; 3 6: cái; 3 8: 0; 3 11: 0 | 0 |  |  |  | 0
| KD95 |  | 4 7: 0; 2 5: Khóa đỡ dây cỡ dây 95; 3 6: cái; 3 8: 0; 3 11: 0 | 0 |  |  |  | 0
| KD70 |  | 4 7: 0; 2 5: Khóa đỡ dây cỡ dây 70; 3 6: cái; 3 8: 0; 3 11: 0 | 0 |  |  |  | 0
| KD50 |  | 4 7: 0; 2 5: Khóa đỡ dây cỡ dây 50; 3 6: cái; 3 8: 0; 3 11: 0 | 0 |  |  |  | 0
| KN240 |  | 4 7: 0; 2 5: Khóa néo dây cỡ dây 240; 3 6: cái; 3 8: 0; 3 11: 0 | 0 |  |  |  | 0
| kn50 |  | 4 7: 0; 2 5: Khóa néo dây cỡ dây 50; 3 6: cái; 3 8: 0; 3 11: 0 | 0 |  |  |  | 0
| KN150 |  | 4 7: 0; 2 5: Khóa néo dây cỡ dây 150; 3 6: cái; 3 8: 0; 3 11: 0 | 0 |  |  |  | 0
| KN120 |  | 4 7: 0; 2 5: Khóa néo dây cỡ dây 120; 3 6: cái; 3 8: 0; 3 11: 0 | 0 |  |  |  | 0
| KN95 |  | 4 7: 0; 2 5: Khóa néo dây cỡ dây 95; 3 6: cái; 3 8: 0; 3 11: 0 | 0 |  |  |  | 0
| KN70 |  | 4 7: 0; 2 5: Khóa néo dây cỡ dây 70; 3 6: cái; 3 8: 0; 3 11: 0 | 0 |  |  |  | 0
| KN50 |  | 4 7: 0; 2 5: Khóa néo dây cỡ dây 50; 3 6: cái; 3 8: 0; 3 11: 0 | 0 |  |  |  | 0
| oxc25 |  | 4 7: 0; 2 5: Ốc siết cáp cỡ 25mm2; 3 6: cái; 3 8: 0; 3 11: 0 | 0 |  |  |  | 0
| oxc50 |  | 4 7: 0; 2 5: Ốc siết cáp cỡ 50mm2; 3 6: cái; 3 8: 0; 3 11: 0 | 0 |  |  |  | 0
| ke35 |  | 4 7: 0; 2 5: Kẹp ép WR cỡ dây 35mm2; 3 6: cái; 3 8: 0; 3 11: 0 | 0 |  |  |  | 0
| ke50 | x | 4 7: 18; 2 5: Kẹp ép WR cỡ dây 50mm2; 3 6: cái; 3 8: 18; 3 11: 18 | 18 |  |  |  | 18
| ke70 |  | 4 7: 0; 2 5: Kẹp ép WR cỡ dây 70mm2; 3 6: cái; 3 8: 0; 3 11: 0 | 0 |  |  |  | 0
| ke95 |  | 4 7: 0; 2 5: Kẹp ép WR cỡ dây 95mm2; 3 6: cái; 3 8: 0; 3 11: 0 | 0 |  |  |  | 0
| ke120 |  | 4 7: 0; 2 5: Kẹp ép WR cỡ dây 120mm2; 3 6: cái; 3 8: 0; 3 9: 0; 3 11: 0 | 0 |  |  |  | 0
| ke150 |  | 4 7: 0; 2 5: Kẹp ép WR cỡ dây 150mm2; 3 6: cái; 3 8: 0; 3 11: 0 | 0 |  |  |  | 0
| ke185 |  | 4 7: 0; 2 5: Kẹp ép WR cỡ dây 185mm2; 3 6: cái; 3 8: 0; 3 11: 0 | 0 |  |  |  | 0
| ke240 |  | 4 7: 0; 2 5: Kẹp ép WR cỡ dây 240mm2; 3 6: cái; 3 8: 0; 3 11: 0 | 0 |  |  |  | 0
| k50 |  | 4 7: 0; 2 5: Kẹp 2 rãnh (APC) cỡ dây 50mm2; 3 6: cái; 3 8: 0; 3 11: 0 | 0 |  |  |  | 0
| k70 |  | 4 7: 0; 2 5: Kẹp 2 rãnh (APC) cỡ dây 70mm2; 3 6: cái; 3 8: 0; 3 11: 0 | 0 |  |  |  | 0
| k95 |  | 4 7: 0; 2 5: Kẹp 2 rãnh (APC) cỡ dây 95mm2; 3 6: cái; 3 8: 0; 3 11: 0 | 0 |  |  |  | 0
| k150 |  | 4 7: 0; 2 5: Kẹp 2 rãnh (APC) cỡ dây 150mm2; 3 6: cái; 3 8: 0; 3 11: 0 | 0 |  |  |  | 0
| k185 |  | 4 7: 0; 2 5: Kẹp 2 rãnh (APC) cỡ dây 185mm2; 3 6: cái; 3 8: 0; 3 11: 0 | 0 |  |  |  | 0
| k50 |  | 4 7: 0; 2 5: Kẹp 2 rãnh (APC) cỡ dây 50mm2; 3 6: cái; 3 8: 0; 3 11: 0 | 0 |  |  |  | 0
| cose50 |  | 4 7: 0; 1 4: 03.4002; 2 5: Đầu cosse ép Cu-Al 50mm2; 3 6: cái; 3 8: 0; 3 11: 0 | 0 |  |  |  | 0
| cos95 |  | 4 7: 0; 1 4: 03.4004; 2 5: Đầu cosse ép Cu 95mm2; 3 6: cái; 3 8: 0; 3 11: 0 | 0 |  |  |  | 0
| cos120 |  | 4 7: 0; 1 4: 03.4005; 2 5: Đầu cosse ép Cu 120mm2; 3 6: cái; 3 8: 0; 3 11: 0 | 0 |  |  |  | 0
| cos150 |  | 4 7: 0; 1 4: 03.4006; 2 5: Đầu cosse ép Cu 150mm2; 3 6: cái; 3 8: 0; 3 11: 0 | 0 |  |  |  | 0
| cose185 |  | 4 7: 0; 1 4: 03.4007; 2 5: Đầu cosse ép Cu-Al 185mm2; 3 6: cái; 3 8: 0; 3 11: 0 | 0 |  |  |  | 0
| cose240 |  | 4 7: 0; 1 4: 03.4008; 2 5: Đầu cosse ép Cu-Al 240mm2; 3 6: cái; 3 8: 0; 3 11: 0 | 0 |  |  |  | 0
| ttf50 | x | 4 7: 63; 1 4: 0; 2 5: Dây buộc đầu sứ TTF cỡ dây 50mm2; 3 6: cái; 3 8: 63; 3 11: 63 | 63 |  |  |  | 63
| ssf50 | x | 4 7: 6; 1 4: 0; 2 5: Dây buộc cổ sứ từ tính dây 50; 3 6: cái; 3 8: 6; 3 11: 6 | 6 |  |  |  | 6
| B1230 |  | 4 7: 0; 1 4: 0; 2 5: Boulon 12x30+ 2 long đền vuông D14-50x50x3/Zn; 3 6: bộ; 3 8: 0; 3 11: 0 | 0 |  |  |  | 0
| KQ2/0 | x | 4 7: 6; 1 4: 04.3007; 2 5: Kẹp quai 2/0 + chụp cách điện; 3 6: bộ; 3 8: 6; 3 11: 6 | 6 |  |  |  | 6
| KQ4/0 |  | 4 7: 0; 1 4: 04.3007; 2 5: Kẹp quai 4/0; 3 6: cái; 3 8: 0; 3 11: 0 | 0 |  |  |  | 0
| KH2/0 | x | 4 7: 6; 1 4: 04.3007; 2 5: Kẹp hotline 2/0; 3 6: cái; 3 8: 6; 3 11: 6 | 6 |  |  |  | 6
| KH4/0 |  | 4 7: 0; 1 4: 04.3007; 2 5: Kẹp hotline 4/0; 3 6: cái; 3 8: 0; 3 11: 0 | 0 |  |  |  | 0
| k185 |  | 4 7: 0; 2 5: Kẹp 2 rãnh (APC) cỡ dây 185mm2; 3 6: cái; 3 8: 0; 3 11: 0 | 0 |  |  |  | 0
| XLPE25 | x | 4 7: 9; 2 5: Cáp 24KV CX-25mm2; 3 6: mét; 3 8: 9; 3 11: 9 | 9 |  |  |  | 0
| XLPE25 |  | 2 5: Cáp 24KV CX-25mm2 : đấu nối FCO; 3 6: mét; 3 9: 0; 3 11: 9 | 0 |  |  |  | 0
| cose50 | x | 4 7: 3; 2 5: Đầu cosse ép Cu-Al 50mm2; 3 6: cái; 3 8: 3; 3 11: 0 | 3 |  |  |  | 0
| CHFCO | x | 4 7: 3; 2 5: Chụp đầu cực FCO (bộ 2 cái); 3 6: bộ; 3 8: 3; 3 11: 0 | 3 |  |  |  | 0
| CHQ-H |  | 2 5: Nắp chụp kẹp quai + hotline; 3 6: bộ; 3 8: 0; 3 11: 0 | 0 |  |  |  | 0
| ON50 |  | 4 7: 0; 2 5: Ống nối dây cỡ 50mm2; 3 6: cái; 3 8: 0; 3 11: 0 | 0 |  |  |  | 0
| ON70 |  | 4 7: 0; 2 5: Ống nối dây cỡ 70mm2; 3 6: cái; 3 8: 0; 3 11: 0 | 0 |  |  |  | 0
| ON95 |  | 4 7: 0; 2 5: Ống nối dây cỡ 95mm2; 3 6: cái; 3 8: 0; 3 11: 0 | 0 |  |  |  | 0
| ON120 |  | 4 7: 0; 2 5: Ống nối dây cỡ 120mm2; 3 6: cái; 3 8: 0; 3 11: 0 | 0 |  |  |  | 0
| ON150 |  | 4 7: 0; 2 5: Ống nối dây cỡ 150mm2; 3 6: cái; 3 8: 0; 3 11: 0 | 0 |  |  |  | 0
| ON185 |  | 4 7: 0; 2 5: Ống nối dây cỡ 185mm2; 3 6: cái; 3 8: 0; 3 11: 0 | 0 |  |  |  | 0
| ON240 |  | 4 7: 0; 2 5: Ống nối dây cỡ 240mm2; 3 6: cái; 3 8: 0; 3 11: 0 | 0 |  |  |  | 0
| CDTRUDOI |  | 2 5: Cổ dê trụ đôi bắt sứ treo; 3 6: bộ; 3 8: 0; 3 11: 0 | 0 |  |  |  | 0
| B16600v |  | 2 5: Boulon 16x600VRS+ 4 long đền vuông D18-50x50x3/Zn: bắt xà trụ ghép; 3 6: bộ; 3 8: 0; 3 11: 0 | 0 |  |  |  | 0
| B16450V |  | 2 5: Boulon 16x450VRS+ 4 long đền vuông D18-50x50x3/Zn: bắt trụ đôi; 3 6: bộ; 3 8: 0; 3 11: 0 | 0 |  |  |  | 0
| B16550v |  | 2 5: Boulon 16x550VRS+ 4 long đền vuông D18-50x50x3/Zn: bắt trụ đôi; 3 6: bộ; 3 8: 0; 3 11: 0 | 0 |  |  |  | 0
| B16600v |  | 2 5: Boulon 16x600VRS+ 4 long đền vuông D18-50x50x3/Zn: bắt trụ đôi; 3 6: bộ; 3 8: 0; 3 11: 0 | 0 |  |  |  | 0
| BM16250 |  | 2 5: Boulon mắt 16x250+ 2 long đền vuông D18-50x50x3/Zn: baét söù treo Polymer truï TBA 11; 3 6: bộ; 3 8: 0; 3 11: 0 | 0 |  |  |  | 0
| R2 |  | 2 5: Rack 2 sứ + sứ ống chỉ + bulon; 3 6: bộ; 3 8: 0; 3 11: 0 | 0 |  |  |  | 0
| R3 |  | 2 5: Rack 3 sứ + sứ ống chỉ + bulon; 3 6: bộ; 3 8: 0; 3 11: 0 | 0 |  |  |  | 0
| R4 |  | 2 5: Rack 4 + bulon; 3 6: cái; 3 8: 0; 3 11: 0 | 0 |  |  |  | 0
| b16350 |  | 2 5: Boulon 16x350+ 2 long đền vuông D18-50x50x3/Zn; 3 6: bộ; 3 8: 0; 3 11: 0 | 0 |  |  |  | 0
| batli |  | 2 5: Bass LI bắt FCO; 3 6: Bộ; 3 8: 0; 3 11: 0 | 0 |  |  |  | 0
| batliA |  | 2 5: Bass LI bắt LA; 3 6: Bộ; 3 8: 0; 3 11: 0 | 0 |  |  |  | 0
| DAYA70 |  | 2 5: Cáp nhôm A-70: buộc cổ sứ; 3 6: kg; 3 8: 0; 3 11: 0 | 0 |  |  |  | 0
| CCĐfco |  | 2 5: Chụp cách điện đầu cực FCO (trên + dưới); 3 6: bộ; 3 8: 0; 3 11: 0 | 0 |  |  |  | 0
| bnh |  | 2 5: Biển số - Bảng nguy hiểm; 3 6: cái; 3 8: 0; 3 11: 0 | 0 |  |  |  | 0
| KDAC50 | x | 4 7: 0.7557; 1 4: 06.6114; 2 5: Kéo dây nhôm lõi thép cỡ dây 50mm2; 3 6: km; 3 8: 0.7557; 3 11: 0 | 0.7557 |  |  |  | 0
| KDAC70 |  | 4 7: 0; 1 4: 06.6105; 2 5: Kéo dây nhôm lõi thép cỡ dây 70mm2; 3 6: km; 3 8: 0; 3 11: 0 | 0 |  |  |  | 0
| KDAC95 |  | 4 7: 0; 1 4: 06.6106; 2 5: Kéo dây nhôm lõi thép cỡ dây 95mm2; 3 6: km; 3 8: 0; 3 11: 0 | 0 |  |  |  | 0
| KDAC120 |  | 4 7: 0; 1 4: 06.6107; 2 5: Kéo dây nhôm lõi thép cỡ dây 120mm2; 3 6: km; 3 8: 0; 3 11: 0 | 0 |  |  |  | 0
| KDAC150 |  | 4 7: 0; 1 4: 06.6108; 2 5: Kéo dây nhôm lõi thép cỡ dây 150mm2; 3 6: km; 3 8: 0; 3 11: 0 | 0 |  |  |  | 0
| KDAC185 |  | 4 7: 0; 1 4: 06.6109; 2 5: Kéo dây nhôm lõi thép cỡ dây 185mm2; 3 6: km; 3 8: 0; 3 11: 0 | 0 |  |  |  | 0
| KDAC240 |  | 4 7: 0; 1 4: 06.6110; 2 5: Kéo dây nhôm lõi thép cỡ dây 240mm2; 3 6: km; 3 8: 0; 3 11: 0 | 0 |  |  |  | 0
| KDACXV50 | x | 4 7: 2.268; 1 4: 06.6114; 2 5: Kéo dây nhôm bọc cỡ dây 50mm2; 3 6: km; 3 8: 2.268; 3 11: 0 | 2.268 |  |  |  | 0
| KDM25 |  | 4 7: 0; 1 4: 06.6142; 2 5: Kéo dây đồng trần 25mm2; 3 6: km; 3 8: 0; 3 11: 0 | 0 |  |  |  | 0
| KDM25b |  | 4 7: 0; 1 4: 06.6142; 2 5: Kéo dây đồng bọc 25mm2; 3 6: km; 3 8: 0; 3 11: 0 | 0 |  |  |  | 0
| KDM50b |  | 4 7: 0; 1 4: 06.6144; 2 5: Kéo dây đồng bọc 50mm3; 3 6: km; 3 8: 0; 3 11: 0 | 0 |  |  |  | 0
| KDA50B |  | 4 7: 0; 1 4: 06.6124; 2 5: Kéo dây nhôm bọc 50mm2; 3 6: km; 3 8: 0; 3 11: 0 | 0 |  |  |  | 0
| KDA70B |  | 4 7: 0; 1 4: 06.6105; 2 5: Kéo dây nhôm bọc 70mm2; 3 6: km; 3 8: 0; 3 11: 0 | 0 |  |  |  | 0
| KDA95B |  | 4 7: 0; 1 4: 06.6106; 2 5: Kéo dây nhôm bọc 95mm2; 3 6: km; 3 8: 0; 3 11: 0 | 0 |  |  |  | 0
| KDA120B |  | 4 7: 0; 1 4: 06.6107; 2 5: Kéo dây nhôm bọc 120mm2; 3 6: km; 3 8: 0; 3 11: 0 | 0 |  |  |  | 0
| KDA150B |  | 4 7: 0; 1 4: 06.6108; 2 5: Kéo dây nhôm bọc 150mm2; 3 6: km; 3 8: 0; 3 11: 0 | 0 |  |  |  | 0
| KDA185B |  | 4 7: 0; 1 4: 06.6109; 2 5: Kéo dây nhôm bọc 185mm2; 3 6: km; 3 8: 0; 3 11: 0 | 0 |  |  |  | 0
| KDA240B |  | 4 7: 0; 1 4: 06.6110; 2 5: Kéo dây nhôm bọc 240mm2; 3 6: km; 3 8: 0; 3 11: 0 | 0 |  |  |  | 0
| LCHSNply |  | 1 4: 06.2201; 2 5: Tháo chuỗi sứ néo Polymer đường dây 1 pha; 3 6: chuỗi; 3 8: 0; 3 11: 0 | 0 |  |  |  | 0
| LSD |  | 1 4: 06.1115; 2 5: Tháo sứ đứng; 3 6: bộ; 3 8: 0; 3 11: 0 | 0 |  |  |  | 0
| LSD | x | 4 7: 69; 1 4: 06.1115; 2 5: Lắp sứ đứng 24KV; 3 6: bộ; 3 8: 69; 3 11: 0 | 69 |  |  |  | 0
| LSD_T |  | 4 7: 0; 1 4: 06.1115; 2 5: Tháo sứ đứng 24KV; 3 6: bộ; 3 8: 0; 3 11: 0 | 0 |  |  |  | 0
| LCSD |  | 4 7: 0; 1 4: 06.3231; 2 5: Lắp chân sứ đỉnh; 3 6: cái; 3 8: 0; 3 11: 0 | 0 |  |  |  | 0
| LCHSD |  | 4 7: 0; 1 4: 06.1410; 2 5: Lắp chuỗi sứ đỡ 2 bát/chuỗi; 3 6: chuỗi; 3 8: 0; 3 11: 0 | 0 |  |  |  | 0
| LCHSN |  | 1 4: 06.1511; 2 5: Tháo chuỗi sứ néo 2 bát/chuỗi hiện hữu: sử dụng lại; 3 6: chuỗi; 3 8: 0; 3 11: 0 | 0 |  |  |  | 0
| LCHSN |  | 1 4: 06.1511; 2 5: Lắp chuỗi sứ néo 2 bát/chuỗi; 3 6: chuỗi; 3 8: 0; 3 11: 0 | 0 |  |  |  | 0
| LCHSNply | x | 4 7: 24; 1 4: 06.2201; 2 5: Lắp chuỗi sứ néo Polymer; 3 6: chuỗi; 3 8: 24; 3 11: 0 | 24 |  |  |  | 0
| FCO100-22 |  | 1 4: 02.3155; 2 5: Tháo FCO 27kV - 100A hiện hữu sử dụng lại; 3 6: cái; 3 8: 0; 3 11: 3 | 0 |  |  |  | 0
| la18 |  | 1 4: 02.5114; 2 5: Thaùo Chống sét van LA-18KV-10KA; 3 6: cái; 3 8: 0; 3 11: 0 | 0 |  |  |  | 0
| FCO100-22 |  | 1 4: 02.3155; 2 5: Lắp FCO 27kV - 100A; 3 6: cái; 3 11: 3 | 0 |  |  |  | 0
| KNGUNG95 |  | 1 4: 0; 2 5: Lắp Kẹp ngừng cáp ABC4x95mm2; 3 6: cái; 3 8: 0; 3 11: 0 | 0 |  |  |  | 0
| BMOC16300 |  | 1 4: 0; 2 5: Lắp Boulon móc 16x300+ long đền vuông D18-50x50x3/Zn; 3 6: bộ; 3 8: 0; 3 11: 0 | 0 |  |  |  | 0
| la18 |  | 1 4: 02.5114; 2 5: Lắp Chống sét van LA-18KV-10KA; 3 6: cái; 3 8: 0; 3 11: 0 | 0 |  |  |  | 0
| GIATFCO |  | 1 4: 05.6001; 2 5: Tháo giá T hiện hữu đầu nhánh: trả điện lực Thống Nhất; 3 6: Kg; 3 8: 0; 3 11: 0 | 0 |  |  |  | 0
| GUFCO |  | 1 4: 05.6100; 2 5: Lắp Giá U 80x600 lắp FCO; 3 6: bộ; 3 8: 0; 3 11: 0 | 0 |  |  |  | 0
| LCSD |  | 1 4: 06.3231; 2 5: Tháo sứ đỉnh hiện hữu: sử dụng lại sứ, thu hồi ty sứ; 3 6: cái; 3 8: 0; 3 11: 0 | 0 |  |  |  | 0
| LCL |  | 1 4: 05.6011; 2 5: Tháo lắp bộ chằng xuống (tháo + lắp); 3 6: bộ; 3 8: 0; 3 11: 0 | 0 |  |  |  | 0
| LSOC |  | 1 4: 06.1211; 2 5: Tháo rack sứ + sứ ống chỉ; 3 6: bộ; 3 8: 0; 3 11: 0 | 0 |  |  |  | 0
| LSOC | x | 4 7: 17; 1 4: 06.1211; 2 5: Lắp rack sứ + sứ ống chỉ; 3 6: bộ; 3 8: 17; 3 11: 0 | 17 |  |  |  | 0
| Lr2 |  | 4 7: 0; 1 4: 06.1213; 2 5: Lắp rack 2 sứ + sứ ống chỉ; 3 6: bộ; 3 8: 0; 3 11: 0 | 0 |  |  |  | 0
| lr3 |  | 1 4: 06.1214; 2 5: Tháo rack 3 sứ + sứ ống chỉ; 3 6: bộ; 3 8: 0; 3 11: 0 | 0 |  |  |  | 0
| Lr3 |  | 1 4: 06.1214; 2 5: Lắp rack 3 sứ + sứ ống chỉ; 3 6: bộ; 3 8: 0; 3 11: 0 | 0 |  |  |  | 0
| lr4 |  | 1 4: 06.1215; 2 5: Tháo rack 4 sứ + sứ ống chỉ; 3 6: bộ; 3 8: 0; 3 11: 0 | 0 |  |  |  | 0
| Lr4 |  | 1 4: 06.1215; 2 5: Lắp rack 4 sứ + sứ ống chỉ; 3 6: bộ; 3 8: 0; 3 11: 0 | 0 |  |  |  | 0
| KDQG2 |  | 1 4: 06.5072; 2 5: Kéo dây qua vị trí bẻ góc dây; 3 6: vị trí; 3 8: 0; 3 11: 0 | 0 |  |  |  | 0
| KDQS |  | 1 4: 06.5082; 2 5: Kéo dây qua sông ( S<=300); 3 6: vị trí; 3 8: 0; 3 11: 0 | 0 |  |  |  | 0
| bocd |  | 1 4: 02.1122; 2 5: Bốc dỡ dây; 3 6: tấn; 3 8: 0; 3 11: 0 | 0 |  |  |  | 0
| bocpk |  | 1 4: 02.1120; 2 5: Bốc dỡ phụ kiện; 3 6: tấn; 3 8: 0; 3 11: 0 | 0 |  |  |  | 0
| PK |  | 1 4: 02.1421; 2 5: V/c phụ kiện vào vị trí (cự ly <=100m); 3 6: tấn; 3 8: 0; 3 11: 0 | 0 |  |  |  | 0
| DAY |  | 1 4: 02.1441; 2 5: V/c dây vào vị trí (cự ly <=100m); 3 6: tấn; 3 8: 0; 3 11: 0 | 0 |  |  |  | 0
| DCTC |  | 1 4: 02.1482; 2 5: V/c dụng cụ thi công vào vị trí (cự ly <=100m); 3 6: tấn; 3 8: 0; 3 11: 0 | 0 |  |  |  | 0
DDTT1P-m | DDTT1P-m |  | 1 4: a; 2 5: Phần trung thế 1 pha XD mới; 3 6: Tbộ; 3 8: 0; 3 12: 0 |  |  |  |  | 0
| AC70 |  | 4 7: 0; 1 4: 0; 2 5: Cáp nhôm lõi thép AC-70/11; 3 6: kg; 3 8: 0; 3 11: 0; 3 12: 0 | 0 |  |  |  | 0
| AC50 |  | 4 7: 0; 1 4: 0; 2 5: Cáp nhôm lõi thép AC-50/8; 3 6: kg; 3 8: 0; 3 12: 0 | 0 |  |  |  | 0
| ACXV50 |  | 4 7: 0; 1 4: 0; 2 5: Cáp 24KV ACX 50mm2; 3 6: mét; 3 8: 0; 3 12: 0 | 0 |  |  |  | 0
| Đth-U |  | 4 7: 0; 2 5: Bộ Uclevis đỡ dây trung hòa: Đth-U; 3 6: bộ; 3 8: 0; 3 12: 0 | 0 |  |  |  | 0
| R1 |  | 4 7: 0; 2 5: Uclevis + sứ ống chỉ; 3 6: bộ; 3 8: 0; 3 12: 0 | 0 |  |  |  | 0
| B16300 |  | 4 7: 0; 2 5: Boulon 16x300+ 2 long đền vuông D18-50x50x3/Zn; 3 6: bộ; 3 8: 0; 3 12: 0 | 0 |  |  |  | 0
| Nth-U |  | 4 7: 0; 2 5: Bộ Uclevis néo dây trung hòa vào trụ: Nth-U; 3 6: bộ; 3 8: 0; 3 12: 0 | 0 |  |  |  | 0
| R1 |  | 4 7: 0; 2 5: Uclevis + sứ ống chỉ; 3 6: bộ; 3 8: 0; 3 12: 0 | 0 |  |  |  | 0
| B16300 |  | 4 7: 0; 2 5: Boulon 16x300+ 2 long đền vuông D18-50x50x3/Zn; 3 6: bộ; 3 8: 0; 3 12: 0 | 0 |  |  |  | 0
| K50 |  | 4 7: 0; 2 5: Kẹp 2 rãnh (APC) cỡ dây 50mm2; 3 6: cái; 3 8: 0; 3 12: 0 | 0 |  |  |  | 0
| Nth-T |  | 4 7: 0; 2 5: Bộ khóa néo dây trung hòa vào trụ: Nth-T; 3 6: bộ; 3 8: 0; 3 11: 0; 3 12: 0 | 0 |  |  |  | 0
| kn50 |  | 4 7: 0; 2 5: Khóa néo dây cỡ dây 50; 3 6: cái; 3 8: 0; 3 11: 0 | 0 |  |  |  | 0
| MT |  | 4 7: 0; 2 5: Móc treo chữ U; 3 6: cái; 3 8: 0; 3 11: 0 | 0 |  |  |  | 0
| BM16300 |  | 4 7: 0; 2 5: Boulon mắt 16x300+ 2 long đền vuông D18-50x50x3/Zn; 3 6: bộ; 3 8: 0; 3 11: 0 | 0 |  |  |  | 0
| KE50 |  | 4 7: 0; 2 5: Kẹp ép WR cỡ dây 50mm2; 3 6: cái; 3 8: 0; 3 11: 0 | 0 |  |  |  | 0
| SĐU |  | 4 7: 0; 2 5: Bộ cách điện đứng+ty sứ : SĐU; 3 6: bộ; 3 8: 0; 3 12: 0 | 0 |  |  |  | 0
| SD |  | 4 7: 0; 2 5: Sứ đứng 24KV; 3 6: cái; 3 8: 0; 3 12: 0 | 0 |  |  |  | 0
| CSD |  | 4 7: 0; 2 5: Chân sứ đứng D20; 3 6: cái; 3 8: 0; 3 12: 0 | 0 |  |  |  | 0
| SĐI |  | 4 7: 0; 2 5: Bộ cách điện đỉnh+ty sứ đơn : SĐI; 3 6: bộ; 3 8: 0; 3 12: 0 | 0 |  |  |  | 0
| SD |  | 4 7: 0; 2 5: Sứ đứng 24KV; 3 6: cái; 3 8: 0; 3 12: 0 | 0 |  |  |  | 0
| CSDI |  | 4 7: 0; 2 5: Chân sứ đỉnh thẳng dài 870mm; 3 6: cái; 3 8: 0; 3 12: 0 | 0 |  |  |  | 0
| B16300 |  | 4 7: 0; 2 5: Boulon 16x300+ 2 long đền vuông D18-50x50x3/Zn; 3 6: bộ; 3 8: 0; 3 12: 0 | 0 |  |  |  | 0
| SĐG |  | 4 7: 0; 2 5: Bộ cách điện đỉnh góc + ty sứ đơn : SĐG; 3 6: bộ; 3 8: 0; 3 12: 0 | 0 |  |  |  | 0
| SD |  | 4 7: 0; 2 5: Sứ đứng 24KV; 3 6: cái; 3 8: 0; 3 12: 0 | 0 |  |  |  | 0
| CSDG |  | 4 7: 0; 2 5: Chân sứ đỉnh đỡ góc dài 870mm; 3 6: cái; 3 8: 0; 3 12: 0 | 0 |  |  |  | 0
| B16300 |  | 4 7: 0; 2 5: Boulon 16x300+ 2 long đền vuông D18-50x50x3/Zn; 3 6: bộ; 3 8: 0; 3 12: 0 | 0 |  |  |  | 0
| CĐT 2BAT-T |  | 4 7: 0; 2 5: Chuỗi sứ treo 2bát 25kV lắp vào trụ : CĐT 2BAT-T; 3 6: chuỗi; 3 8: 0; 3 12: 0 | 0 |  |  |  | 0
| St |  | 4 7: 0; 2 5: Sứ treo loại 70kN; 3 6: bát; 3 8: 0; 3 12: 0 | 0 |  |  |  | 0
| MT |  | 4 7: 0; 2 5: Móc treo chữ U; 3 6: cái; 3 8: 0; 3 12: 0 | 0 |  |  |  | 0
| VT |  | 4 7: 0; 2 5: Vòng treo đầu tròn; 3 6: cái; 3 8: 0; 3 12: 0 | 0 |  |  |  | 0
| MND |  | 4 7: 0; 2 5: Mắt nối đơn; 3 6: cái; 3 8: 0; 3 12: 0 | 0 |  |  |  | 0
| Bm16300 |  | 4 7: 0; 2 5: Boulon mắt 16x300+ 2 long đền vuông D18-50x50x3/Zn; 3 6: bộ; 3 8: 0; 3 12: 0 | 0 |  |  |  | 0
| CĐTply-X |  | 4 7: 0; 2 5: Chuỗi sứ treo Polymer 25kV lắp vào xà : CĐT ply-X; 3 6: chuỗi; 3 8: 0; 3 11: 0; 3 12: 0 | 0 |  |  |  | 0
| Stply |  | 4 7: 0; 2 5: Sứ treo polymer; 3 6: chuỗi; 3 8: 0; 3 11: 0; 3 12: 0 | 0 |  |  |  | 0
| MT |  | 4 7: 0; 2 5: Móc treo chữ U; 3 6: cái; 3 8: 0; 3 11: 0; 3 12: 0 | 0 |  |  |  | 0
| kn185 |  | 4 7: 0; 2 5: Khóa néo dây cỡ dây 185; 3 6: cái; 3 8: 0; 3 12: 0 | 0 |  |  |  | 0
| CĐTply-T |  | 4 7: 0; 2 5: Chuỗi sứ treo Polymer 25kV lắp vào trụ : CĐT ply-T; 3 6: chuỗi; 3 8: 0; 3 12: 0 | 0 |  |  |  | 0
| Stply |  | 4 7: 0; 2 5: Sứ treo polymer; 3 6: chuỗi; 3 8: 0; 3 12: 0 | 0 |  |  |  | 0
| KN50 |  | 4 7: 0; 2 5: Khóa néo dây cỡ dây 50; 3 6: chuỗi; 3 8: 0; 3 12: 0 | 0 |  |  |  | 0
| MT |  | 4 7: 0; 2 5: Móc treo chữ U; 3 6: cái; 3 8: 0; 3 12: 0 | 0 |  |  |  | 0
| KDPLY |  | 4 7: 0; 2 5: Khánh bắt sứ kép polymer; 3 6: cái; 3 8: 0; 3 12: 0 | 0 |  |  |  | 0
| Bm16300 |  | 4 7: 0; 2 5: Boulon mắt 16x300+ 2 long đền vuông D18-50x50x3/Zn; 3 6: bộ; 3 8: 0; 3 12: 0 | 0 |  |  |  | 0
| CĐT 2BAT-X |  | 4 7: 0; 2 5: Chuỗi sứ đỡ 2bát 25kV lắp vào xà : CĐT 2BAT-X; 3 6: chuỗi; 3 8: 0; 3 12: 0 | 0 |  |  |  | 0
| ST |  | 4 7: 0; 2 5: Sứ treo loại 70kN; 3 6: bát; 3 8: 0; 3 12: 0 | 0 |  |  |  | 0
| MT |  | 4 7: 0; 2 5: Móc treo chữ U; 3 6: cái; 3 8: 0; 3 12: 0 | 0 |  |  |  | 0
| VT |  | 4 7: 0; 2 5: Vòng treo đầu tròn; 3 6: cái; 3 8: 0; 3 12: 0 | 0 |  |  |  | 0
| MND |  | 4 7: 0; 2 5: Mắt nối đơn; 3 6: cái; 3 8: 0; 3 12: 0 | 0 |  |  |  | 0
|  |  | 2 5: Phụ kiện đấu nối đầu đường dây; 3 12: 0 | 0 |  |  |  | 0
| KD50 |  | 4 7: 0; 2 5: Khóa đỡ dây cỡ dây 50; 3 6: cái; 3 8: 0; 3 11: 0; 3 12: 0 | 0 |  |  |  | 0
| KN50 |  | 4 7: 0; 2 5: Khóa néo dây cỡ dây 50; 3 6: cái; 3 8: 0; 3 12: 0 | 0 |  |  |  | 0
| kn70 |  | 2 5: Khóa néo dây cỡ dây 70; 3 6: cái; 3 8: 0; 3 11: 0; 3 12: 0 | 0 |  |  |  | 0
| kE50 |  | 4 7: 0; 2 5: Kẹp ép WR cỡ dây 50mm2; 3 6: cái; 3 8: 0; 3 12: 0 | 0 |  |  |  | 0
| ke70 |  | 4 7: 0; 2 5: Kẹp ép WR cỡ dây 70mm2; 3 6: cái; 3 8: 0; 3 12: 0 | 0 |  |  |  | 0
| ke95 |  | 4 7: 0; 2 5: Kẹp ép WR cỡ dây 95mm2; 3 6: cái; 3 8: 0; 3 12: 0 | 0 |  |  |  | 0
| ke120 |  | 4 7: 0; 2 5: Kẹp ép WR cỡ dây 120mm2; 3 6: cái; 3 8: 0; 3 12: 0 | 0 |  |  |  | 0
| ke150 |  | 4 7: 0; 2 5: Kẹp ép WR cỡ dây 150mm2; 3 6: cái; 3 8: 0; 3 12: 0 | 0 |  |  |  | 0
| ke185 |  | 4 7: 0; 2 5: Kẹp ép WR cỡ dây 185mm2; 3 6: cái; 3 8: 0; 3 12: 0 | 0 |  |  |  | 0
| ke240 |  | 4 7: 0; 2 5: Kẹp ép WR cỡ dây 240mm2; 3 6: cái; 3 8: 0; 3 12: 0 | 0 |  |  |  | 0
| cose70 |  | 4 7: 0; 1 4: 03.4003; 2 5: Đầu cosse ép Cu-Al 70mm2; 3 6: cái; 3 8: 0; 3 12: 0 | 0 |  |  |  | 0
| cose95 |  | 4 7: 0; 1 4: 03.4004; 2 5: Đầu cosse ép Cu-Al 95mm2; 3 6: cái; 3 8: 0; 3 12: 0 | 0 |  |  |  | 0
| cose120 |  | 4 7: 0; 1 4: 03.4005; 2 5: Đầu cosse ép Cu-Al 120mm2; 3 6: cái; 3 8: 0; 3 12: 0 | 0 |  |  |  | 0
| cose150 |  | 4 7: 0; 1 4: 03.4006; 2 5: Đầu cosse ép Cu-Al 150mm2; 3 6: cái; 3 8: 0; 3 12: 0 | 0 |  |  |  | 0
| cose185 |  | 4 7: 0; 1 4: 03.4007; 2 5: Đầu cosse ép Cu-Al 185mm2; 3 6: cái; 3 8: 0; 3 12: 0 | 0 |  |  |  | 0
| cose240 |  | 4 7: 0; 1 4: 03.4008; 2 5: Đầu cosse ép Cu-Al 240mm2; 3 6: cái; 3 8: 0; 3 12: 0 | 0 |  |  |  | 0
| B1230 |  | 4 7: 0; 1 4: 0; 2 5: Boulon 12x30+ 2 long đền vuông D14-50x50x3/Zn; 3 6: bộ; 3 8: 0; 3 12: 0 | 0 |  |  |  | 0
| KQ2/0 |  | 4 7: 0; 1 4: 04.3007; 2 5: Kẹp quai 2/0; 3 6: cái; 3 8: 0; 3 12: 0 | 0 |  |  |  | 0
| KH2/0 |  | 4 7: 0; 1 4: 04.3007; 2 5: Kẹp hotline 2/0; 3 6: cái; 3 8: 0; 3 12: 0 | 0 |  |  |  | 0
| ccdqu |  | 4 7: 0; 1 4: 0; 2 5: Chụp cách điện kẹp quai; 3 6: cái; 3 8: 0; 3 12: 0 | 0 |  |  |  | 0
| XLPE25 |  | 4 7: 0; 2 5: Cáp 24KV CX-25mm2; 3 6: mét; 3 8: 0; 3 12: 0 | 0 |  |  |  | 0
| c3/8 |  | 4 7: 0; 2 5: Cáp thép 3/8"; 3 6: kg; 3 8: 0; 3 12: 0 | 0 |  |  |  | 0
| BBD |  | 4 7: 0; 2 5: Biển báo độ cao; 3 6: cái; 3 8: 0; 3 12: 0 | 0 |  |  |  | 0
| ON50 |  | 4 7: 0; 2 5: Ống nối dây cỡ 50mm2; 3 6: cái; 3 8: 0; 3 12: 0 | 0 |  |  |  | 0
| ON70 |  | 4 7: 0; 2 5: Ống nối dây cỡ 70mm2; 3 6: cái; 3 8: 0; 3 12: 0 | 0 |  |  |  | 0
| DAYA |  | 4 7: 0; 2 5: Dây nhôm buộc; 3 6: kg; 3 8: 0; 3 12: 0 | 0 |  |  |  | 0
| COM110x800x5 |  | 4 7: 1; 2 5: Xà composite 110x800x5; 3 6: cái; 3 12: 0 | 0 |  |  |  | 0
| com40x10x720 |  | 4 7: 1; 2 5: Thanh chống Composite 10x40x720; 3 6: cái; 3 12: 0 | 0 |  |  |  | 0
| bnh |  | 2 5: Biển số - Bảng nguy hiểm; 3 6: cái; 3 8: 0; 3 12: 0 | 0 |  |  |  | 0
| chfco |  | 4 7: 0; 2 5: Chụp đầu cực FCO (bộ 2 cái); 3 6: bộ; 3 8: 0; 3 12: 0 | 0 |  |  |  | 0
| KDAC50 |  | 4 7: 0; 1 4: 06.6114; 2 5: Kéo dây nhôm lõi thép cỡ dây 50mm2; 3 6: km; 3 8: 0; 3 12: 0 | 0 |  |  |  | 0
| KDAC70 |  | 4 7: 0; 1 4: 06.6105; 2 5: Kéo dây nhôm lõi thép cỡ dây 70mm2; 3 6: km; 3 8: 0; 3 12: 0 | 0 |  |  |  | 0
| KDACXV50 |  | 4 7: 0; 1 4: 06.6114; 2 5: Kéo dây nhôm bọc cỡ dây 50mm2; 3 6: km; 3 8: 0; 3 12: 0 | 0 |  |  |  | 0
| LSD |  | 4 7: 0; 1 4: 06.1115; 2 5: Lắp sứ đứng 24KV; 3 6: bộ; 3 8: 0; 3 12: 0 | 0 |  |  |  | 0
| LCSD |  | 4 7: 0; 1 4: 06.3231; 2 5: Lắp chân sứ đỉnh; 3 6: cái; 3 8: 0; 3 12: 0 | 0 |  |  |  | 0
| LCHSD |  | 4 7: 0; 1 4: 06.1410; 2 5: Lắp chuỗi sứ đỡ 2 bát/chuỗi; 3 6: chuỗi; 3 8: 0; 3 12: 0 | 0 |  |  |  | 0
| LCHSN |  | 4 7: 0; 1 4: 06.1511; 2 5: Lắp chuỗi sứ néo 2 bát/chuỗi; 3 6: chuỗi; 3 8: 0; 3 12: 0 | 0 |  |  |  | 0
| LCHSNply |  | 4 7: 0; 1 4: 06.2201; 2 5: Lắp chuỗi sứ néo Polymer; 3 6: chuỗi; 3 8: 0; 3 12: 0 | 0 |  |  |  | 0
| LSOC |  | 4 7: 0; 1 4: 06.1211; 2 5: Lắp rack sứ + sứ ống chỉ; 3 6: bộ; 3 8: 0; 3 12: 0 | 0 |  |  |  | 0
| KDQG2 |  | 4 7: 0; 1 4: 06.5072; 2 5: Kéo dây qua vị trí bẻ góc dây; 3 6: vị trí; 3 12: 0 | 0 |  |  |  | 0
| KDQS |  | 4 7: 0; 1 4: 06.5082; 2 5: Kéo dây vượt sông; 3 6: vị trí; 3 8: 0; 3 12: 0 | 0 |  |  |  | 0
| bocd |  | 4 7: 0; 1 4: 02.1122; 2 5: Bốc dỡ dây; 3 6: tấn; 3 8: 0; 3 12: 0 | 0 |  |  |  | 0
| bocpk |  | 4 7: 0; 1 4: 02.1120; 2 5: Bốc dỡ phụ kiện; 3 6: tấn; 3 8: 0; 3 12: 0 | 0 |  |  |  | 0
| PK |  | 4 7: 0; 1 4: 02.1421; 2 5: V/c phụ kiện vào vị trí (cự ly <=100m); 3 6: tấn; 3 8: 0; 3 12: 0 | 0 |  |  |  | 0
| DAY |  | 4 7: 0; 1 4: 02.1441; 2 5: V/c dây vào vị trí (cự ly <=100m); 3 6: tấn; 3 8: 0; 3 12: 0 | 0 |  |  |  | 0
| DCTC |  | 4 7: 0; 1 4: 02.1482; 2 5: V/c dụng cụ thi công vào vị trí (cự ly <=100m); 3 6: tấn; 3 8: 0; 3 12: 0 | 0 |  |  |  | 0
DDHTDL | DDHTDL |  | 4 7: 0; 1 4: a; 2 5: Phần hạ thế độc lập xây dựng mới; 3 6: Tbộ; 3 8: 0; 3 12: 0 | 0 |  |  |  | 0
| AV95 |  | 4 7: 0; 1 4: 0; 2 5: Cáp nhôm bọc AV95; 3 6: mét; 3 8: 0; 3 14: 0 | 0 |  |  |  | 0
| AV50 |  | 4 7: 0; 1 4: 0; 2 5: Cáp nhôm bọc AV50; 3 6: mét; 3 8: 0; 3 14: 0 | 0 |  |  |  | 0
| AC50 |  | 4 7: 0; 2 5: Cáp nhôm lõi thép AC-50/8; 3 6: kg; 3 8: 0; 3 14: 0 | 0 |  |  |  | 0
| ABC3x50 |  | 4 7: 0; 1 4: 0; 2 5: Cáp nhôm ABC 3x50mm2; 3 6: mét; 3 8: 0; 3 14: 0 | 0 |  |  |  | 0
| ABC3x70 |  | 4 7: 0; 1 4: 0; 2 5: Cáp nhôm ABC 3x70mm2; 3 6: mét; 3 8: 0; 3 14: 0 | 0 |  |  |  | 0
| ABC4x50 |  | 4 7: 0; 1 4: 0; 2 5: Cáp nhôm ABC 4x50mm2; 3 6: mét; 3 8: 0; 3 14: 0 | 0 |  |  |  | 0
| ABC4x70 |  | 4 7: 0; 1 4: 0; 2 5: Cáp nhôm ABC 4x70mm2; 3 6: mét; 3 8: 0; 3 14: 0 | 0 |  |  |  | 0
| ABC4x95 |  | 4 7: 0; 1 4: 0; 2 5: Cáp nhôm ABC 4x95mm2; 3 6: mét; 3 8: 0; 3 14: 0 | 0 |  |  |  | 0
| ABC4x150 |  | 4 7: 0; 1 4: 0; 2 5: Cáp nhôm ABC 4x150mm2; 3 6: mét; 3 8: 0; 3 14: 0 | 0 |  |  |  | 0
| XLPE350+35DHT |  | 4 7: 0; 2 5: Cáp C/XLPE/DSTA/PVC -0.6/1kV-3x50+35mm2: 9m/tủ phân phối; 3 6: mét; 3 8: 0; 3 14: 0 | 0 |  |  |  | 0
| cv25 |  | 4 7: 0; 2 5: Cáp đồng bọc CV25; 3 6: mét; 3 8: 0; 3 14: 0 | 0 |  |  |  | 0
| ON95 |  | 2 5: Ống nối dây cỡ 95mm2; 3 6: cái; 3 8: 0; 3 14: 0 | 0 |  |  |  | 0
| COSE50 |  | 2 5: Đầu cosse ép Cu-Al 50mm2; 3 6: cái; 3 8: 0; 3 14: 0 | 0 |  |  |  | 0
| COSE70 |  | 2 5: Đầu cosse ép Cu-Al 70mm2; 3 6: cái; 3 8: 0; 3 14: 0 | 0 |  |  |  | 0
| B1250TH |  | 2 5: Boulon thau 12x50 + 2 long đền vuông D14-50x50x3/Zn; 3 6: bộ; 3 8: 0; 3 14: 0 | 0 |  |  |  | 0
| CTD+K |  | 2 5: Cọc tiếp đất Þ 16- 2,4m + kẹp cọc mạ đồng; 3 6: bộ; 3 8: 0; 3 14: 0 | 0 |  |  |  | 0
| M25 |  | 2 5: Cáp đồng trần M25mm2; 3 6: kg; 3 8: 0; 3 14: 0 | 0 |  |  |  | 0
| GIP50-25 |  | 4 7: 0; 2 5: Ghíp nối IPC 50-25 1 bulong; 3 6: cái; 3 8: 0; 3 14: 0 | 0 |  |  |  | 0
| GIP50-50 |  | 4 7: 0; 2 5: Ghíp nối IPC 50-50 1 bulong; 3 6: cái; 3 8: 0; 3 14: 0 | 0 |  |  |  | 0
| GIP70-35 |  | 4 7: 0; 2 5: Ghíp nối IPC 70-35 2 bulong; 3 6: cái; 3 8: 0; 3 14: 0 | 0 |  |  |  | 0
| GIP70-70 |  | 4 7: 0; 2 5: Ghíp nối IPC 70-70 2 bulong; 3 6: cái; 3 8: 0; 3 14: 0 | 0 |  |  |  | 0
| GIP95-70 |  | 4 7: 0; 2 5: Ghíp nối IPC 95-70; 3 6: cái; 3 8: 0; 3 14: 0 | 0 |  |  |  | 0
| GIP150-70 |  | 4 7: 0; 2 5: Ghíp nối IPC 150-70; 3 6: cái; 3 8: 0; 3 14: 0 | 0 |  |  |  | 0
| GIP95-150 |  | 4 7: 0; 2 5: Ghíp nối IPC 95-150; 3 6: cái; 3 8: 0; 3 14: 0 | 0 |  |  |  | 0
| GIP95-25 |  | 4 7: 0; 2 5: Ghíp nối IPC 95-25 (2 bulong) (2 boulon); 3 6: cái; 3 8: 0; 3 14: 0 | 0 |  |  |  | 0
| GIP95-95 |  | 4 7: 0; 2 5: Ghíp nối IPC 95-95 (2 boulon); 3 6: cái; 3 8: 0; 3 14: 0 | 0 |  |  |  | 0
| GIP95-50 |  | 4 7: 0; 2 5: Ghíp nối IPC 95-50 1 bulong; 3 6: cái; 3 8: 0; 3 14: 0 | 0 |  |  |  | 0
| ke95 |  | 2 5: Kẹp ép WR cỡ dây 95mm2; 3 6: cái; 3 8: 0; 3 14: 0 | 0 |  |  |  | 0
| GIP50-35 |  | 4 7: 0; 2 5: Ghíp nối IPC 50-35; 3 6: cái; 3 8: 0; 3 14: 0 | 0 |  |  |  | 0
| COS70 |  | 2 5: Đầu cosse ép Cu 70mm2; 3 6: cái; 3 8: 0 | 0 |  |  |  | 0
| KE399 |  | 2 5: Kẹp ép WR 399; 3 6: cái; 3 8: 0 | 0 |  |  |  | 0
| HOP6C |  | 4 7: 0; 2 5: Hộp phân phối (hộp rỗng); 3 6: cái; 3 8: 0; 3 14: 0 | 0 |  |  |  | 0
| CV25 |  | 2 5: Cáp đồng bọc CV25; 3 6: mét; 3 8: 0; 3 14: 0 | 0 |  |  |  | 0
| HOP9C |  | 4 7: 0; 1 4: 06.1201; 2 5: Hộp phân phối loại 9CB (rỗng); 3 6: cái; 3 8: 0; 3 14: 0 | 0 |  |  |  | 0
| KTREO120 |  | 4 7: 0; 2 5: Kẹp treo cáp ABC4x120mm2; 3 6: cái; 3 8: 0; 3 14: 0 | 0 |  |  |  | 0
| KTREO95 |  | 4 7: 0; 2 5: Kẹp treo cáp ABC4x95mm2; 3 6: cái; 3 8: 0; 3 14: 0 | 0 |  |  |  | 0
| KTREO70 |  | 4 7: 0; 1 4: 06.1201; 2 5: Kẹp treo cáp ABC4x70mm2; 3 6: cái; 3 8: 0; 3 14: 0 | 0 |  |  |  | 0
| KTREO50 |  | 4 7: 0; 2 5: Kẹp treo cáp ABC4x50mm2; 3 6: cái; 3 8: 0; 3 14: 0 | 0 |  |  |  | 0
| MTREO A |  | 4 7: 0; 2 5: Móc treo chữ A; 3 6: cái; 3 8: 0; 3 14: 0 | 0 |  |  |  | 0
| KNGUNG150 |  | 4 7: 0; 2 5: Kẹp ngừng cáp ABC4x150mm2; 3 6: cái; 3 8: 0; 3 14: 0 | 0 |  |  |  | 0
| KNGUNG95 |  | 4 7: 0; 2 5: Kẹp ngừng cáp ABC4x95mm2; 3 6: cái; 3 8: 0; 3 14: 0 | 0 |  |  |  | 0
| KNGUNG70 |  | 4 7: 0; 1 4: 06.1201; 2 5: Kẹp ngừng cáp ABC4x70mm2; 3 6: cái; 3 8: 0; 3 14: 0 | 0 |  |  |  | 0
| KNGUNG50 |  | 4 7: 0; 2 5: Kẹp ngừng cáp ABC4x50mm2; 3 6: cái; 3 8: 0; 3 14: 0 | 0 |  |  |  | 0
| BIT150 |  | 4 7: 0; 2 5: Nắp bịt đầu cáp ABC150mm2; 3 6: cái; 3 8: 0; 3 14: 0 | 0 |  |  |  | 0
| BIT95 |  | 4 7: 0; 2 5: Nắp bịt đầu cáp ABC95mm2; 3 6: cái; 3 8: 0; 3 14: 0 | 0 |  |  |  | 0
| BIT70 |  | 4 7: 0; 2 5: Nắp bịt đầu cáp ABC70mm2; 3 6: cái; 3 8: 0; 3 14: 0 | 0 |  |  |  | 0
| BIT50 |  | 4 7: 0; 2 5: Nắp bịt đầu cáp ABC50mm2; 3 6: cái; 3 8: 0; 3 14: 0 | 0 |  |  |  | 0
| BIT35 |  | 4 7: 0; 2 5: Nắp bịt đầu cáp 35mm2; 3 6: cái; 3 8: 0; 3 14: 0 | 0 |  |  |  | 0
| ke50 |  | 2 5: Kẹp ép WR cỡ dây 50mm2; 3 6: cái; 3 8: 0 | 0 |  |  |  | 0
| TDLLCD |  | 2 5: Bộ tiếp địa cố định cáp ABC; 3 6: bộ; 3 8: 0 | 0 |  |  |  | 0
| cv70 |  | 2 5: Cáp đồng bọc CV70; 3 6: mét; 3 8: 0 | 0 |  |  |  | 0
| HopCBpd |  | 2 5: Hộp phân đoạn MCCB 3 cực 400V-125A - 30KA; 3 6: hộp; 3 8: 0 | 0 |  |  |  | 0
| ATM125 |  | 2 5: MCCB 3 cực 400V -125A - 30KA; 3 6: cái; 3 8: 0 | 0 |  |  |  | 0
| mocdung |  | 4 7: 0; 2 5: Móc dừng; 3 6: cái; 3 8: 0; 3 14: 0 | 0 |  |  |  | 0
| MTREO |  | 2 5: Móc đơn treo cáp; 3 6: cái; 3 8: 0; 3 14: 0 | 0 |  |  |  | 0
| r2 |  | 4 7: 0; 2 5: Rack 2 sứ + sứ ống chỉ; 3 6: bộ; 3 8: 0; 3 14: 0 | 0 |  |  |  | 0
| r3 |  | 4 7: 0; 2 5: Rack 3 sứ + sứ ống chỉ; 3 6: bộ; 3 8: 0; 3 14: 0 | 0 |  |  |  | 0
| r4s |  | 4 7: 0; 2 5: Rack 4 sứ + sứ ống chỉ; 3 6: bộ; 3 8: 0; 3 14: 0 | 0 |  |  |  | 0
| TUPP |  | 1 4: 05.1101; 2 5: Tủ phân phối hạ thế; 3 6: cái; 3 8: 0; 3 14: 0 | 0 |  |  |  | 0
| PVC60 |  | 1 4: 07.2404; 2 5: Ống PVC D60x2,8mm: 6m/tuû; 3 6: m; 3 8: 0; 3 14: 0 | 0 |  |  |  | 0
| CD60 |  | 1 4: 06.3231; 2 5: Cổ dê kẹp ống PVC Ø 60; 3 6: bộ; 3 8: 0; 3 14: 0 | 0 |  |  |  | 0
| CUT60 |  | 2 5: Co 90 độ PVC 60: 3 caùi / tuû; 3 6: cái; 3 8: 0; 3 14: 0 | 0 |  |  |  | 0
| CUT42 |  | 2 5: Co 90 độ PVC 42: 6 caùi / tuû; 3 6: cái; 3 8: 0; 3 14: 0 | 0 |  |  |  | 0
| abc4x150 |  | 1 4: 0; 2 5: Cáp nhôm ABC 4x150mm2: 8m töø CB ñaáu noái leân löôùi; 3 6: mét; 3 8: 0; 3 14: 0 | 0 |  |  |  | 0
| pvc114 |  | 1 4: 0; 2 5: Ống PVC D114x4,9mm; 3 6: m; 3 8: 0; 3 14: 0 | 0 |  |  |  | 0
| cut114t |  | 1 4: 0; 2 5: Co 90 độ PVC 114; 3 6: cái; 3 8: 0; 3 14: 0 | 0 |  |  |  | 0
| CD114 |  | 1 4: 06.3231; 2 5: Cổ dê kẹp ống PVC Ø 114; 3 6: bộ; 3 8: 0; 3 14: 0 | 0 |  |  |  | 0
| B1650 |  | 2 5: Boulon 16x50+ 2 long đền vuông D18-50x50x3/Zn; 3 6: bộ; 3 8: 0; 3 14: 0 | 0 |  |  |  | 0
| B16250 |  | 4 7: 0; 2 5: Boulon 16x250+ 2 long đền vuông D18-50x50x3/Zn; 3 6: bộ; 3 8: 0; 3 14: 0 | 0 |  |  |  | 0
| B16300 |  | 4 7: 0; 2 5: Boulon 16x300+ 2 long đền vuông D18-50x50x3/Zn; 3 6: bộ; 3 8: 0; 3 14: 0 | 0 |  |  |  | 0
| B16350 |  | 4 7: 0; 2 5: Boulon 16x350+ 2 long đền vuông D18-50x50x3/Zn; 3 6: bộ; 3 8: 0; 3 14: 0 | 0 |  |  |  | 0
| BMoc16250 |  | 4 7: 0; 2 5: Boulon móc 16x250+ long đền vuông D18-50x50x3/Zn; 3 6: bộ; 3 8: 0; 3 14: 0 | 0 |  |  |  | 0
| BMoc16300 |  | 4 7: 0; 2 5: Boulon móc 16x300+ long đền vuông D18-50x50x3/Zn; 3 6: bộ; 3 8: 0; 3 14: 0 | 0 |  |  |  | 0
| B16500V |  | 4 7: 0; 2 5: Boulon 16x500VRS+ 4 long đền vuông D18-50x50x3/Zn bắt trụ đôi; 3 6: bộ; 3 8: 0; 3 14: 0 | 0 |  |  |  | 0
| cdtrudoiHT |  | 4 7: 0; 2 5: Cổ dê trụ đôi 8,4m bắt móc dừng (Coå deâ 310); 3 6: bộ; 3 8: 0; 3 14: 0 | 0 |  |  |  | 0
| c3/8 |  | 4 7: 0; 2 5: Cáp thép 3/8"; 3 6: kg; 3 8: 0; 3 14: 0 | 0 |  |  |  | 0
| ON50 |  | 4 7: 0; 2 5: Ống nối dây cỡ 50mm2; 3 6: cái; 3 8: 0; 3 14: 0 | 0 |  |  |  | 0
| ON70 |  | 4 7: 0; 2 5: Ống nối dây cỡ 70mm2; 3 6: cái; 3 8: 0; 3 14: 0 | 0 |  |  |  | 0
| bnh |  | 2 5: Biển số - Bảng nguy hiểm; 3 6: cái; 3 8: 0; 3 14: 0 | 0 |  |  |  | 0
| DAYA |  | 4 7: 0; 2 5: Dây nhôm buộc; 3 6: kg; 3 8: 0; 3 14: 0 | 0 |  |  |  | 0
| BANGKEO |  | 2 5: Băng keo cách điện; 3 6: cuộn; 3 8: 0 | 0 |  |  |  | 0
| TUN |  | 2 5: Tủ điện kế 1 pha; 3 6: cái; 3 8: 0; 3 14: 0 | 0 |  |  |  | 0
| KDA70B |  | 4 7: 0; 1 4: 06.6105; 2 5: Kéo dây nhôm bọc 70mm2; 3 6: km | 0 |  |  |  | 0
| KDA50B |  | 4 7: 0; 1 4: 06.6124; 2 5: Kéo dây nhôm bọc 50mm2; 3 6: km | 0 |  |  |  | 0
| KDAC50 |  | 4 7: 0; 1 4: 06.6114; 2 5: Kéo dây nhôm lõi thép cỡ dây 50mm2; 3 6: km | 0 |  |  |  | 0
| KCN4KG |  | 1 4: 07.3404; 2 5: Lắp cáp trong ống bảo vệ loại <=4.5kg; 3 6: mét | 0 |  |  |  | 0
| KCN3KG |  | 1 4: 07.3403; 2 5: Lắp cáp trong ống bảo vệ loại <=3kg; 3 6: mét | 0 |  |  |  | 0
| KDAABC150 |  | 4 7: 0; 1 4: 06.7007; 2 5: Kéo dây ABC 4x150mm2; 3 6: km | 0 |  |  |  | 0
| KDAABC95 |  | 4 7: 0; 1 4: 06.7006; 2 5: Kéo dây ABC 3x95mm2; 3 6: km; 3 8: 0 | 0 |  |  |  | 0
| KDAABC70 |  | 4 7: 0; 1 4: 06.6505; 2 5: Kéo dây ABC 4x70mm2; 3 6: km; 3 8: 0 | 0 |  |  |  | 0
| KDAABC50 |  | 4 7: 0; 1 4: 06.6504; 2 5: Kéo dây ABC 4x50mm2; 3 6: km | 0 |  |  |  | 0
| KDAABC50 |  | 4 7: 0; 1 4: 06.6504; 2 5: Kéo dây ABC 3x50mm2; 3 6: km | 0 |  |  |  | 0
| KCN3KG |  | 4 7: 0; 1 4: 07.3403; 2 5: Lắp cáp trong ống bảo vệ loại <=3kg; 3 6: mét | 0 |  |  |  | 0
| LR2 |  | 4 7: 0; 1 4: 06.1213; 2 5: Lắp rack 2 sứ + sứ ống chỉ; 3 6: bộ | 0 |  |  |  | 0
| LR3 |  | 4 7: 0; 1 4: 06.1214; 2 5: Lắp rack 3 sứ + sứ ống chỉ; 3 6: bộ | 0 |  |  |  | 0
| LR4 |  | 4 7: 0; 1 4: 06.1215; 2 5: Lắp rack 4 sứ + sứ ống chỉ; 3 6: bộ | 0 |  |  |  | 0
| LBNH |  | 4 7: 0; 1 4: 06.2070; 2 5: Sơn biển số- bảng nguy hiểm; 3 6: cái | 0 |  |  |  | 0
| bocd |  | 4 7: 0; 1 4: 02.1122; 2 5: Bốc dỡ dây; 3 6: tấn | 0 |  |  |  | 0
| bocpk |  | 4 7: 0; 1 4: 02.1120; 2 5: Bốc dỡ phụ kiện; 3 6: tấn | 0 |  |  |  | 0
[15 empty] | 0 |  |  |  | 0
[15 empty] | 0 |  |  |  | 0
[15 empty] | 0 |  |  |  | 0
DDHTHH | DDHTHH |  | 4 7: 0; 1 4: c; 2 5: Phần hạ thế cải tạo; 3 6: Tbộ; 3 8: 0; 3 12: 0 | 0 |  |  |  | 0
| AV95 |  | 4 7: 0; 1 4: 0; 2 5: Cáp nhôm bọc AV95; 3 6: mét; 3 8: 0; 3 13: 0 | 0 |  |  |  | 0
| AV50 |  | 4 7: 0; 1 4: 0; 2 5: Cáp nhôm bọc AV50; 3 6: mét; 3 8: 0; 3 13: 0 | 0 |  |  |  | 0
| AC50 |  | 4 7: 0; 2 5: Cáp nhôm lõi thép AC-50/8; 3 6: kg; 3 8: 0; 3 13: 0 | 0 |  |  |  | 0
| Duplex 211 |  | 4 7: 0; 1 4: 0; 2 5: Cáp Duplex 2x11; 3 6: m; 3 8: 0; 3 13: 0 | 0 |  |  |  | 0
| k50 |  | 4 7: 0; 2 5: Kẹp 2 rãnh (APC) cỡ dây 50mm2; 3 6: cái; 3 8: 0; 3 13: 0 | 0 |  |  |  | 0
| k70 |  | 4 7: 0; 2 5: Kẹp 2 rãnh (APC) cỡ dây 70mm2; 3 6: cái; 3 8: 0; 3 13: 0 | 0 |  |  |  | 0
| r1 |  | 4 7: 0; 2 5: Uclevis + sứ ống chỉ; 3 6: bộ; 3 8: 0; 3 13: 0 | 0 |  |  |  | 0
| r2 |  | 4 7: 0; 2 5: Rack 2 sứ + sứ ống chỉ; 3 6: bộ; 3 8: 0; 3 13: 0 | 0 |  |  |  | 0
| r3 |  | 4 7: 0; 2 5: Rack 3 sứ + sứ ống chỉ; 3 6: bộ; 3 8: 0; 3 13: 0 | 0 |  |  |  | 0
| r4 |  | 4 7: 0; 2 5: Rack 4; 3 6: cái; 3 8: 0; 3 13: 0 | 0 |  |  |  | 0
| soc |  | 4 7: 0; 2 5: Sứ ống chỉ; 3 6: cái; 3 8: 0; 3 13: 0 | 0 |  |  |  | 0
| B16250 |  | 4 7: 0; 2 5: Boulon 16x250+ 2 long đền vuông D18-50x50x3/Zn; 3 6: bộ; 3 8: 0; 3 13: 0 | 0 |  |  |  | 0
| B16300 |  | 4 7: 0; 2 5: Boulon 16x300+ 2 long đền vuông D18-50x50x3/Zn; 3 6: bộ; 3 8: 0; 3 13: 0 | 0 |  |  |  | 0
| b16350 |  | 4 7: 0; 2 5: Boulon 16x350+ 2 long đền vuông D18-50x50x3/Zn; 3 6: bộ; 3 8: 0; 3 13: 0 | 0 |  |  |  | 0
| c3/8 |  | 4 7: 0; 2 5: Cáp thép 3/8"; 3 6: kg; 3 8: 0; 3 13: 0 | 0 |  |  |  | 0
| ON50 |  | 2 5: Ống nối dây cỡ 50mm2; 3 6: cái; 3 8: 0; 3 13: 0 | 0 |  |  |  | 0
| ON70 |  | 4 7: 0; 2 5: Ống nối dây cỡ 70mm2; 3 6: cái; 3 8: 0; 3 13: 0 | 0 |  |  |  | 0
| bnh |  | 2 5: Biển số - Bảng nguy hiểm; 3 6: cái; 3 8: 0; 3 13: 0 | 0 |  |  |  | 0
| DAYA |  | 4 7: 0; 2 5: Dây nhôm buộc; 3 6: kg; 3 8: 0; 3 13: 0 | 0 |  |  |  | 0
| KDA50B |  | 4 7: 0; 1 4: 06.6124; 2 5: Kéo dây nhôm bọc 50mm2; 3 6: km | 0 |  |  |  | 0
| KDA70B |  | 4 7: 0; 1 4: 06.6105; 2 5: Kéo dây nhôm bọc 70mm2; 3 6: km | 0 |  |  |  | 0
| KDAC50 |  | 4 7: 0; 1 4: 06.6114; 2 5: Kéo dây nhôm lõi thép cỡ dây 50mm2; 3 6: km | 0 |  |  |  | 0
| Lsoc |  | 4 7: 0; 1 4: 06.1211; 2 5: Lắp rack sứ + sứ ống chỉ; 3 6: bộ | 0 |  |  |  | 0
| LR2 |  | 4 7: 0; 1 4: 06.1213; 2 5: Lắp rack 2 sứ + sứ ống chỉ; 3 6: bộ | 0 |  |  |  | 0
| LR3 |  | 4 7: 0; 1 4: 06.1214; 2 5: Lắp rack 3 sứ + sứ ống chỉ; 3 6: bộ | 0 |  |  |  | 0
| LR4 |  | 4 7: 0; 1 4: 06.1215; 2 5: Lắp rack 4 sứ + sứ ống chỉ; 3 6: bộ | 0 |  |  |  | 0
| LBNH |  | 4 7: 0; 1 4: 06.2070; 2 5: Sơn biển số- bảng nguy hiểm; 3 6: cái | 0 |  |  |  | 0
| bocd |  | 4 7: 0; 1 4: 02.1122; 2 5: Bốc dỡ dây; 3 6: tấn | 0 |  |  |  | 0
| bocpk |  | 4 7: 0; 1 4: 02.1120; 2 5: Bốc dỡ phụ kiện; 3 6: tấn | 0 |  |  |  | 0
| PK |  | 4 7: 0; 1 4: 02.1421; 2 5: V/c phụ kiện vào vị trí (cự ly <=100m); 3 6: tấn | 0 |  |  |  | 0
| DAY |  | 4 7: 0; 1 4: 02.1441; 2 5: V/c dây vào vị trí (cự ly <=100m); 3 6: tấn | 0 |  |  |  | 0
| DCTC |  | 4 7: 0; 1 4: 02.1482; 2 5: V/c dụng cụ thi công vào vị trí (cự ly <=100m); 3 6: tấn | 0 |  |  |  | 0
HTCS | HTCS |  | 1 4: f; 2 5: Phần hạ thế chiếu sáng; 3 6: Tbộ; 3 8: 0; 3 12: 0 | 0 |  |  |  | 0
| Duplex 316 |  | 4 7: 0; 1 4: 0; 2 5: Cáp Triplex 3x16; 3 6: m; 3 8: 0 | 0 |  |  |  | 0
| Duplex 411 |  | 4 7: 0; 1 4: 0; 2 5: Cáp Quadruplex 4x11; 3 6: m; 3 8: 0 | 0 |  |  |  | 0
| Duplex 416 |  | 4 7: 0; 1 4: 0; 2 5: Cáp Quadruplex 4x16; 3 6: m; 3 8: 0 | 0 |  |  |  | 0
| abc4x50 |  | 4 7: 0; 1 4: 0; 2 5: Cáp nhôm ABC 4x50mm2; 3 6: mét; 3 8: 0 | 0 |  |  |  | 0
| CV16 |  | 4 7: 0; 2 5: Cáp đồng bọc CV16; 3 6: mét; 3 8: 0 | 0 |  |  |  | 0
| CV2,5 |  | 4 7: 0; 2 5: Cáp đồng mềm CV2,5: 8m/ñeøn; 3 6: mét; 3 8: 0 | 0 |  |  |  | 0
| CVV2x2,5 |  | 4 7: 0; 2 5: Cáp CVV 2x2,5mm2 : 5m/ñeøn; 3 6: mét; 3 8: 0 | 0 |  |  |  | 0
| CDDOI |  | 4 7: 0; 2 5: Cần đèn STK D60 đôi cao 2m vươn 1,5m nghiêng 15 độ; 3 6: cần; 3 8: 0 | 0 |  |  |  | 0
| CDDON+C |  | 4 7: 0; 2 5: Cần đèn STK D60 đơn cao 1m vươn 1,8m nghiêng 15 độ + chụp đầu trụ; 3 6: cần; 3 8: 0 | 0 |  |  |  | 0
| cd-sonadezi |  | 4 7: 0; 2 5: Cần đèn STK D60 đơn cao 1,7m vươn 2,8m (CĐT cung cấp); 3 6: cần; 3 8: 0 | 0 |  |  |  | 0
| DEN |  | 4 7: 0; 2 5: Choá đèn 73FS 10 + bóng OSAM-250W + tụ điện + ballast; 3 6: bộ; 3 8: 0 | 0 |  |  |  | 0
| tudkcs |  | 1 4: CS4.09.021; 2 5: Tủ điều khiển chiếu sáng; 3 6: cái; 3 8: 0 | 0 |  |  |  | 0
| PVC60 |  | 4 7: 0; 2 5: Ống PVC D60x2,8mm; 3 6: m; 3 8: 0 | 0 |  |  |  | 0
| cut60 |  | 4 7: 0; 1 4: 0; 2 5: Co 90 độ PVC 60; 3 6: cái; 3 8: 0 | 0 |  |  |  | 0
| XLPE350+35DHT |  | 4 7: 0; 1 4: 0; 2 5: Cáp C/XLPE/DSTA/PVC -0.6/1kV-3x50+35mm2; 3 6: mét; 3 8: 0 | 0 |  |  |  | 0
| DCAPHT350 |  | 4 7: 0; 1 4: 0; 2 5: Đầu cáp ngầm hạ thế 3x50; 3 6: cái; 3 8: 0 | 0 |  |  |  | 0
| GIP150-50 |  | 4 7: 0; 2 5: Ghíp nối IPC 150-50: ñaáu noái töø löôùi ABC vaøo tuû; 3 6: cái; 3 8: 0 | 0 |  |  |  | 0
| GIP50-35 |  | 4 7: 0; 2 5: Ghíp nối IPC 50-35: ñaáu noái töø tuû leân löôùi chieáu saùng; 3 6: cái; 3 8: 0 | 0 |  |  |  | 0
| COSE16 |  | 4 7: 0; 1 4: 03.4001; 2 5: Đầu cosse ép Cu-Al 16mm2; 3 6: cái; 3 8: 0 | 0 |  |  |  | 0
| COS2,5 |  | 4 7: 0; 2 5: Đầu cosse ép Cu 2,5mm2 + bao PVC; 3 6: cái; 3 8: 0 | 0 |  |  |  | 0
| CHI5 |  | 4 7: 0; 1 4: 0; 2 5: Cầu chì nhựa trong nhà 5A+ chì 5A; 3 6: cái; 3 8: 0 | 0 |  |  |  | 0
| BAKE6200 |  | 4 7: 0; 1 4: 0; 2 5: Tấm bakelit hay nhựa cách điện 600V (200x60x6); 3 6: cái; 3 8: 0 | 0 |  |  |  | 0
| B1250TH |  | 4 7: 0; 1 4: 0; 2 5: Boulon thau 12x50 + 2 long đền vuông D14-50x50x3/Zn; 3 6: bộ; 3 8: 0 | 0 |  |  |  | 0
| CTD+K |  | 1 4: 0; 2 5: Cọc tiếp đất Þ 16- 2,4m + kẹp cọc mạ đồng; 3 6: bộ; 3 8: 0 | 0 |  |  |  | 0
| KTREO35 |  | 4 7: 0; 1 4: 0; 2 5: Kẹp treo cáp ABC4x35mm2; 3 6: cái; 3 8: 0 | 0 |  |  |  | 0
| KNGUNG35 |  | 4 7: 0; 1 4: 0; 2 5: Kẹp ngừng cáp ABC4x35mm2; 3 6: cái; 3 8: 0 | 0 |  |  |  | 0
| GIP35-35 |  | 2 5: Ghíp nối IPC 35-35: ñaáu reõ nhaùnh truï 15; 3 6: cái; 3 8: 0 | 0 |  |  |  | 0
| MTREO A |  | 4 7: 0; 1 4: 0; 2 5: Móc treo chữ A; 3 6: cái; 3 8: 0 | 0 |  |  |  | 0
| MTREO |  | 4 7: 0; 1 4: 0; 2 5: Móc đơn treo cáp; 3 6: cái; 3 8: 0 | 0 |  |  |  | 0
| BMOC16250 |  | 4 7: 0; 1 4: 0; 2 5: Boulon móc 16x250+ long đền vuông D18-50x50x3/Zn; 3 6: bộ; 3 8: 0 | 0 |  |  |  | 0
| BMOC16300 |  | 4 7: 0; 1 4: 0; 2 5: Boulon móc 16x300+ long đền vuông D18-50x50x3/Zn; 3 6: bộ; 3 8: 0 | 0 |  |  |  | 0
| cdtrudoiHT |  | 4 7: 0; 2 5: Cổ dê trụ đôi 8,4m bắt móc dừng; 3 6: bộ; 3 8: 0 | 0 |  |  |  | 0
| mocdung |  | 4 7: 0; 1 4: 0; 2 5: Móc dừng; 3 6: cái; 3 8: 0 | 0 |  |  |  | 0
| keu50 |  | 4 7: 0; 1 4: 0; 2 5: Kẹp U bolt dây 50mm2: ñaáu noái löôùi hieän höõu; 3 6: cái; 3 8: 0 | 0 |  |  |  | 0
| STK60 |  | 1 4: 0; 2 5: ÔÁng sắt tráng kẽm D60; 3 6: mét; 3 8: 0 | 0 |  |  |  | 0
| STK42 |  | 1 4: 0; 2 5: ÔÁng sắt tráng kẽm D42; 3 6: mét; 3 8: 0 | 0 |  |  |  | 0
| PVC60 |  | 1 4: 07.2404; 2 5: Ống PVC D60x2,8mm; 3 6: m; 3 8: 0 | 0 |  |  |  | 0
| PVC42 |  | 4 7: 0; 1 4: 07.2403; 2 5: Ống PVC D42x2,1mm; 3 6: m; 3 8: 0 | 0 |  |  |  | 0
| LPVC60CL CS |  | 4 7: 0; 1 4: 07,2404; 2 5: Lắp ống PVC D60 (Nhân công đã qui đổi về ĐG chiếu sáng); 3 6: mét; 3 8: 0 | 0 |  |  |  | 0
| LSTK120d CS |  | 4 7: 0; 1 4: 07.2301; 2 5: Lắp ống sắt d<120mm (Nhân công đã qui đổi về ĐG chiếu sáng); 3 6: mét; 3 8: 0 | 0 |  |  |  | 0
| KCAPDEN |  | 4 7: 0; 1 4: CS4.02.011; 2 5: Kéo rải cáp chiếu sáng D<25; 3 6: mét; 3 8: 0 | 0 |  |  |  | 0
| LDAUCAPCS |  | 4 7: 0; 1 4: CS4.03.010; 2 5: Lắp đầu cáp ngầm chiếu sáng; 3 6: bộ; 3 8: 0 | 0 |  |  |  | 0
| LCAN+c |  | 4 7: 0; 1 4: CS3.02.011; 2 5: Lắp cần đèn + chụp đầu cột hạ thế ≤ 10,5m; 3 6: cái; 3 8: 0 | 0 |  |  |  | 0
| LDEN |  | 4 7: 0; 1 4: CS3.05.001; 2 5: Lắp chóa đèn chiếu sáng ≤ 12m; 3 6: bộ; 3 8: 0 | 0 |  |  |  | 0
| LUONDAY |  | 4 7: 0; 1 4: CS4.08.010; 2 5: Luồn dây lên đèn; 3 6: mét; 3 8: 0 | 0 |  |  |  | 0
| lcauchi |  | 4 7: 0; 1 4: CS4.03.020; 2 5: Lắp cầu chì đuôi cá; 3 6: cái; 3 8: 0 | 0 |  |  |  | 0
| LBAKE |  | 4 7: 0; 1 4: 0; 2 5: Lắp tấm bakelit; 3 6: 0; 3 8: 0 | 0 |  |  |  | 0
Hotline | Hotline |  | 1 4: V; 2 5: Phần đấu nối HOTLINE; 3 8: 0; 3 12: 0 | 0 |  |  |  | 0
| 0 |  | 1 4: #N/A; 2 5: #N/A; 3 6: #N/A; 3 8: 0; 3 10: 0 | 0 |  |  |  | 0
| 0 |  | 1 4: #N/A; 2 5: #N/A; 3 6: #N/A; 3 8: 0; 3 10: 0 | 0 |  |  |  | 0
| 0 |  | 1 4: #N/A; 2 5: #N/A; 3 6: #N/A; 3 8: 0; 3 10: 0 | 0 |  |  |  | 0
| 0 |  | 1 4: #N/A; 2 5: #N/A; 3 6: #N/A; 3 8: 0; 3 10: 0 | 0 |  |  |  | 0
| 0 |  | 1 4: #N/A; 2 5: #N/A; 3 6: #N/A; 3 8: 0; 3 10: 0 | 0 |  |  |  | 0
| 0 |  | 1 4: #N/A; 2 5: #N/A; 3 6: #N/A; 3 8: 0; 3 10: 0 | 0 |  |  |  | 0
| 0 |  | 1 4: #N/A; 2 5: #N/A; 3 6: #N/A; 3 8: 0; 3 10: 0 | 0 |  |  |  | 0
TBDD3pct | TBDD3pct |  | 4 7: 0; 1 4: VI; 2 5: Phần thiết bị đường dây 3 pha cải tạo; 3 8: 0; 3 12: 0 | 0 |  |  |  | 0
| LTD |  | 4 7: 0; 1 4: 02.3104; 2 5: LTD 1P 24KV - 800A; 3 6: cái; 3 8: 0; 3 10: 0 | 0 |  |  |  | 0
| lbfco200-22 |  | 4 7: 0; 1 4: 02.3505; 2 5: LBFCO-24KV-200A; 3 6: cái; 3 8: 0; 3 10: 0 | 0 |  |  |  | 0
| FCO200-22 |  | 4 7: 0; 1 4: 02.3505; 2 5: FCO 24KV - 200A; 3 6: cái; 3 8: 0; 3 10: 0 | 0 |  |  |  | 0
| FCO100-22 |  | 4 7: 0; 1 4: 02.3155; 2 5: FCO 27kV - 100A; 3 6: cái; 3 8: 0; 3 10: 0 | 0 |  |  |  | 0
| chi12k |  | 1 4: 0; 2 5: Dây chảy 12K; 3 6: Sợi; 3 8: 0; 3 10: 0 | 0 |  |  |  | 0
| ccđfco |  | 1 4: 0; 2 5: Chụp cách điện đầu cực FCO (trên + dưới); 3 6: bộ; 3 8: 0; 3 10: 0 | 0 |  |  |  | 0
| DS1P |  | 1 4: 02.3302; 2 5: DS 1P - 24KV - 600A; 3 6: bộ; 3 8: 0; 3 10: 0 | 0 |  |  |  | 0
| DS3p |  | 4 7: 0; 1 4: 02.3302; 2 5: DS 3P - 24KV - 630A; 3 6: bộ; 3 8: 0; 3 10: 0 | 0 |  |  |  | 0
| LBS 16 |  | 1 4: 02.2124; 2 5: LBS SF6 3pha 24kV 630A - 16kA; 3 6: bộ; 3 8: 0; 3 10: 0 | 0 |  |  |  | 0
| Recloser |  | 1 4: 02.2124; 2 5: Recloser 24kV 630-800A; 3 6: bộ; 3 8: 0; 3 10: 0 | 0 |  |  |  | 0
TBDD3p2m | TBDD3p2m |  | 4 7: 0; 1 4: VI; 2 5: Phần thiết bị đường dây 3 pha XDM 2 mạch; 3 8: 0; 3 12: 0 | 0 |  |  |  | 0
| LTD |  | 4 7: 0; 1 4: 02.3104; 2 5: LTD 1P 24KV - 800A; 3 6: cái; 3 8: 0; 3 9: 0 | 0 |  |  |  | 0
| lbfco100-22 |  | 1 4: 02.3505; 2 5: LBFCO-24KV-100A; 3 6: cái; 3 8: 0; 3 9: 0 | 0 |  |  |  | 0
| FCO200-22 |  | 1 4: 02.3505; 2 5: FCO 24KV - 200A; 3 6: cái; 3 8: 0; 3 9: 0 | 0 |  |  |  | 0
| FCO100-22 |  | 1 4: 02.3155; 2 5: FCO 27kV - 100A; 3 6: cái; 3 8: 0; 3 9: 0 | 0 |  |  |  | 0
| DS1P |  | 1 4: 02.3302; 2 5: DS 1P - 24KV - 600A; 3 6: bộ; 3 8: 0; 3 9: 0 | 0 |  |  |  | 0
| DS3P |  | 4 7: 0; 1 4: 02.3302; 2 5: DS 3P - 24KV - 630A; 3 6: bộ; 3 8: 0; 3 9: 0 | 0 |  |  |  | 0
| LBS 16 |  | 1 4: 02.2124; 2 5: LBS SF6 3pha 24kV 630A - 16kA; 3 6: bộ; 3 8: 0; 3 9: 0 | 0 |  |  |  | 0
| Recloser |  | 1 4: 02.2124; 2 5: Recloser 24kV 630-800A; 3 6: bộ; 3 8: 0; 3 9: 0 | 0 |  |  |  | 0
| LA18 |  | 1 4: 02.5114; 2 5: Chống sét van LA-18KV-10KA; 3 6: cái; 3 8: 0; 3 9: 0 | 0 |  |  |  | 0
| LA12 |  | 1 4: 02.5114; 2 5: LA 12kV 10kA; 3 6: cái; 3 8: 0; 3 9: 0 | 0 |  |  |  | 0
TBDD3p1m | TBDD3p1m | x | 4 7: 1; 1 4: V; 2 5: Phần thiết bị đường dây 3 pha 1 mạch; 3 8: 0; 3 12: 0 | 0 |  |  |  | 0
| LTD |  | 1 4: 02.3104; 2 5: LTD 1P 24KV - 800A; 3 6: cái; 3 8: 0; 3 11: 0 | 0 |  |  |  | 0
| lbfco100-22 |  | 1 4: 02.3505; 2 5: LBFCO-24KV-100A : lắp trụ đo đếm; 3 6: cái; 3 8: 0; 3 11: 0 | 0 |  |  |  | 0
| chi80K |  | 1 4: 0; 2 5: Dây chảy 80K; 3 6: Sợi; 3 8: 0; 3 11: 0 | 0 |  |  |  | 0
| lbfco200-22 |  | 1 4: 02.3505; 2 5: LBFCO-24KV-200A : lắp trụ đầu nhánh; 3 6: cái; 3 8: 0; 3 11: 0 | 0 |  |  |  | 0
| chi100K |  | 1 4: 0; 2 5: Dây chảy 100K; 3 6: Sợi; 3 8: 0; 3 11: 0 | 0 |  |  |  | 0
| FCO200-22 |  | 1 4: 02.3505; 2 5: FCO 24KV - 200A; 3 6: cái; 3 8: 0; 3 11: 0 | 0 |  |  |  | 0
| FCO100-22 | x | 4 7: 3; 1 4: 02.3155; 2 5: FCO 27kV - 100A; 3 6: cái; 3 8: 3; 3 11: 3 | 3 |  |  |  | 3
| chi8k | x | 1 4: 0; 2 5: Dây chảy 8K; 3 6: Sợi; 3 8: 3; 3 11: 3 | 3 |  |  |  | 3
| chi12k |  | 4 7: 0; 1 4: 0; 2 5: Dây chảy 12K; 3 6: Sợi; 3 8: 0; 3 11: 0 | 0 |  |  |  | 0
| tu22 |  | 4 7: 0; 1 4: 02.1114; 2 5: Biến điện áp 12000/120(60)V; 3 6: cái; 3 8: 0; 3 11: 0 | 0 |  |  |  | 0
| ti20 |  | 4 7: 0; 1 4: 02.1124; 2 5: Biến dòng 24kV 20/5A; 3 6: cái; 3 8: 0; 3 11: 0 | 0 |  |  |  | 0
| dk3dt |  | 4 7: 0; 1 4: 0; 2 5: Điện kế 3 pha điện tử 600V-5A; 3 6: cái; 3 8: 0; 3 11: 0 | 0 |  |  |  | 0
| DS1P |  | 1 4: 02.3302; 2 5: DS 1P - 24KV - 600A; 3 6: bộ; 3 8: 0; 3 11: 0 | 0 |  |  |  | 0
| DS3P |  | 1 4: 02.3302; 2 5: DS 3P - 24KV - 630A; 3 6: bộ; 3 8: 0; 3 11: 0 | 0 |  |  |  | 0
| LBS 16 |  | 1 4: 02.2124; 2 5: LBS SF6 3pha 24kV 630A - 16kA; 3 6: bộ; 3 8: 0; 3 11: 0 | 0 |  |  |  | 0
| Recloser |  | 1 4: 02.2124; 2 5: Recloser 24kV 630-800A; 3 6: bộ; 3 8: 0; 3 11: 0 | 0 |  |  |  | 0
| LA18 |  | 1 4: 02.5114; 2 5: Chống sét van LA-18KV-10KA; 3 6: cái; 3 8: 0; 3 11: 0 | 0 |  |  |  | 0
| LA12 |  | 1 4: 02.5114; 2 5: LA 12kV 10kA; 3 6: cái; 3 8: 0; 3 11: 0 | 0 |  |  |  | 0
| batLI |  | 1 4: 0; 2 5: Bass LI bắt FCO; 3 6: Bộ; 3 11: 0 | 0 |  |  |  | 0
| chfco |  | 1 4: 0; 2 5: Chụp đầu cực FCO (bộ 2 cái); 3 6: bộ; 3 8: 0; 3 11: 0 | 0 |  |  |  | 0
TĐĐ | TĐĐ |  | 1 4: VIII; 2 5: Phần vật liệu trụ đo đếm; 3 8: 0; 3 11: 0; 3 12: 0 | 0 |  |  |  | 0
| CVV4X2,5 |  | 4 7: 0; 1 4: 03.1401; 2 5: Cáp CVV 4x2,5mm2; 3 6: mét; 3 8: 0; 3 11: 0 | 0 |  |  |  | 0
| xAtuti |  | 4 7: 0; 1 4: 05.6101; 2 5: Xà kẹp TU, TI U50x32x4 350; 3 6: Bộ; 3 8: 0; 3 11: 0 | 0 |  |  |  | 0
| batLI |  | 4 7: 0; 1 4: 0; 2 5: Bass LI bắt FCO; 3 6: Bộ; 3 8: 0; 3 11: 0 | 0 |  |  |  | 0
| COS2,5 |  | 4 7: 0; 1 4: 03.4001; 2 5: Đầu cosse ép Cu 2,5mm2 + bao PVC; 3 6: cái; 3 8: 0; 3 11: 0 | 0 |  |  |  | 0
| D16/10 |  | 4 7: 0; 1 4: 0; 2 5: Dây điện đôi 16/10; 3 6: mét; 3 8: 0; 3 11: 0 | 0 |  |  |  | 0
| oxc25 |  | 4 7: 0; 1 4: 04.3107; 2 5: Ốc siết cáp cỡ 25mm2; 3 6: cái; 3 8: 0; 3 11: 0 | 0 |  |  |  | 0
| PVC42 |  | 4 7: 0; 1 4: 07.2403; 2 5: Ống PVC D42x2,1mm; 3 6: m; 3 8: 0; 3 11: 0 | 0 |  |  |  | 0
| CD25x2 |  | 4 7: 0; 1 4: 06.3231; 2 5: Côllier 25x2; 3 6: bộ; 3 8: 0; 3 11: 0 | 0 |  |  |  | 0
| CUT42 |  | 4 7: 0; 1 4: 0; 2 5: Co 90 độ PVC 42; 3 6: cái; 3 8: 0; 3 11: 0 | 0 |  |  |  | 0
| CUT42T |  | 4 7: 0; 1 4: 0; 2 5: Co chữ T ống PVC 42; 3 6: cái; 3 8: 0; 3 11: 0 | 0 |  |  |  | 0
| NPVC42 |  | 4 7: 0; 1 4: 0; 2 5: Nối thẳng ống PVC 42; 3 6: cái; 3 8: 0; 3 11: 0 | 0 |  |  |  | 0
| XLPE25 |  | 4 7: 0; 1 4: 0; 2 5: Cáp 24KV CX-25mm2; 3 6: mét; 3 8: 0; 3 11: 9 | 0 |  |  |  | 0
| KEO |  | 4 7: 0; 1 4: 0; 2 5: Keo dán ống PVC (500gr); 3 6: lon; 3 8: 0; 3 11: 0 | 0 |  |  |  | 0
| BANGKEO |  | 4 7: 0; 1 4: 0; 2 5: Băng keo cách điện; 3 6: cuộn; 3 8: 0; 3 11: 0 | 0 |  |  |  | 0
| KVRT42 |  | 4 7: 0; 1 4: 0; 2 5: Khâu ven răng trong D42; 3 6: cái; 3 8: 0; 3 11: 0 | 0 |  |  |  | 0
| KVRN42 |  | 4 7: 0; 1 4: 0; 2 5: Khâu ven răng ngoài D42; 3 6: cái; 3 8: 0; 3 11: 0 | 0 |  |  |  | 0
| bangnhua |  | 4 7: 0; 1 4: 0; 2 5: Bảng nhựa gắn tủ điện kế điện tử; 3 6: cái; 3 8: 0; 3 11: 0 | 0 |  |  |  | 0
| TUDKDT |  | 4 7: 0; 1 4: 05.1101; 2 5: Thùng điện kế 450x300x200mm đo đếm trung thế; 3 6: cái; 3 8: 0; 3 11: 0 | 0 |  |  |  | 0
| cd320 |  | 4 7: 0; 1 4: 06.3231; 2 5: Cổ dê CDĐKĐT( bắt thùng điện kế); 3 6: bộ; 3 8: 0; 3 11: 0 | 0 |  |  |  | 0
| keobit |  | 4 7: 0; 1 4: 0; 2 5: Keo silicon bít miệng ống; 3 6: ống; 3 8: 0; 3 11: 0 | 0 |  |  |  | 0
| M5M |  | 4 7: 0; 1 4: 0; 2 5: Dây đồng trần mềm dẹt; 3 6: mét; 3 8: 0; 3 11: 0 | 0 |  |  |  | 0
| b12150 |  | 4 7: 0; 1 4: 0; 2 5: Boulon 12x150+ 2 long đền vuông D14-50x50x3/Zn; 3 6: bộ; 3 8: 0; 3 11: 0 | 0 |  |  |  | 0
| sl50 |  | 4 7: 0; 1 4: 0; 2 5: Sắt góc L50 x50 x5 : 2 thanh daøi 0,5m; 3 6: kg; 3 8: 0; 3 11: 0 | 0 |  |  |  | 0
| b1260 |  | 4 7: 0; 1 4: 0; 2 5: Boulon 12x60+ 2 long đền vuông D14-50x50x3/Zn; 3 6: bộ; 3 8: 0; 3 11: 0 | 0 |  |  |  | 0
TBDD1p | TBDD1p |  | 4 7: 0; 1 4: V; 2 5: Phần thiết bị đường dây trung thế 1 pha XDM; 3 12: 0 | 0 |  |  |  | 0
| FCO100-22 |  | 1 4: 02.3155; 2 5: FCO 27kV - 100A; 3 6: cái; 3 8: 0; 3 12: 0 | 0 |  |  |  | 0
| chfco |  | 1 4: 0; 2 5: Chụp đầu cực FCO (bộ 2 cái); 3 6: bộ; 3 8: 0; 3 11: 0; 3 12: 0 | 0 |  |  |  | 0
| chi8K |  | 1 4: 0; 2 5: Dây chảy 8K; 3 6: Sợi; 3 8: 0; 3 12: 0 | 0 |  |  |  | 0
| chi10K |  | 1 4: 0; 2 5: Dây chảy 10K; 3 6: Sợi; 3 8: 0; 3 12: 0 | 0 |  |  |  | 0
| chi12K |  | 1 4: 0; 2 5: Dây chảy 12K; 3 6: Sợi; 3 8: 0; 3 12: 0 | 0 |  |  |  | 0
TBHT | TBHT |  | 4 7: 0; 1 4: X; 2 5: Phần thiết bị đường dây hạ thế; 3 8: 0; 3 12: 0 | 0 |  |  |  | 0
| DK3P |  | 1 4: 05.5104; 2 5: Điện năng kế 3 pha 380V-5A; 3 6: cái; 3 8: 0; 3 12: 0 | 0 |  |  |  | 0
| TI1005 |  | 1 4: 0; 2 5: Biến dòng 600V - 100/5A; 3 6: cái; 3 8: 0; 3 12: 0 | 0 |  |  |  | 0
| ATM100 |  | 1 4: 02.8401; 2 5: MCCB 3 cực 400V-100A - 30KA; 3 6: cái; 3 8: 0; 3 12: 0 | 0 |  |  |  | 0
| COTATOR |  | 1 4: 0; 2 5: Contactor 3P-50A; 3 6: cái; 3 8: 0; 3 12: 0 | 0 |  |  |  | 0
BBVS | BBVS |  | 1 4: XI; 2 5: Phần biển báo vượt sông; 3 8: 0; 3 12: 0 | 0 |  |  |  | 0
CBH9 | CBH9 |  | 2 5: Cột báo hiệu cao 9m; 3 6: Cột; 3 8: 0; 3 12: 0 | 0 |  |  |  | 0
| SO10 |  | 3.2 |  | Sắt Ø10 | kg | 0 | 0 | 0 | 0 | 0 |  |  |  | 0 |  |  |  | 0
| SO12 |  | 2 5: Sắt Ø12; 3 6: kg; 3 8: 0; 3 9: 0; 3 10: 0; 3 11: 0; 3 12: 0 | 0 |  |  |  | 0
| thept6 |  | 2.92 |  | Thép tấm 6mm | kg | 0 | 0 | 0 | 0 | 0 |  |  |  | 0 |  |  |  | 0
| B1250 |  | 4 |  | Boulon 12x50+ 2 long đền vuông D14-50x50x3/Zn | bộ | 0 | 0 | 0 | 0 | 0 |  |  |  | 0 |  |  |  | 0
| qhan |  | 2.5 |  | Que hàn điện | kg | 0 | 0 | 0 | 0 | 0 |  |  |  | 0 |  |  |  | 0
| soncr |  | 1.5 |  | Sơn chống rỉ | kg | 0 | 0 | 0 | 0 | 0 |  |  |  | 0 |  |  |  | 0
| son |  | 1 |  | Sơn màu | kg | 0 | 0 | 0 | 0 | 0 |  |  |  | 0 |  |  |  | 0
| oxy |  | 0.9 |  | Ô xy gió | m3 | 0 | 0 | 0 | 0 | 0 |  |  |  | 0 |  |  |  | 0
| axetylen |  | 0.3 |  | Hơi Axetylen | m3 | 0 | 0 | 0 | 0 | 0 |  |  |  | 0 |  |  |  | 0
| coson |  | 6 |  | Cọ sơn | cái | 0 | 0 | 0 | 0 | 0 |  |  |  | 0 |  |  |  | 0
| LCbh9 |  | 4 7: 0.19; 1 4: NB.1110; 2 5: Gia công và lắp dựng cột báo hiệu cao 9m; 3 6: Tấn; 3 8: 0 | 0 |  |  |  | 0
| SonCBH |  | 3.98 | S2.118 | Sơn cột báo hiệu | m2 | 0 | 0 | 0 | 0 | 0 |  |  |  | 0 |  |  |  | 0
| VCT |  | 4 7: 0.19; 1 4: 021351; 2 5: Vận Chuyển thép; 3 6: Tấn; 3 8: 0 | 0 |  |  |  | 0
BBH1212 | BBH1212 |  | 2 5: Biển báo hiệu 1.2mx1.2m; 3 6: Biển; 3 8: 0; 3 12: 0 | 0 |  |  |  | 0
| SL45 |  | 26.3 |  | Sắt góc L45 x45 x 4 | kg | 0 | 0 | 0 | 0 | 0 |  |  |  | 0 |  |  |  | 0
| Thept4 |  | 3.14 |  | Thép tấm 4mm | kg | 0 | 0 | 0 | 0 | 0 |  |  |  | 0 |  |  |  | 0
| Thept2 |  | 45.22 |  | Thép tấm 2mm | kg | 0 | 0 | 0 | 0 | 0 |  |  |  | 0 |  |  |  | 0
| B1250 |  | 2 |  | Boulon 12x50+ 2 long đền vuông D14-50x50x3/Zn | bộ | 0 | 0 | 0 | 0 | 0 |  |  |  | 0 |  |  |  | 0
| qhan |  | 3 |  | Que hàn điện | kg | 0 | 0 | 0 | 0 | 0 |  |  |  | 0 |  |  |  | 0
| soncr |  | 1.8 |  | Sơn chống rỉ | kg | 0 | 0 | 0 | 0 | 0 |  |  |  | 0 |  |  |  | 0
| son |  | 1 |  | Sơn màu | kg | 0 | 0 | 0 | 0 | 0 |  |  |  | 0 |  |  |  | 0
| oxy |  | 1.8 |  | Ô xy gió | m3 | 0 | 0 | 0 | 0 | 0 |  |  |  | 0 |  |  |  | 0
| axetylen |  | 0.6 |  | Hơi Axetylen | m3 | 0 | 0 | 0 | 0 | 0 |  |  |  | 0 |  |  |  | 0
| coson |  | 4 |  | Cọ sơn | cái | 0 | 0 | 0 | 0 | 0 |  |  |  | 0 |  |  |  | 0
| LBbh |  | 4 7: 0.08; 1 4: NB.1710; 2 5: Gia công và lắp dựng bảng báo hiệu; 3 6: Tấn; 3 8: 0 | 0 |  |  |  | 0
| SonBBH |  | 5.76 | S2.118 | Sơn biển báo hiệu | m2 | 0 | 0 | 0 | 0 | 0 |  |  |  | 0 |  |  |  | 0
| VCT |  | 4 7: 0.08; 1 4: 021351; 2 5: Vận Chuyển thép; 3 6: Tấn; 3 8: 0 | 0 |  |  |  | 0
MCBH1212 | MCBH1212 |  | 2 5: Móng cột báo hiệu 1.2mx1.2m; 3 6: Móng; 3 8: 0; 3 12: 0 | 0 |  |  |  | 0
| XM |  | 398 |  | Ximăng (PC40) | kg | 0 | 0 | 0 | 0 | 0 |  |  |  | 0 |  |  |  | 0
| cat |  | 0.81 |  | Cát vàng | m3 | 0 | 0 | 0 | 0 | 0 |  |  |  | 0 |  |  |  | 0
| D1x2 |  | 0.85 |  | Đá 1x2 | m3 | 0 | 0 | 0 | 0 | 0 |  |  |  | 0 |  |  |  | 0
| D4x6 |  | 0.13 |  | Đá 4x6 | m3 | 0 | 0 | 0 | 0 | 0 |  |  |  | 0 |  |  |  | 0
| NU |  | 0.5 |  | Nước đổ bê tông | m3 | 0 | 0 | 0 | 0 | 0 |  |  |  | 0 |  |  |  | 0
| Thepb |  | 0.14 |  | Dây thép buộc A70 | kg | 0 | 0 | 0 | 0 | 0 |  |  |  | 0 |  |  |  | 0
| SO8 |  | 16 |  | Sắt Ø8 | kg | 0 | 0 | 0 | 0 | 0 |  |  |  | 0 |  |  |  | 0
| CT25 |  | 36 | 04.5142 | Cừ tràm 2,5m | cây | 0 | 0 | 0 | 0 | 0 |  |  |  | 0 |  |  |  | 0
| MDD2 |  | 4 7: 15; 1 4: 03.1112; 2 5: Đào hố móng đất cấp 2 sâu >1m; 3 6: m3; 3 8: 0 | 0 |  |  |  | 0
| MDAp2 |  | 4 7: 15; 1 4: 03.2202; 2 5: Đắp đất hố móng, đất cấp 2; 3 6: m3; 3 8: 0 | 0 |  |  |  | 0
| DBT10046 |  | 4 7: 0.144; 1 4: 04.3112; 2 5: Đổ bê tông mác M100 đá 4x6; 3 6: m3; 3 8: 0 | 0 |  |  |  | 0
| DBT20012 |  | 4 7: 1; 1 4: 04.1203c; 2 5: Đổ bê tông móng trụ <=250cm-M200 đá 1x2; 3 6: m3 | 0 |  |  |  | 0
| LCT10 |  | 4 7: 17; 1 4: 04.5101; 2 5: Gia công và lắp dựng cốt thép D<=10; 3 6: kg | 0 |  |  |  | 0
| LDVANK |  | 4 7: 0.144; 1 4: 04.2001; 2 5: Gia công và lắp dựng ván khuôn; 3 6: m2 | 0 |  |  |  | 0
| XIMANG |  | 4 7: 0.4; 1 4: 02.1211; 2 5: V/c xi măng ( cự ly <=100m); 3 6: tấn | 0 |  |  |  | 0
| CAT |  | 4 7: 0.81; 1 4: 0; 2 5: Cát vàng; 3 6: m3 | 0 |  |  |  | 0
| THEP |  | 4 7: 0.02; 1 4: 02.1351; 2 5: V/c cốt thép ( cự ly <=100m); 3 6: tấn | 0 |  |  |  | 0
| DADAM |  | 4 7: 0.98; 1 4: 02.1241; 2 5: V/c đá dăm ( cự ly <=100m); 3 6: m3 | 0 |  |  |  | 0
|  | x | [16 empty] | 0
PHÒNG KINH TẾ VÀ HẠ TẦNG HUYỆN XUÂN LỘC
………………………
CÔNG TY TNHH LỘC LAN ANH
………………………
GIÁM SÁT THI CÔNG
GIÁM SÁT B
Bùi Duy Lộc
…...................................
GIÁM ĐỐC
CÔNG TY TNHH TM VIỆT TAM LONG
GIÁM ĐỐC
Lê Ngọc Ái Liên