## TBMT
Thông báo mời thầu
Thông tin chung | Thông tin chung
Số TBMT | Số TBMT | 20200440586-01 | Ngày đăng tải | 2020-04-22 09:19
Hình thức thông báo | Hình thức thông báo | Thay đổi
Loại thông báo | Loại thông báo | Thông báo thực | Lĩnh vực thông báo | Gói xây lắp
Bên mời thầu | Bên mời thầu | Điện lực Xuân Lộc – Công ty TNHH một thành viên Điện lực Đồng Nai
Chủ đầu tư | Chủ đầu tư | Điện lực Xuân Lộc – Công ty TNHH một thành viên Điện lực Đồng Nai
Phân loại | Phân loại | Dự án đầu tư
Tên gói thầu | Tên gói thầu | Gói thầu 02: Thi công xây lắp Công trình: Nâng cấp đường dây trung hạ thế và TBA từ 1 pha lên 3 pha khu vực xã Xuân Hòa, Xuân Phú, Xuân Định huyện Xuân Lộc năm 2019.
Tên dự án | Tên dự án | Công trình: Nâng cấp đường dây trung hạ thế và TBA từ 1 pha lên 3 pha khu vực xã Xuân Hòa, Xuân Phú, Xuân Định huyện Xuân Lộc năm 2019
Nguồn vốn | Nguồn vốn | Vốn vay thương mại và vốn khấu hao cơ bản
Phương thức | Phương thức | Một giai đoạn một túi hồ sơ
Thời gian thực hiện hợp đồng | Thời gian thực hiện hợp đồng | 236
Nội dung chính gói thầu | Nội dung chính gói thầu
Loại hợp đồng | Loại hợp đồng | Trọn gói
Hình thức đấu thầu | Hình thức đấu thầu | Đấu thầu rộng rãi | Chọn nhà thầu trong nước
Tham dự thầu | Tham dự thầu
Hình thức nhận HSDT | Hình thức nhận HSDT | Đấu thầu qua mạng
Thời gian nhận HSDT từ ngày | Thời gian nhận HSDT từ ngày | 2020-04-17 14:39 | Đến ngày | 2020-05-05 14:30
Mua HSMT | Mua HSMT | Miễn phí
Địa điểm nhận HSDT | Địa điểm nhận HSDT | web site: http://muasamcong.mpi.gov.vn
Mở thầu | Mở thầu
Thời điểm mở thầu | Thời điểm mở thầu | 2020-05-05 14:30
Địa điểm mở thầu | Địa điểm mở thầu | website: http://muasamcong.mpi.gov.vn
Giá gói thầu | Giá gói thầu | 2,485,979,321 VND
Số tiền bằng chữ | Số tiền bằng chữ | Hai tỷ bốn trăm tám mươi năm triệu chín trăm bảy mươi chín nghìn ba trăm hai mươi mốt đồng chẵn
Bảo đảm dự thầu | Bảo đảm dự thầu
Hình thức đảm bảo | Hình thức đảm bảo | Thư bảo lãnh
Số tiền đảm bảo | Số tiền đảm bảo | 26.000.000 VND
Số tiền bằng chữ | Số tiền bằng chữ | Hai mươi sáu triệu đồng chẵn
Loại tiền chuyển đổi | Loại tiền chuyển đổi | Vietnamese Dong | Tại ngân hàng | Vietcombank

## Xuân Phú
BẢNG TỔNG HỢP GIÁ DỰ THẦU
GÓI THẦU SỐ 02 : Thi công xây lắp
CÔNG TRÌNH: Nâng cấp đường dây trung hạ thế và TBA từ 1P lên 3P khu vực xã Xuân Hòa, Xuân Phú, Xuân Định huyện Xuân Lộc năm 2019
ĐỊA ĐIỂM: Huyện Xuân Lộc - Tỉnh Đồng Nai
STT | Mô tả công việc mời thầu | Yêu cầu kỹ thuật/Chỉ dẫn kỹ thuật chính | Đơn vị tính | Khối lượng mời thầu | Đơn giá dự thầu | Thành tiền
1 | 2 | 3 | 4 | 5 | 6 | 7
| Trụ BLTL 7,5m và móng đất gia cường |  | bộ | 9
1 | Đào đất móng trụ đất cấp III |  | bộ | 9 | 122250 | 1100250 | 522068.1818
2 | Đắp đất công trình bằng máy đầm bằng tay độ chặt k: 0,85 |  | bộ | 9 | 15900 | 143100 | 21422.1538
| Trụ BLTL 8,5m và móng đất gia cường |  | bộ | 43 | 0 | 0 | 0
1 | Đào đất móng trụ đất cấp III |  | bộ | 43 | 138750 | 5966250 | 505568.1818
2 | Đắp đất công trình bằng máy đầm bằng tay độ chặt k: 0,85 |  | bộ | 43 | 17700 | 761100 | 19622.1538
| Trụ BLTL 8,5m và móng 1 đà cản BTCT 1,2m |  | bộ | 1 | 0 | 0 | 0
1 | Đào đất móng trụ đất cấp III |  | bộ | 1 | 323250 | 323250 | 321068.1818
2 | Đắp đất công trình bằng máy đầm bằng tay độ chặt k: 0,85 |  | bộ | 1 | 49500 | 49500 | -12177.8462
3 | - Đà cản BTCT 1,2m | ĐL cấp | cái | 1 | 0 | 0 | 0
4 | - Bu-lông Φ22×550 2 đầu răng mạ nhúng | Mô tả kỹ thuật chương V | cái | 1 | 75350 | 75350 | 0
5 | - Lông-đền vuông lỗ Φ24 (60×60×6) mạ nhúng | Mô tả kỹ thuật chương V | cái | 2 | 2750 | 5500 | 0
6 | Lắp các loại cấu kiện bê-tông đúc sẵn bằng thủ công P ≤ 250kg |  | cái | 1 | 103580 | 103580 | 0
| Trụ BLTL 8,5m và móng 2 đà cản BTCT 1,2m |  | bộ | 3 | 0 | 0 | 0
1 | Đào đất móng trụ đất cấp III |  | bộ | 3 | 619500 | 1858500 | 24818.1818
2 | Đắp đất công trình bằng máy đầm bằng tay độ chặt k: 0,85 |  | bộ | 3 | 103800 | 311400 | -66477.8462
3 | - Đà cản BTCT 1,2m | ĐL cấp | cái | 6 | 0 | 0 | 0
4 | - Bu-lông Φ22×650 2 đầu răng mạ nhúng | Mô tả kỹ thuật chương V | cái | 9 | 78100 | 702900 | 0
5 | - Lông-đền vuông lỗ Φ24 (60×60×6) mạ nhúng | Mô tả kỹ thuật chương V | cái | 18 | 2750 | 49500 | 0
6 | Lắp các loại cấu kiện bê-tông đúc sẵn bằng thủ công P ≤ 250kg |  | cái | 6 | 103580 | 621480 | 0
| Trụ ghép 2×BLTL 8,5m và móng bê-tông (#150) |  | bộ | 14 | 0 | 0 | 0
1 | Đào đất móng trụ đất cấp III |  | bộ | 14 | 508500 | 7119000 | 135818.1818
2 | Đắp đất công trình bằng máy đầm bằng tay độ chặt k: 0,85 |  | bộ | 14 | 15000 | 210000 | 22322.1538
3 | Đổ bê-tông móng trụ (a≤250cm) đá 2×4, mác 150 |  | m³ | 6.496 | 2295733 | 14913081.568 | -370597
| Trụ ghép 2×BLTL 12m và móng bê-tông (#150) |  | bộ | 6 | 0 | 0 | 0
1 | Đào đất móng trụ đất cấp III |  | bộ | 6 | 1431000 | 8586000 | -786681.8182
2 | Đắp đất công trình bằng máy đầm bằng tay độ chặt k: 0,85 |  | bộ | 6 | 34650 | 207900 | 2672.1538
3 | Đổ bê-tông móng trụ (a≤250cm) đá 2×4, mác 150 |  | m³ | 8.592 | 1797493 | 15444059.856 | 127643
| Trụ ghép 2×BLTL 14m và móng bê-tông (#150) |  | bộ | 6 | 0 | 0 | 0
1 | Đào đất móng trụ đất cấp III |  | bộ | 6 | 1554000 | 9324000 | -909681.8182
2 | Đắp đất công trình bằng máy đầm bằng tay độ chặt k: 0,85 |  | bộ | 6 | 38850 | 233100 | -1527.8462
3 | Đổ bê-tông móng trụ (a≤250cm) đá 2×4, mác 150 |  | m³ | 8.628 | 1800640 | 15535921.92 | 124496
| Đắp đất lỗ trụ bê-tông 7,5m |  |  | 19 | 0 | 0 | 0
1 | Đắp đất công trình bằng máy đầm bằng tay độ chặt k: 0,85 |  | bộ | 19 | 9113 | 173147 | 28209.1538
| Đắp đất lỗ trụ bê-tông LT-8,5m |  |  | 1 | 0 | 0 | 0
1 | Đắp đất công trình bằng máy đầm bằng tay độ chặt k: 0,85 |  | bộ | 1 | 10719 | 10719 | 26603.1538
| Đắp đất lỗ trụ bê-tông LT-12m |  |  | 8 | 0 | 0 | 0
1 | Đắp đất công trình bằng máy đầm bằng tay độ chặt k: 0,85 |  | bộ | 8 | 25964 | 207712 | 11358.1538
| Đắp đất lỗ trụ bê-tông LT-14m |  |  | 5 | 0 | 0 | 0
1 | Đắp đất công trình bằng máy đầm bằng tay độ chặt k: 0,85 |  | bộ | 5 | 36819 | 184095 | 503.1538
| Bộ neo xuống dây đơn móng neo NX-8H |  | bộ | 6 | 0 | 0 | 0
1 | Đào đất móng néo đất cấp III |  | bộ | 6 | 361500 | 2169000 | -51500
2 | Đắp đất công trình bằng máy đầm bằng tay độ chặt k: 0,85 |  | bộ | 6 | 72300 | 433800 | -34977.8462
| Bộ neo lệch móng neo bằng neo xoè |  | bộ | 1 | 0 | 0 | 0
1 | Đào đất móng néo đất cấp III |  | bộ | 1 | 207000 | 207000 | 103000
2 | Đắp đất công trình bằng máy đầm bằng tay độ chặt k: 0,85 |  | bộ | 1 | 41400 | 41400 | -4077.8462
| Bộ tiếp địa lặp lại 1 cọc tiếp đất, dây nối đất bằng Cu25 |  | bộ | 81 | 0 | 0 | 793
1 | Đào rãnh tiếp địa, đất cấp III |  | bộ | 81 | 60000 | 4860000 | 80000
2 | Đắp đất công trình bằng máy đầm bằng tay độ chặt k: 0,85 |  | bộ | 81 | 2400 | 194400 | 34922.1538
| Trụ BLTL 7,5m và móng đất gia cường |  | bộ | 9 | 0 | 0 | 0
1 | Vật liệu dựng trụ |  | trụ | 9 | 19800 | 178200 | 0
2 | Dựng trụ BTLT 7,5m bằng cần cẩu kết hợp thủ công |  | trụ | 9 | 1435588 | 12920292 | 0
| Trụ BLTL 8,5m và móng đất gia cường |  | bộ | 43 | 0 | 0 | 0
1 | Trụ BLTL 8,5m - F200 | ĐL cấp | trụ | 43 | 0 | 0 | 0
2 | Vật liệu dựng trụ |  | trụ | 43 | 19800 | 851400 | 0
3 | Dựng trụ BTLT 8,5m bằng cần cẩu kết hợp thủ công |  | trụ | 43 | 1435588 | 61730284 | 0
| Trụ BLTL 8,5m và móng 1 đà cản BTCT 1,2m |  | bộ | 1 | 0 | 0 | 0
1 | Trụ BLTL 8,5m - F200 | ĐL cấp | trụ | 1 | 0 | 0 | 0
2 | Vật liệu dựng trụ |  | trụ | 1 | 19800 | 19800 | 0
3 | Dựng trụ BTLT 8,5m bằng cần cẩu kết hợp thủ công |  | trụ | 1 | 1435588 | 1435588 | 0
| Trụ BLTL 8,5m và móng 2 đà cản BTCT 1,2m |  | bộ | 3 | 0 | 0 | 0
1 | Trụ BLTL 8,5m - F200 | ĐL cấp | trụ | 3 | 0 | 0 | 0
2 | Vật liệu dựng trụ |  | trụ | 3 | 19800 | 59400 | 0
3 | Dựng trụ BTLT 8,5m bằng cần cẩu kết hợp thủ công |  | trụ | 3 | 1435588 | 4306764 | 0
| Trụ ghép 2×BLTL 8,5m và móng bê-tông (#150) |  | bộ | 14 | 0 | 0 | 0
1 | Trụ BLTL 8,5m - F200 | ĐL cấp | trụ | 28 | 0 | 0 | 0
2 | Vật liệu dựng trụ |  | trụ | 14 | 19800 | 277200 | 0
3 | Bu-lông Φ16×450 mạ nhúng | Mô tả kỹ thuật chương V | cái | 14 | 34100 | 477400 | 0
4 | Bu-lông Φ16×600 2 đầu răng mạ nhúng | Mô tả kỹ thuật chương V | cái | 14 | 44550 | 623700 | 0
5 | Bu-lông Φ16×800 2 đầu răng mạ nhúng | Mô tả kỹ thuật chương V | cái | 14 | 54450 | 762300 | 0
6 | Lông-đền vuông lỗ Φ18 (50×50×3) mạ nhúng | Mô tả kỹ thuật chương V | cái | 84 | 2750 | 231000 | 0
7 | Dựng trụ BTLT 8,5m bằng cần cẩu kết hợp thủ công |  | trụ | 28 | 1435588 | 40196464 | 0
| Trụ ghép 2×BLTL 12m và móng bê-tông (#150) |  | bộ | 6 | 0 | 0 | 0
1 | Trụ BLTL 12m - F540 | ĐL cấp | trụ | 12 | 0 | 0 | 0
2 | Vật liệu dựng trụ |  | trụ | 6 | 19800 | 118800 | 0
3 | Bu-lông Φ16×450 mạ nhúng | Mô tả kỹ thuật chương V | cái | 6 | 34100 | 204600 | 0
4 | Bu-lông Φ16×600 2 đầu răng mạ nhúng | Mô tả kỹ thuật chương V | cái | 6 | 44550 | 267300 | 0
5 | Bu-lông Φ16×800 2 đầu răng mạ nhúng | Mô tả kỹ thuật chương V | cái | 6 | 54450 | 326700 | 0
6 | Lông-đền vuông lỗ Φ18 (50×50×3) mạ nhúng | Mô tả kỹ thuật chương V | cái | 36 | 2750 | 99000 | 0
7 | Dựng trụ BTLT 12m bằng cần cẩu kết hợp thủ công |  | trụ | 12 | 1689996 | 20279952 | 0
| Trụ ghép 2×BLTL 14m và móng bê-tông (#150) |  | bộ | 6 | 0 | 0 | 0
1 | Trụ BLTL 14m - F650 | ĐL cấp | trụ | 12 | 0 | 0 | 0
2 | Vật liệu dựng trụ |  | trụ | 6 | 19800 | 118800 | 0
3 | Bu-lông Φ16×450 mạ nhúng | Mô tả kỹ thuật chương V | cái | 6 | 34100 | 204600 | 0
4 | Bu-lông Φ16×600 2 đầu răng mạ nhúng | Mô tả kỹ thuật chương V | cái | 6 | 44550 | 267300 | 0
5 | Bu-lông Φ16×800 2 đầu răng mạ nhúng | Mô tả kỹ thuật chương V | cái | 6 | 54450 | 326700 | 0
6 | Lông-đền vuông lỗ Φ18 (50×50×3) mạ nhúng | Mô tả kỹ thuật chương V | cái | 36 | 2750 | 99000 | 0
7 | Dựng trụ BTLT 12m bằng cần cẩu kết hợp thủ công |  | trụ | 12 | 1689996 | 20279952 | 0
| Di dời trụ bê-tộng 7,5m |  | trụ | 5 | 0 | 0 | 1039438.5
1 | Di dời trụ bê-tộng 7,5m |  | trụ | 5 | 2078877 | 10394385 | -1039438.5
| Nhổ trụ bê-tông có chiều cao ≤ 8m |  | trụ | 15 | 0 | 0 | 0
1 | Nhổ trụ bê-tông 7,5m |  | trụ | 15 | 643289 | 9649335 | 0
| Nhổ trụ bê-tông có chiều cao ≤ 12m |  | trụ | 8 | 0 | 0 | 0
1 | Nhổ trụ bê-tông 12m |  | trụ | 8 | 737783 | 5902264 | 0
| Nhổ trụ bê-tông có chiều cao ≤ 14m |  | trụ | 5 | 0 | 0 | 0
1 | Nhổ trụ bê-tông 14m |  | trụ | 5 | 1090320 | 5451600 | 0
| Bộ neo xuống dây đơn móng neo bằng neo xoè |  | bộ | 6 | 0 | 0 | 0
1 | Bu-lông mắt Φ16×250 mạ Zn nóng | Mô tả kỹ thuật chương V | cái | 6 | 29700 | 178200 | 0
2 | Sứ chằng loại nhỏ | ĐL cấp | cái | 6 | 0 | 0 | 0
3 | Cáp thép tráng kẽm 3/8" (12m) | ĐL cấp | kg | 28.512 | 0 | 0 | 0
4 | Kẹp thép 3 bu-lông (B46) | Mô tả kỹ thuật chương V | cái | 24 | 31900 | 765600 | 0
5 | Yếm đỡ cáp Φ1/2" mạ Zn nóng | Mô tả kỹ thuật chương V | cái | 12 | 4400 | 52800 | 0
6 | Ty neo Φ16×2400 mạ Zn nóng | Mô tả kỹ thuật chương V | cái | 6 | 138600 | 831600 | 0
7 | Neo xoè 8H-135" và đĩa sen sơn đen | Mô tả kỹ thuật chương V | cái | 6 | 103400 | 620400 | 0
8 | Máng che dây chằng sơn vàng 0,8×2000 | Mô tả kỹ thuật chương V | cái | 6 | 99000 | 594000 | 0
9 | Lắp đặt dây néo trụ, chiều cao lắp dựng h≤20m |  | bộ | 6 | 208978 | 1253868 | 0
| Bộ neo lệch móng neo bằng neo xoè |  | bộ | 1 | 0 | 0 | 0
1 | Bu-lông mắt Φ16×250 mạ Zn nóng | Mô tả kỹ thuật chương V | cái | 1 | 29700 | 29700 | 0
2 | Sứ chằng loại nhỏ | ĐL cấp | cái | 1 | 0 | 0 | 0
3 | Cáp thép tráng kẽm 3/8" (9,5m) | ĐL cấp | kg | 3.762 | 0 | 0 | 0
4 | Kẹp thép 3 bu-lông (B46) | Mô tả kỹ thuật chương V | cái | 4 | 31900 | 127600 | 0
5 | Yếm đỡ cáp Φ1/2" mạ Zn nóng | Mô tả kỹ thuật chương V | cái | 2 | 4400 | 8800 | 0
6 | Ty neo Φ16×2400 mạ Zn nóng | Mô tả kỹ thuật chương V | cái | 1 | 138600 | 138600 | 0
7 | Neo xoè 8H-135" và đĩa sen sơn đen | Mô tả kỹ thuật chương V | cái | 1 | 103400 | 103400 | 0
8 | Máng che dây chằng sơn vàng 0,8×2000 | Mô tả kỹ thuật chương V | cái | 1 | 99000 | 99000 | 0
9 | Bộ chống lệch ống Φ60 dài 1,2m mạ Zn nóng | Mô tả kỹ thuật chương V | bộ | 1 | 242000 | 242000 | 0
10 | Lắp đặt dây néo trụ, chiều cao lắp dựng h≤20m |  | bộ | 1 | 208978 | 208978 | 0
| Bộ tiếp địa lặp lại 1 cọc tiếp đất, dây nối đất bằng Cu25 |  | bộ | 81 | 0 | 0 | 793
1 | Cọc tiếp đất bằng sắt tròn Φ16×2400 mạ đồng | Mô tả kỹ thuật chương V | cọc | 81 | 115500 | 9355500 | 0
2 | Kẹp cọc tiếp đất bằng đồng | Mô tả kỹ thuật chương V | cái | 81 | 16500 | 1336500 | 0
3 | Dây đồng trần Cu25mm² (8m/vị trí; 0,221kg/m) | ĐL cấp | kg | 143.208 | 0 | 0 | 0
4 | Kẹp rẽ nhánh 2 bu-lông (jpc 95/35) | Mô tả kỹ thuật chương V | cái | 162 | 55000 | 8910000 | 0
5 | Đầu cosse ép bằng đồng 25mm² | Mô tả kỹ thuật chương V | cái | 162 | 2750 | 445500 | 0
6 | Bu-lông 12x40 + 2 lông đền tròn | Mô tả kỹ thuật chương V | bộ | 81 | 12100 | 980100 | 0
7 | Đóng cọc tiếp địa dài 2,4m, đất cấp III (NCx0,8) |  | 10 cọc | 8.1 | 1453760 | 11775456 | 0
8 | Lắp t/địa trụ điện đ/kính dây tiếp địa Φ8-10mm |  | 100kg | 1.62 | 1817200 | 2943864 | 0
| PHỤ KIỆN CÁP ABC |  |  |  | 0 | 0 | 0
1 | Bộ kẹp ngừng cáp ABC 4x70 | Mô tả kỹ thuật chương V | cái | 30 | 51700 | 1551000 | 0
2 | Bộ kẹp ngừng cáp ABC 4x95 | Mô tả kỹ thuật chương V | cái | 97 | 51700 | 5014900 | 0
3 | Bộ kẹp ngừng cáp ABC 4x120 | Mô tả kỹ thuật chương V | cái | 89 | 60500 | 5384500 | 0
4 | Móc treo cáp ABC 4x70 | Mô tả kỹ thuật chương V | cái | 74 | 18150 | 1343100 | 0
5 | Móc treo cáp ABC 4x95 | Mô tả kỹ thuật chương V | cái | 184 | 18150 | 3339600 | 0
6 | Móc treo cáp ABC 4x120 | Mô tả kỹ thuật chương V | cái | 141 | 18150 | 2559150 | 0
7 | Móc đôi cáp ABC (móc chữ A) | Mô tả kỹ thuật chương V | cái | 18 | 30800 | 554400 | 0
8 | Bu-lông móc Φ16x250 (bắt vào trụ LT7, LT8) | Mô tả kỹ thuật chương V | cái | 360 | 28050 | 10098000 | 0
9 | Bu-lông móc Φ16x300 (bắt vào trụ LT10, LT12) | Mô tả kỹ thuật chương V | cái | 183 | 30250 | 5535750 | 0
10 | Bu-lông móc Φ16x450 (bắt vào trụ 2xLT7,2xLT8) | Mô tả kỹ thuật chương V | cái | 22 | 39600 | 871200 | 0
11 | Bu-lông móc Φ16x500 (bắt vào trụ 2xLT10, 2xLT12) | Mô tả kỹ thuật chương V | cái | 22 | 49500 | 1089000 | 0
12 | Lông-đền vuông 50×50×3 lỗ Φ18 mạ Zn nóng | Mô tả kỹ thuật chương V | cái | 587 | 2750 | 1614250 | 0
13 | Nắp bịt đầu cáp 70mm² | Mô tả kỹ thuật chương V | cái | 120 | 4400 | 528000 | 0
14 | Nắp bịt đầu cáp 95mm² | Mô tả kỹ thuật chương V | cái | 388 | 4400 | 1707200 | 0
15 | Nắp bịt đầu cáp 120mm² | Mô tả kỹ thuật chương V | cái | 356 | 4400 | 1566400 | 0
| PHỤ KIỆN DÂY ĐƠN |  |  |  | 0 | 0 | 0
1 | Khung đỡ 1 sứ dày 4mm loại thẳng | Mô tả kỹ thuật chương V | cái | 327 | 13750 | 4496250 | 0
2 | Sứ ống chỉ cách điện 1kV | ĐL cấp | cái | 329 | 0 | 0 | 0
3 | Bu-lông 16x250 mạ Zn nóng | Mô tả kỹ thuật chương V | cái | 225 | 22550 | 5073750 | 0
4 | Bu-lông 16x300 mạ Zn nóng | Mô tả kỹ thuật chương V | cái | 61 | 25300 | 1543300 | 0
5 | Bu-lông 16x350 mạ Zn nóng | Mô tả kỹ thuật chương V | cái | 27 | 29260 | 790020 | 0
6 | Bu-lông 16x500 mạ Zn nóng | Mô tả kỹ thuật chương V | cái | 14 | 37400 | 523600 | 0
7 | Lông-đền vuông 50×50×3 lỗ Φ18 mạ Zn nóng | Mô tả kỹ thuật chương V | cái | 654 | 2750 | 1798500 | 0
8 | Kẹp ubolt AC 35-50 (dừng dây AV50) | Mô tả kỹ thuật chương V | cái | 132 | 33000 | 4356000 | 0
9 | Kẹp ubolt AC 70-95 (dừng dây AV70-95) | Mô tả kỹ thuật chương V | cái | 80 | 33000 | 2640000 | 0
10 | Dây nhôm buộc dây vào cổ sứ D = 4,1mm (1m/ sứ) | Mô tả kỹ thuật chương V | kg | 8 | 121000 | 968000 | 0
| DÂY DẪN ĐIỆN |  |  |  | 0 | 0 | 0
1 | Cáp ABC A/XLPE 4×70mm² | ĐL cấp | mét | 3.365 | 0 | 0 | 0
2 | Cáp ABC A/XLPE 4×95mm² | ĐL cấp | mét | 8.851 | 0 | 0 | 0
3 | Cáp ABC A/XLPE 4×120mm² | ĐL cấp | mét | 5.786 | 0 | 0 | 0
4 | Cáp nhôm AV50 bọc cách điện 600V | ĐL cấp | mét | 8.035 | 0 | 0 | 0
5 | Cáp nhôm AV70 bọc cách điện 600V | ĐL cấp | mét | 2.657 | 0 | 0 | 0
6 | Lắp đặt cáp vặn xoắn, loại cáp ≤ 4x70mm²; NC x 0,7) |  | km | 3 | 13992440 | 41977320 | 0
7 | Lắp đặt cáp vặn xoắn, loại cáp ≤ 4x95mm² (NC x 0,7) |  | km | 9 | 19989200 | 179902800 | 0
8 | Lắp đặt cáp vặn xoắn, loại cáp ≤ 4x120mm² (NC x 0,7) |  | km | 5.672 | 24532200 | 139146638.4 | 0
9 | Rãi căng dây lấy độ võng bằng TC, dây AV50mm² (NCx0,7) |  | km | 7.878 | 5996760 | 47242475.28 | 0
10 | Rãi căng dây lấy độ võng bằng TC+CG, dây AV70mm² (NCx0,7) |  | km | 2.605 | 9267720 | 24142410.6 | 0
11 | Thu hồi dây dẫn A35, AV35 (NCx0,7) |  | km | 2.455 | 2362360 | 5799593.8 | 0
12 | Thu hồi dây dẫn A50, AV50 (NCx0,7) |  | km | 15.571 | 2453220 | 38199088.62 | 0
13 | Thu hồi dây dẫn A70, AV70 (NCx0,7) |  | km | 25.678 | 2544080 | 65326886.24 | 0
14 | Thu hồi dây dẫn A95, AV95 (NCx0,7) |  | km | 1.273 | 2634940 | 3354278.62 | 0
15 | Thu hồi dây dẫn A120, AV120 (NCx0,7) |  | km | 0.505 | 2725800 | 1376529 | 0
16 | Thu hồi dây dẫn 3x50 (NCx0,85) |  | km | 0.035 | 3270960 | 114483.6 | 0
| ĐẤU NỐI |  |  |  | 0 | 0 | 0
1 | Hộp đấu nối (lắp mới và thay củ) | Mô tả kỹ thuật chương V | hộp | 424 | 396000 | 167904000 | 0
2 | Cáp đồng bọc CV25 (1 mét/ pha - N) | ĐL cấp | mét | 1696 | 0 | 0 | 0
3 | Bổ sung cáp CV25 trung hòa cho hộp đấu nối hiện hữu | ĐL cấp | mét | 262 | 0 | 0 | 0
4 | Ghíp đấu nối IPC 95-25 (2 bu-lông - 3 ngàm) | Mô tả kỹ thuật chương V | cái | 1697 | 55000 | 93335000 | 0
5 | Ghíp đấu nối IPC 120-25 (2 bu-lông - 3 ngàm) | Mô tả kỹ thuật chương V | cái | 675 | 99000 | 66825000 | 0
6 | Hộp MCCB phân đoạn | Mô tả kỹ thuật chương V | hộp | 7 | 440000 | 3080000 | 0
7 | Đầu cosse ép hợp kim Cu-Al cho cở dây 70mm² | Mô tả kỹ thuật chương V | cái | 20 | 24200 | 484000 | 0
8 | Đầu cosse ép hợp kim Cu-Al cho cở dây 95mm² | Mô tả kỹ thuật chương V | cái | 12 | 24200 | 290400 | 0
9 | Đầu cosse ép hợp kim Cu-Al cho cở dây 120mm² | Mô tả kỹ thuật chương V | cái | 24 | 31900 | 765600 | 0
10 | Bu-lông 16x250 nhúng Zn (bắt hộp đấu nối hay hộp MCCB) | Mô tả kỹ thuật chương V | cái | 313 | 22550 | 7058150 | 0
11 | Bu-lông 16x300 nhúng Zn (bắt hộp đấu nối hay hộp MCCB) | Mô tả kỹ thuật chương V | cái | 115 | 25300 | 2909500 | 0
12 | Lông-đền vuông 50×50×3 lỗ Φ18 mạ Zn nóng | Mô tả kỹ thuật chương V | cái | 856 | 2750 | 2354000 | 0
13 | Kẹp nối ép WR259 | Mô tả kỹ thuật chương V | cái | 50 | 8250 | 412500 | 0
14 | Kẹp nối ép WR279 | Mô tả kỹ thuật chương V | cái | 72 | 8250 | 594000 | 0
15 | Kẹp nối ép WR379 | Mô tả kỹ thuật chương V | cái | 288 | 9350 | 2692800 | 0
16 | Kẹp nối ép WR419 | Mô tả kỹ thuật chương V | cái | 352 | 11550 | 4065600 | 0
17 | Ép đầu cốt, tiết diện cáp ≤ 50mm² |  | 10 đầu | 5 | 90860 | 454300 | 0
18 | Ép đầu cốt, tiết diện cáp ≤ 70mm² |  | 10 đầu | 9.2 | 90860 | 835912 | 0
19 | Ép đầu cốt, tiết diện cáp ≤ 95mm² |  | 10 đầu | 30 | 90860 | 2725800 | 0
20 | Ép đầu cốt, tiết diện cáp ≤ 120mm² |  | 10 đầu | 37.6 | 90860 | 3416336 | 0
21 | Băng keo cách điện hạ thế |  | cuộn | 13 | 2750 | 35750 | 0
22 | Tháo hộp đáu nối củ (NCx0,4) |  | hộp | 622 | 90860 | 56514920 | 0
23 | Kẹp nối ép WR189 đấu dây nối đất vào N (50mm²) | Mô tả kỹ thuật chương V | cái | 54 | 6600 | 356400 | 0
24 | Kẹp nối ép WR279 đấu dây nối đất vào N (70mm²) | Mô tả kỹ thuật chương V | cái | 15 | 8250 | 123750 | 0
25 | Ghíp đấu nối IPC 95-25 (cáp ABC A/XLPE 4x70-95) | Mô tả kỹ thuật chương V | cái | 59 | 55000 | 3245000 | 0
26 | Ghíp đấu nối IPC 120-25 (cáp ABC A/XLPE 4x120) | Mô tả kỹ thuật chương V | cái | 23 | 99000 | 2277000 | 0
27 | Ép đầu cốt, tiết diện cáp ≤ 50mm² |  | 10 đầu | 5.4 | 90860 | 490644 | 0
28 | Ép đầu cốt, tiết diện cáp ≤ 70mm² |  | 10 đầu | 1.5 | 90860 | 136290 | 0
29 | MCCB 3P-400V-50A-125A (10kA) phân đoạn | ĐL cấp | cái | 7 | 0 | 0 | 0
| Trụ BLTL 10,5m và móng đất gia cường |  | bộ | 1 | 0 | 0 | 0
1 | Đào đất móng trụ đất cấp III |  | bộ | 1 | 244500 | 244500 | 399818.1818
2 | Đắp đất công trình bằng máy đầm bằng tay độ chặt k: 0,85 |  | bộ | 1 | 27450 | 27450 | 9872.1538
| Trụ BLTL 12m và móng đất gia cường |  | bộ | 44 | 0 | 0 | 0
1 | Đào đất móng trụ đất cấp III |  | bộ | 44 | 264750 | 11649000 | 379568.1818
2 | Đắp đất công trình bằng máy đầm bằng tay độ chặt k: 0,85 |  | bộ | 44 | 27000 | 1188000 | 10322.1538
| Trụ BLTL 12m và móng 1 đà cản BTCT 1,2m |  | bộ | 6 | 0 | 0 | 0
1 | Đào đất móng trụ đất cấp III |  | bộ | 6 | 450000 | 2700000 | 194318.1818
2 | Đắp đất công trình bằng máy đầm bằng tay độ chặt k: 0,85 |  | bộ | 6 | 60750 | 364500 | -23427.8462
3 | Đà cản BTCT 1,2m | ĐL cấp | cái | 6 | 0 | 0 | 0
4 | Bu-lông Φ22×550 2 đầu răng mạ nhúng | Mô tả kỹ thuật chương V | cái | 6 | 75350 | 452100 | 0
5 | Lông-đền vuông lỗ Φ24 (60×60×6) mạ nhúng | Mô tả kỹ thuật chương V | cái | 12 | 5500 | 66000 | 0
6 | Lắp móng trụ đà cản 1,2m bằng thủ công P = 77kg |  | cái | 6 | 90860 | 545160 | 0
| Trụ ghép 2×BLTL 12m và móng bê-tông (#150) |  | bộ | 11 | 0 | 0 | 0
1 | Đào đất móng trụ đất cấp III |  | bộ | 11 | 1431000 | 15741000 | -786681.8182
2 | Đắp đất công trình bằng máy đầm bằng tay độ chặt k: 0,85 |  | bộ | 11 | 34720 | 381920 | 2602.1538
3 | Đổ bê-tông móng trụ (a≤250cm) đá 2×4, mác 150 |  | m³ | 15.752 | 1806678 | 28458791.856 | 118458
| Nhổ trụ BLTL 10,5m, móng đất gia cường |  | bộ | 6 | 0 | 0 | 0
1 | Đắp đất công trình bằng máy đầm bằng tay độ chặt k: 0,85 |  | bộ | 6 | 25964 | 155784 | 11358.1538
| Nhổ trụ BLTL 12m, móng đất gia cường |  | bộ | 6 | 0 | 0 | 0
1 | Đắp đất công trình bằng máy đầm bằng tay độ chặt k: 0,85 |  | bộ | 6 | 25964 | 155784 | 11358.1538
| Nhổ trụ BLTL 7,5m, móng đất gia cường |  | bộ | 23 | 0 | 0 | 0
1 | Đắp đất công trình bằng máy đầm bằng tay độ chặt k: 0,85 |  | bộ | 23 | 9113 | 209599 | 28209.1538
| Bộ neo xuống dây đôi móng neo bằng neo xoè |  | bộ | 2 | 0 | 0 | 0
1 | Đào đất móng néo đất cấp III |  | bộ | 2 | 361500 | 723000 | -51500
2 | Đắp đất công trình bằng máy đầm bằng tay độ chặt k: 0,85 |  | bộ | 2 | 72300 | 144600 | -34977.8462
| Bộ neo xuống dây đơn móng neo bằng neo xoè |  | bộ | 6 | 0 | 0 | 0
1 | Đào đất móng néo đất cấp III |  | bộ | 6 | 361500 | 2169000 | -51500
2 | Đắp đất công trình bằng máy đầm bằng tay độ chặt k: 0,85 |  | bộ | 6 | 72300 | 433800 | -34977.8462
| Bộ neo lệch móng neo bằng neo xoè |  | bộ | 1 | 0 | 0 | 0
1 | Đào đất móng néo đất cấp III |  | bộ | 1 | 207000 | 207000 | 103000 | #REF!
2 | Đắp đất công trình bằng máy đầm bằng tay độ chặt k: 0,85 |  | bộ | 1 | 41400 | 41400 | -4077.8462
| Bộ neo cách khoảng móng neo bằng neo xoè |  | bộ | 1 | 0 | 0 | 0
1 | Đào đất móng trụ đất cấp III (M12) |  | bộ | 1 | 264750 | 264750 | 0
2 | Đắp đất công trình bằng máy đầm bằng tay độ chặt k: 0,85 |  | bộ | 1 | 27000 | 27000 | 10322.1538
3 | Đào đất móng néo đất cấp III |  | bộ | 1 | 361500 | 361500 | -51500
4 | Đắp đất công trình bằng máy đầm bằng tay độ chặt k: 0,85 |  | bộ | 1 | 72300 | 72300 | -34977.8462
| Bộ tiếp địa lặp lại 1 cọc tiếp đất, dây nối đất bằng Cu25 |  | bộ | 4 | 0 | 0 | 793
1 | Đào rãnh tiếp địa, đất cấp III |  | bộ | 4 | 60000 | 240000 | 80000
2 | Bộ tiếp địa lặp lại 1 cọc tiếp đất, dây nối đất bằng Cu25 |  | bộ | 4 | 3965 | 15860 | -3172
| Bộ tiếp địa lặp lại 2 cọc tiếp đất, dây nối đất bằng Cu25 |  | bộ | 2 | 0 | 0 | 6608
1 | Đào rãnh tiếp địa, đất cấp III |  | bộ | 2 | 300000 | 600000 | -160000
2 | Bộ tiếp địa lặp lại 2 cọc tiếp đất, dây nối đất bằng Cu25 |  | bộ | 2 | 19824 | 39648 | -13216
| Trụ BLTL 10,5m và móng đất gia cường |  | bộ | 1 | 0 | 0 | 0
1 | Trụ BLTL 10m - F350 tái sử dụng | ĐL cấp | trụ | 1 | 0 | 0 | 0
2 | Vật liệu dựng trụ |  | trụ | 1 | 19800 | 19800 | 0
3 | Dựng trụ BTLT 10,5m bằng cần cẩu kết hợp thủ công |  | trụ | 1 | 1689996 | 1689996 | 0
| Trụ BLTL 12m và móng đất gia cường |  | bộ | 1 | 0 | 0 | 0
1 | Trụ BLTL 12m tái sử dụng | ĐL cấp | trụ | 1 | 0 | 0 | 0
2 | Vật liệu dựng trụ |  | trụ | 1 | 19800 | 19800 | 0
3 | Dựng trụ BTLT 12m bằng cần cẩu kết hợp thủ công |  | trụ | 1 | 1689996 | 1689996 | 0
| Trụ BLTL 12m và móng đất gia cường |  | bộ | 43 | 0 | 0 | 0
1 | Trụ BLTL 12m - F540 | ĐL cấp | trụ | 43 | 0 | 0 | 0
2 | Vật liệu dựng trụ |  | trụ | 43 | 19800 | 851400 | 0
3 | Dựng trụ BTLT 12m bằng cần cẩu kết hợp thủ công |  | trụ | 43 | 1689996 | 72669828 | 0
| Trụ BLTL 12m và móng 1 đà cản BTCT 1,2m |  | bộ | 6 | 0 | 0 | 0
1 | Trụ BLTL 12m - F540 | ĐL cấp | trụ | 6 | 0 | 0 | 0
2 | Vật liệu dựng trụ |  | trụ | 6 | 19800 | 118800 | 0
3 | Dựng trụ BTLT 12m bằng cần cẩu kết hợp thủ công |  | trụ | 6 | 1689996 | 10139976 | 0
| Trụ ghép 2×BLTL 12m và móng bê-tông (#150) |  | bộ | 11 | 0 | 0 | 0
1 | Trụ BLTL 12m - F540 | ĐL cấp | trụ | 22 | 0 | 0 | 0
2 | Vật liệu dựng trụ |  | trụ | 11 | 19800 | 217800 | 0
3 | Bu-lông Φ16×450 mạ nhúng | Mô tả kỹ thuật chương V | cái | 11 | 34100 | 375100 | 0
4 | Bu-lông Φ16×600 2 đầu răng mạ nhúng | Mô tả kỹ thuật chương V | cái | 11 | 44550 | 490050 | 0
5 | Bu-lông Φ16×800 2 đầu răng mạ nhúng | Mô tả kỹ thuật chương V | cái | 11 | 54450 | 598950 | 0
6 | Lông-đền vuông lỗ Φ18 (50×50×3) mạ nhúng | Mô tả kỹ thuật chương V | cái | 66 | 2750 | 181500 | 0
7 | Dựng trụ BTLT 12m bằng cần cẩu kết hợp thủ công |  | trụ | 22 | 1689996 | 37179912 | 0
| Nhổ trụ BLTL 10,5m, móng đất gia cường |  | trụ | 6 | 0 | 0 | 0
1 | Nhổ trụ BTLT 10,5m bằng cần cẩu kết hợp thủ công |  | trụ | 6 | 690536 | 4143216 | 0
| Nhổ trụ BLTL 12m, móng đất gia cường |  | trụ | 5 | 0 | 0 | 0
1 | Nhổ trụ BTLT 12m bằng cần cẩu kết hợp thủ công |  | trụ | 5 | 737783 | 3688915 | 0
| Nhổ trụ BLTL 7,5m, móng đất gia cường |  | trụ | 23 | 0 | 0 | 0
1 | Nhổ trụ BTLT 7m bằng cần cẩu kết hợp thủ công |  | trụ | 23 | 643289 | 14795647 | 0
| Bộ neo xuống dây đôi móng neo bằng neo xoè |  | bộ | 2 | 0 | 0 | 0
1 | Bu-lông mắt Φ16×250 mạ Zn nóng | Mô tả kỹ thuật chương V | cái | 2 | 29700 | 59400 | 0
2 | Bu-lông mắt Φ16×350 mạ Zn nóng | Mô tả kỹ thuật chương V | cái | 2 | 35200 | 70400 | 0
3 | Sứ chằng loại lớn | ĐL cấp | cái | 4 | 0 | 0 | 0
4 | Cáp thép tráng kẽm 5/8" (32m) | ĐL cấp | kg | 34.56 | 0 | 0 | 0
5 | Kẹp thép 3 bu-lông (B46) | Mô tả kỹ thuật chương V | cái | 32 | 31900 | 1020800 | 0
6 | Yếm đỡ cáp Φ1/2" mạ Zn nóng | Mô tả kỹ thuật chương V | cái | 8 | 4400 | 35200 | 0
7 | Ty neo Φ20×2400 mạ Zn nóng | Mô tả kỹ thuật chương V | cái | 2 | 275000 | 550000 | 0
8 | Neo xoè 8H-135" và đĩa sen sơn đen | Mô tả kỹ thuật chương V | cái | 2 | 103400 | 206800 | 0
9 | Máng che dây chằng sơn vàng 0,8×2000 | Mô tả kỹ thuật chương V | cái | 2 | 99000 | 198000 | 0
10 | Lắp đặt dây néo trụ, chiều cao lắp dựng h≤20m |  | bộ | 2 | 208978 | 417956 | 0
| Bộ neo xuống dây đơn móng neo bằng neo xoè |  | bộ | 6 | 0 | 0 | 0
1 | Bu-lông mắt Φ16×250 mạ Zn nóng | Mô tả kỹ thuật chương V | cái | 6 | 29700 | 178200 | 0
2 | Sứ chằng loại lớn | ĐL cấp | cái | 6 | 0 | 0 | 0
3 | Cáp thép tráng kẽm 5/8" (16,5m) | ĐL cấp | kg | 53.46 | 0 | 0 | 0
4 | Kẹp thép 3 bu-lông (B46) | Mô tả kỹ thuật chương V | cái | 48 | 31900 | 1531200 | 0
5 | Yếm đỡ cáp Φ1/2" mạ Zn nóng | Mô tả kỹ thuật chương V | cái | 24 | 4400 | 105600 | 0
6 | Ty neo Φ16×2400 mạ Zn nóng | Mô tả kỹ thuật chương V | cái | 6 | 138600 | 831600 | 0
7 | Neo xoè 8H-135" và đĩa sen sơn đen | Mô tả kỹ thuật chương V | cái | 6 | 103400 | 620400 | 0
8 | Máng che dây chằng sơn vàng 0,8×2000 | Mô tả kỹ thuật chương V | cái | 6 | 99000 | 594000 | 0
9 | Lắp đặt dây néo trụ, chiều cao lắp dựng h≤20m |  | bộ | 6 | 208978 | 1253868 | 0
| Bộ neo lệch móng neo bằng neo xoè |  | bộ | 1 | 0 | 0 | 0
1 | Bu-lông mắt Φ16×250 mạ Zn nóng | Mô tả kỹ thuật chương V | cái | 1 | 29700 | 29700 | 0
2 | Sứ chằng loại lớn | ĐL cấp | cái | 1 | 0 | 0 | 0
3 | Cáp thép tráng kẽm 5/8" (12m) | ĐL cấp | kg | 6.48 | 0 | 0 | 0
4 | Kẹp thép 3 bu-lông (B46) | Mô tả kỹ thuật chương V | cái | 8 | 31900 | 255200 | 0
5 | Yếm đỡ cáp Φ1/2" mạ Zn nóng | Mô tả kỹ thuật chương V | cái | 4 | 4400 | 17600 | 0
6 | Ty neo Φ16×2400 mạ Zn nóng | Mô tả kỹ thuật chương V | cái | 1 | 138600 | 138600 | 0
7 | Neo xoè 8H-135" và đĩa sen sơn đen | Mô tả kỹ thuật chương V | cái | 1 | 103400 | 103400 | 0
8 | Máng che dây chằng sơn vàng 0,8×2000 | Mô tả kỹ thuật chương V | cái | 1 | 99000 | 99000 | 0
9 | Bộ chống lệch ống Φ60 dài 1,5m mạ Zn nóng | Mô tả kỹ thuật chương V | bộ | 1 | 275000 | 275000 | 0
10 | Lắp đặt dây néo trụ, chiều cao lắp dựng h≤20m |  | bộ | 1 | 208978 | 208978 | 0
| Bộ dây neo cách khoảng |  | bộ | 1 | 0 | 0 | 0
1 | Trụ BLTL 10,5m - F350 | ĐL cấp | trụ | 1 | 0 | 0 | 0
2 | Bu-lông mắt Φ16×250 mạ Zn nóng | Mô tả kỹ thuật chương V | cái | 3 | 29700 | 89100 | 0
3 | Sứ chằng loại lớn | ĐL cấp | cái | 2 | 0 | 0 | 0
4 | Cáp thép tráng kẽm 5/8" (16,5m + 20m) | ĐL cấp | kg | 19.71 | 0 | 0 | 0
5 | Kẹp thép 3 bu-lông (B46) | Mô tả kỹ thuật chương V | cái | 24 | 31900 | 765600 | 0
6 | Yếm đỡ cáp Φ1/2" mạ Zn nóng | Mô tả kỹ thuật chương V | cái | 4 | 4400 | 17600 | 0
7 | Ty neo Φ16×2400 mạ Zn nóng | Mô tả kỹ thuật chương V | cái | 1 | 138600 | 138600 | 0
8 | Neo xoè 8H-135" và đĩa sen sơn đen | Mô tả kỹ thuật chương V | cái | 1 | 103400 | 103400 | 0
9 | Máng che dây chằng sơn vàng 0,8×2000 | Mô tả kỹ thuật chương V | cái | 1 | 99000 | 99000 | 0
10 | Vật liệu dựng trụ |  | trụ | 1 | 19800 | 19800 | 0
11 | Dựng trụ BTLT 10,5m bằng cần cẩu kết hợp thủ công |  | trụ | 1 | 1689996 | 1689996 | 0
12 | Lắp đặt dây néo trụ, chiều cao lắp dựng h≤20m |  | bộ | 1 | 208978 | 208978 | 0
| Tháo dây neo bộ neo cách khoảng |  | bộ | 1 | 0 | 0 | 0
1 | Tháo dây neo bộ neo độ cao h ≤ 20m |  | bộ | 1 | 181720 | 181720 | 0
| Bộ xà dừng dây trụ đơn |  | bộ | 12 | 0 | 0 | 0
1 | Đà thép L75×75×8 dài 2200m mạ Zn nóng | ĐL cấp | đà | 24 | 0 | 0 | 0
2 | Chống xà thép L50×50×5 dài 810mm mạ Zn nóng | ĐL cấp | chống | 48 | 0 | 0 | 0
3 | Bu-lông Φ16×50 mạ Zn nóng | Mô tả kỹ thuật chương V | cái | 48 | 11330 | 543840 | 0
4 | Bu-lông Φ16×250 mạ Zn nóng | Mô tả kỹ thuật chương V | cái | 24 | 22550 | 541200 | 0
5 | Bu-lông VRS Φ16×250 mạ Zn nóng | Mô tả kỹ thuật chương V | cái | 24 | 27500 | 660000 | 0
6 | Lông-đền vuông 50×50×3 lỗ Φ18 mạ Zn nóng | Mô tả kỹ thuật chương V | cái | 240 | 2750 | 660000 | 0
7 | Chuổi polymer cách điện 24kV | ĐL cấp | chuổi | 36 | 0 | 0 | 0
8 | Móc treo chữ U Φ16 | Mô tả kỹ thuật chương V | cái | 108 | 21450 | 2316600 | 0
9 | Giáp níu dây bọc trung thế ACX50mm² | Mô tả kỹ thuật chương V | cái | 36 | 247500 | 8910000 | 0
10 | Mắc nối yếm giáp (dùng cho giáp níu 50mm²) | Mô tả kỹ thuật chương V | cái | 36 | 33000 | 1188000 | 0
11 | Yếm móng U giáp níu (dùng cho giáp níu 50mm²) | Mô tả kỹ thuật chương V | cái | 36 | 33000 | 1188000 | 0
12 | Lắp đặt xà thép trên trụ BTLT cho trụ néo, Pxà: 65kg (NCx1,5) |  | bộ | 12 | 817740 | 9812880 | 0
13 | Lắp đặt chuổi polymer néo đơn cho dây dẫn |  | bộ | 36 | 114484 | 4121424 | 0
| Bộ xà đỡ thẳng kiểu tam giác cân sứ đỉnh |  | bộ | 19 | 0 | 0 | 0
1 | Xà thép L75×75×8 dài 1660m mạ Zn nóng | ĐL cấp | đà | 19 | 0 | 0 | 0
2 | Chống xà thép L50×50×5 dài 810mm mạ Zn nóng | ĐL cấp | chống | 38 | 0 | 0 | 0
3 | Chân sứ đỉnh thẳng dài 870 răng côn bọc chì mạ Zn nóng | Mô tả kỹ thuật chương V | cái | 19 | 165000 | 3135000 | 0
4 | Bu-lông Φ16×50 mạ Zn nóng | Mô tả kỹ thuật chương V | cái | 38 | 11330 | 430540 | 0
5 | Bu-lông Φ16×250 mạ Zn nóng | Mô tả kỹ thuật chương V | cái | 76 | 22550 | 1713800 | 0
6 | Lông-đền vuông 50×50×3 lỗ Φ18 mạ Zn nóng | Mô tả kỹ thuật chương V | cái | 228 | 2750 | 627000 | 0
7 | Sứ đứng 24kV | ĐL cấp | cái | 57 | 0 | 0 | 0
8 | Ty sứ đứng có bọc chì | ĐL cấp | cái | 38 | 0 | 0 | 0
9 | Giáp buộc đầu sứ đơn cho dây bọc 50-70mm² | Mô tả kỹ thuật chương V | dây | 57 | 115500 | 6583500 | 0
10 | Lắp đặt xà thép trên trụ BTLT cho trụ đỡ, Pxà: 23kg (NCx1,5) |  | bộ | 19 | 545160 | 10358040 | 0
11 | Lắp đặt sứ đứng 24kV trên trụ ly tâm |  | 10 sứ | 5.7 | 963116 | 5489761.2 | 0
| Bộ xà đỡ góc kiểu tam giác cân sứ đỉnh |  | bộ | 5 | 0 | 0 | 0
1 | Xà thép L75×75×8 dài 1660m mạ Zn nóng | ĐL cấp | đà | 10 | 0 | 0 | 0
2 | Chống xà thép L50×50×5 dài 810mm mạ Zn nóng | ĐL cấp | chống | 20 | 0 | 0 | 0
3 | Chân sứ đỉnh cong dài 870 côn bọc chì mạ Zn nóng răng | Mô tả kỹ thuật chương V | cái | 10 | 165000 | 1650000 | 0
4 | Bu-lông Φ16×50 mạ Zn nóng | Mô tả kỹ thuật chương V | cái | 10 | 11330 | 113300 | 0
5 | Bu-lông Φ16×250 mạ Zn nóng | Mô tả kỹ thuật chương V | cái | 20 | 22550 | 451000 | 0
6 | Bu-lông VRS Φ16×250 mạ Zn nóng | Mô tả kỹ thuật chương V | cái | 10 | 27500 | 275000 | 0
7 | Lông-đền vuông 50×50×3 lỗ Φ18 mạ Zn nóng | Mô tả kỹ thuật chương V | cái | 100 | 2750 | 275000 | 0
8 | Sứ đứng 24kV | ĐL cấp | cái | 30 | 0 | 0 | 0
9 | Ty sứ đứng có bọc chì | ĐL cấp | cái | 20 | 0 | 0 | 0
10 | Giáp buộc cổ sứ đôi cho dây bọc 50-70mm² | Mô tả kỹ thuật chương V | dây | 30 | 231000 | 6930000 | 0
11 | Lắp đặt sứ đứng 15-22kV trên trụ ly tâm |  | 10 sứ | 3 | 963116 | 2889348 | 0
| Bộ xà đỡ thẳng kiểu lệch 1/2 |  | bộ | 3 | 0 | 0 | 0
1 | Xà thép L75×75×8 dài 2000m mạ Zn nóng | ĐL cấp | đà | 3 | 0 | 0 | 0
2 | Chống xà thép L50×50×5 dài 1150mm mạ Zn nóng | ĐL cấp | chống | 3 | 0 | 0 | 0
3 | Bu-lông Φ16×50 mạ Zn nóng | Mô tả kỹ thuật chương V | cái | 3 | 11330 | 33990 | 0
4 | Bu-lông Φ16×250 mạ Zn nóng | Mô tả kỹ thuật chương V | cái | 6 | 22550 | 135300 | 0
5 | Lông-đền vuông 50×50×3 lỗ Φ18 mạ Zn nóng | Mô tả kỹ thuật chương V | cái | 18 | 2750 | 49500 | 0
6 | Sứ đứng 24kV | ĐL cấp | cái | 9 | 0 | 0 | 0
7 | Ty sứ đứng có bọc chì | ĐL cấp | cái | 9 | 0 | 0 | 0
8 | Giáp buộc đầu sứ đơn cho dây bọc 50-70mm² | Mô tả kỹ thuật chương V | dây | 9 | 115500 | 1039500 | 0
9 | Lắp đặt xà thép trên trụ BTLT cho trụ đỡ, Pxà: 25kg (NCx1,5) |  | bộ | 3 | 636020 | 1908060 | 0
10 | Lắp đặt sứ đứng 15-22kV trên trụ ly tâm |  | 10 sứ | 0.9 | 963116 | 866804.4 | 0
| Bộ xà đỡ thẳng kiểu lệch toàn phần |  | bộ | 28 | 0 | 0 | 0
1 | Xà thép L75×75×8 dài 2100m mạ Zn nóng | ĐL cấp | đà | 28 | 0 | 0 | 0
2 | Chống xà thép L50×50×5 dài 1990mm mạ Zn nóng | ĐL cấp | chống | 28 | 0 | 0 | 0
3 | Bu-lông Φ16×50 mạ Zn nóng | Mô tả kỹ thuật chương V | cái | 28 | 11330 | 317240 | 0
4 | Bu-lông Φ16×250 mạ Zn nóng | Mô tả kỹ thuật chương V | cái | 56 | 22550 | 1262800 | 0
5 | Lông-đền vuông 50×50×3 lỗ Φ18 mạ Zn nóng | Mô tả kỹ thuật chương V | cái | 168 | 2750 | 462000 | 0
6 | Sứ đứng 24kV | ĐL cấp | cái | 84 | 0 | 0 | 0
7 | Ty sứ đứng có bọc chì | ĐL cấp | cái | 84 | 0 | 0 | 0
8 | Giáp buộc đầu sứ đơn cho dây bọc 50-70mm² | Mô tả kỹ thuật chương V | dây | 84 | 115500 | 9702000 | 0
9 | Lắp đặt xà thép trên trụ BTLT cho trụ đỡ, Pxà: 29kg (NCx1,5) |  | bộ | 28 | 726880 | 20352640 | 0
10 | Lắp đặt sứ đứng 15-22kV trên trụ ly tâm |  | 10 sứ | 8.4 | 963116 | 8090174.4 | 0
| Bộ xà đỡ góc kiểu lệch toàn phần |  | bộ | 1 | 0 | 0 | 0
1 | Xà thép L75×75×8 dài 2100m mạ Zn nóng | ĐL cấp | đà | 2 | 0 | 0 | 0
2 | Chống xà thép L50×50×5 dài 1990mm mạ Zn nóng | ĐL cấp | chống | 2 | 0 | 0 | 0
3 | Bu-lông Φ16×50 mạ Zn nóng | Mô tả kỹ thuật chương V | cái | 2 | 11330 | 22660 | 0
4 | Bu-lông Φ16×250 mạ Zn nóng | Mô tả kỹ thuật chương V | cái | 2 | 22550 | 45100 | 0
5 | Bu-lông VRS Φ16×250 mạ Zn nóng | Mô tả kỹ thuật chương V | cái | 1 | 27500 | 27500 | 0
6 | Lông-đền vuông 50×50×3 lỗ Φ18 mạ Zn nóng | Mô tả kỹ thuật chương V | cái | 12 | 2750 | 33000 | 0
7 | Sứ đứng 24kV | ĐL cấp | cái | 6 | 0 | 0 | 0
8 | Ty sứ đứng có bọc chì | ĐL cấp | cái | 6 | 0 | 0 | 0
9 | Giáp buộc cổ sứ đôi cho dây bọc 50-70mm² | Mô tả kỹ thuật chương V | dây | 6 | 231000 | 1386000 | 0
10 | Lắp đặt xà thép trên trụ BTLT cho trụ đỡ, Pxà: 57kg (NCx1,5) |  | bộ | 1 | 908600 | 908600 | 0
11 | Lắp đặt sứ đứng 15-22kV trên trụ ly tâm |  | 10 sứ | 0.6 | 963116 | 577869.6 | 0
| Bộ xà dừng 2 mặt đối kháng |  | bộ | 4 | 0 | 0 | 0
1 | Xà thép L75×75×8 dài 2200m mạ Zn nóng | ĐL cấp | đà | 8 | 0 | 0 | 0
2 | Chống xà thép L50×50×5 dài 810mm mạ Zn nóng | ĐL cấp | chống | 16 | 0 | 0 | 0
3 | Bu-lông Φ16×50 mạ Zn nóng | Mô tả kỹ thuật chương V | cái | 16 | 11330 | 181280 | 0
4 | Bu-lông Φ16×250 mạ Zn nóng | Mô tả kỹ thuật chương V | cái | 8 | 22550 | 180400 | 0
5 | Bu-lông VRS Φ16×250 mạ Zn nóng | Mô tả kỹ thuật chương V | cái | 8 | 27500 | 220000 | 0
6 | Lông-đền vuông 50×50×3 lỗ Φ18 mạ Zn nóng | Mô tả kỹ thuật chương V | cái | 80 | 2750 | 220000 | 0
7 | Chuổi polymer cách điện 24kV | ĐL cấp | chuổi | 24 | 0 | 0 | 0
8 | Móc treo chữ U Φ16 | Mô tả kỹ thuật chương V | cái | 72 | 21450 | 1544400 | 0
9 | Giáp níu dây bọc trung thế ACX50mm² | Mô tả kỹ thuật chương V | cái | 24 | 247500 | 5940000 | 0
10 | Mắc nối yếm giáp (dùng cho giáp níu 50mm²) | Mô tả kỹ thuật chương V | cái | 24 | 33000 | 792000 | 0
11 | Yếm móng U giáp níu (dùng cho giáp níu 50mm²) | Mô tả kỹ thuật chương V | cái | 24 | 33000 | 792000 | 0
12 | Sứ đứng 24kV | ĐL cấp | cái | 24 | 0 | 0 | 0
13 | Ty sứ đứng có bọc chì | ĐL cấp | cái | 24 | 0 | 0 | 0
14 | Giáp buộc cổ sứ đôi cho dây bọc 50-70mm² | Mô tả kỹ thuật chương V | dây | 24 | 231000 | 5544000 | 0
15 | Lắp đặt xà thép trên trụ BTLT cho trụ néo, Pxà: 57kg (NCx1,5) |  | bộ | 4 | 908600 | 3634400 | 0
16 | Lắp đặt chuổi polymer néo đơn cho dây dẫn |  | bộ | 24 | 114484 | 2747616 | 0
| Bộ xà dừng 2 mặt chuyển hướng 90° (α > 60º) |  | bộ | 1 | 0 | 0 | 0
1 | Xà thép L75×75×8 dài 2200m mạ Zn nóng | ĐL cấp | đà | 4 | 0 | 0 | 0
2 | Chống xà thép L50×50×5 dài 810mm mạ Zn nóng | ĐL cấp | chống | 8 | 0 | 0 | 0
3 | Bu-lông Φ16×50 mạ Zn nóng | Mô tả kỹ thuật chương V | cái | 8 | 11330 | 90640 | 0
4 | Bu-lông Φ16×250 mạ Zn nóng | Mô tả kỹ thuật chương V | cái | 4 | 22550 | 90200 | 0
5 | Bu-lông VRS Φ16×250 mạ Zn nóng | Mô tả kỹ thuật chương V | cái | 4 | 27500 | 110000 | 0
6 | Lông-đền vuông 50×50×3 lỗ Φ18 mạ Zn nóng | Mô tả kỹ thuật chương V | cái | 40 | 2750 | 110000 | 0
7 | Chuổi polymer cách điện 24kV | ĐL cấp | chuổi | 6 | 0 | 0 | 0
8 | Móc treo chữ U Φ16 | Mô tả kỹ thuật chương V | cái | 18 | 21450 | 386100 | 0
9 | Giáp níu dây bọc trung thế ACX50mm² | Mô tả kỹ thuật chương V | cái | 6 | 247500 | 1485000 | 0
10 | Mắc nối yếm giáp (dùng cho giáp níu 50mm²) | Mô tả kỹ thuật chương V | cái | 6 | 33000 | 198000 | 0
11 | Yếm móng U giáp níu (dùng cho giáp níu 50mm²) | Mô tả kỹ thuật chương V | cái | 6 | 33000 | 198000 | 0
12 | Sứ đứng 24kV | ĐL cấp | cái | 6 | 0 | 0 | 0
13 | Ty sứ đứng có bọc chì | ĐL cấp | cái | 6 | 0 | 0 | 0
14 | Giáp buộc cổ sứ đôi cho dây bọc 50-70mm² | Mô tả kỹ thuật chương V | dây | 6 | 231000 | 1386000 | 0
15 | Lắp đặt xà thép trên trụ BTLT cho trụ néo, Pxà: 114kg (NCx1,5) |  | bộ | 2 | 1817200 | 3634400 | 0
16 | Lắp đặt chuổi polymer néo đơn cho dây dẫn |  | bộ | 6 | 114484 | 686904 | 0
| Tháo bộ néo dây (đường dây 1 pha) |  | bộ | 14 | 0 | 0 | 0
1 | Tháo chuổi polymer néo dây dẫn, h≤20m |  | bộ | 14 | 94494 | 1322916 | 0
| Tháo sứ đứng, sứ đỉnh (đường dây 1 pha) |  | bộ | 9 | 0 | 0 | 0
1 | Tháo sứ đứng, sứ đỉnh, h≤20m |  | bộ | 9 | 78140 | 703260 | 0
| Bộ đỡ dây trung hòa |  | bộ | 87 | 0 | 0 | 0
1 | Khung đỡ 1 sứ dày 4mm mạ Zn nóng | Mô tả kỹ thuật chương V | cái | 87 | 13750 | 1196250 | 0
2 | Sứ hạ thế cách điện 1000V | ĐL cấp | cái | 87 | 0 | 0 | 0
3 | Bu-lông Φ16×300 mạ Zn nóng | Mô tả kỹ thuật chương V | cái | 87 | 25300 | 2201100 | 0
4 | Lông-đền vuông 50×50×3 lỗ Φ18 mạ Zn nóng | Mô tả kỹ thuật chương V | cái | 174 | 2750 | 478500 | 0
5 | Lắp đặt bộ 1 sứ hạ thế bằng thủ công |  | sứ | 87 | 27258 | 2371446 | 0
| Bộ dừng dây trung hòa |  | bộ | 26 | 0 | 0 | 0
1 | Kẹp dừng dây 3U-4mm (50-70mm²) | Mô tả kỹ thuật chương V | cái | 26 | 58300 | 1515800 | 0
2 | Bu-lông mắt Φ16×300 mạ Zn nóng | Mô tả kỹ thuật chương V | cái | 26 | 32450 | 843700 | 0
3 | Lông-đền vuông 50×50×3 lỗ Φ18 mạ Zn nóng | Mô tả kỹ thuật chương V | cái | 26 | 2750 | 71500 | 0
4 | Lắp đặt kẹp dừng dây trung hòa bằng thủ công |  | cái | 26 | 36344 | 944944 | 0
| Bộ xà composite 2,4 mét và phụ kiện |  | bộ | 5 | 0 | 0 | 0
1 | Xà composite 110×80×2400 dày 5mm | ĐL cấp | thanh | 5 | 0 | 0 | 0
2 | Thanh chống composite dẹp 10×40×920 | ĐL cấp | thanh | 10 | 0 | 0 | 0
3 | Bu-lông Φ16×200 mạ Zn nóng | Mô tả kỹ thuật chương V | cái | 10 | 16500 | 165000 | 0
4 | Bu-lông Φ16×350 mạ Zn nóng | Mô tả kỹ thuật chương V | cái | 10 | 29260 | 292600 | 0
5 | Lông-đền vuông 50×50×3 lỗ Φ18 mạ Zn nóng | Mô tả kỹ thuật chương V | cái | 40 | 2750 | 110000 | 0
6 | Bass LL bắt FCO + LA | Mô tả kỹ thuật chương V | bộ | 15 | 55000 | 825000 | 0
7 | Lắp đặt xà composite đỡ FCO, Pxà ≤ 15kg |  | bộ | 5 | 272580 | 1362900 | 0
| Tháo bộ xà composite 0,8 mét và phụ kiện |  | bộ | 1 | 0 | 0 | 0
1 | Tháo xà composite đỡ FCO, Pxà ≤ 15kg (NC×0,45) |  | bộ | 1 | 214430 | 214430 | 0
2 | TIẾP ĐỊA LẶP LẠI |  |  |  | 0 | 0 | 0
| Bộ tiếp địa lặp lại 1 cọc tiếp đất, dây nối đất bằng Cu25 |  | bộ | 4 | 0 | 0 | 793
1 | Cọc tiếp đất bằng sắt tròn Φ16×2400 mạ đồng | Mô tả kỹ thuật chương V | cọc | 4 | 115500 | 462000 | 0
2 | Kẹp cọc tiếp đất bằng đồng | Mô tả kỹ thuật chương V | cái | 4 | 16500 | 66000 | 0
3 | Dây đồng trần Cu25mm² (9m/vị trí; 0,221kg/m) | ĐL cấp | kg | 7.956 | 0 | 0 | 0
4 | Kẹp nối ép WR189 (50/50-25) | Mô tả kỹ thuật chương V | cái | 4 | 6600 | 26400 | 0
5 | Đầu cosse ép bằng đồng 25mm² | Mô tả kỹ thuật chương V | cái | 8 | 2750 | 22000 | 0
6 | Bu-lông 12x40 + 2 lông đền tròn | Mô tả kỹ thuật chương V | bộ | 4 | 12100 | 48400 | 0
7 | Đóng cọc tiếp địa dài 2,4m, đất cấp III (NCx0,8) |  | 10 cọc | 0.4 | 1453760 | 581504 | 0
8 | Ép đầu cốt, tiết diện cáp ≤ 25mm² |  | cái | 0.8 | 90860 | 72688 | 0
9 | Lắp tiếp địa trụ điện đường kính dây tiếp địa Φ8-10mm |  | 100kg | 0.08 | 1817200 | 145376 | 0
| Bộ tiếp địa lặp lại 2 cọc tiếp đất, dây nối đất bằng Cu25 |  | bộ | 2 | 0 | 0 | 6608
1 | Cọc tiếp đất bằng sắt tròn Φ16×2400 mạ đồng | Mô tả kỹ thuật chương V | cọc | 4 | 115500 | 462000 | 0
2 | Kẹp cọc tiếp đất bằng đồng | Mô tả kỹ thuật chương V | cái | 4 | 16500 | 66000 | 0
3 | Dây đồng trần Cu25mm² (12m/vị trí; 0,221kg/m) | ĐL cấp | kg | 5304 | 0 | 0 | 0
4 | Kẹp nối ép WR189 (50/50-25) | Mô tả kỹ thuật chương V | cái | 2 | 6600 | 13200 | 0
5 | Đầu cosse ép bằng đồng 25mm² | Mô tả kỹ thuật chương V | cái | 4 | 2750 | 11000 | 0
6 | Bu-lông 12x40 + 2 lông đền tròn | Mô tả kỹ thuật chương V | bộ | 2 | 12100 | 24200 | 0
7 | Đóng cọc tiếp địa dài 2,4m, đất cấp III (NCx0,8) |  | 10 cọc | 0.4 | 1453760 | 581504 | 0
8 | Ép đầu cốt, tiết diện cáp ≤ 25mm² |  | cái | 0.4 | 90860 | 36344 | 0
9 | Lắp tiếp địa trụ điện đường kính dây tiếp địa Φ8-10mm |  | 100kg | 0.06 | 1817200 | 109032 | 0
| DẪN ĐIỆN |  |  |  | 0 | 0 | 0
1 | Cáp nhôm lõi thép AC50 (0,195kg/m) - d×1,02 | ĐL cấp | kg | 57 | 0 | 0 | 0
2 | Cáp bọc cách điện 24kV ACX 1×50mm² - d×1,02 | ĐL cấp | mét | 4.296 | 0 | 0 | 0
3 | Cáp bọc cách điện 24kV ACX 1×70mm² - d×1,02 | ĐL cấp | mét | 2.311 | 0 | 0 | 0
4 | Rãi căng dây lấy độ võng =TC+CG, dây AC50 (NCx0,7) |  | km | 0.283 | 5996760 | 1697083.08 | 0
5 | Rãi căng dây lấy độ võng =TC+CG, dây AsXV50 (NCx1) |  | km | 4.212 | 5996760 | 25258353.12 | 0
6 | Rãi căng dây lấy độ võng =TC+CG, dây AsXV70 (NCx1,1x0,7) |  | km | 2.266 | 9267720 | 21000653.52 | 0
7 | Thu hồi dây dẫn điện AC50 |  | 1km | 3.138 | 2453220 | 7698204.36 | 0
| Dùng để buộc hoặc dừng dây tại các vị trí đã có sứ (thay dây trần bằng dây bọc) |  |  |  | 0 | 0 | 0
1 | Giáp buộc đầu sứ đơn cho dây bọc 50-70mm² | Mô tả kỹ thuật chương V | dây | 24 | 115500 | 2772000 | 0
2 | Giáp buộc cổ sứ đôi cho dây bọc 50-70mm² | Mô tả kỹ thuật chương V | dây | 54 | 231000 | 12474000 | 0
3 | Giáp níu dây bọc trung thế ACX70mm² | Mô tả kỹ thuật chương V | cái | 14 | 275000 | 3850000 | 0
| ĐẤU NỐI |  |  |  | 0 | 0 | 0
1 | Cáp bọc CXV - 1x35mm² - 12/20(24kV) không băng Cu | ĐL cấp | mét | 36 | 0 | 0 | 0
2 | Kẹp quai đồng 6 ly 4/0 | Mô tả kỹ thuật chương V | cái | 24 | 110000 | 2640000 | 0
3 | Hotline clamp mạ Sn 4/0 | Mô tả kỹ thuật chương V | cái | 24 | 82500 | 1980000 | 0
| Vật tư khác |  |  |  | 0 | 0 | 0
1 | Dây chì trung thế 6K | Mô tả kỹ thuật chương V | dây | 6 | 30360 | 182160 | 0
2 | Dây chì trung thế 8K | Mô tả kỹ thuật chương V | dây | 6 | 31350 | 188100 | 0
3 | Dây chì trung thế 12K | Mô tả kỹ thuật chương V | dây | 3 | 38500 | 115500 | 0
| PHẦN THIẾT BỊ ĐƯỜNG DÂY TRUNG THẾ |  |  |  | 0 | 0 | 0
1 | FCO 24kV - 100A - 10KA (đóng cắt không tải) | ĐL cấp | bộ | 15 | 0 | 0 | 0
2 | Lắp đặt cầu chì tụ rơi 35(22)kV (NCx0,333) |  | bộ | 15 | 370709 | 5560635 | 0
3 | Tháo cầu chì tự rơi (thu hồi) (NCx0,45) |  | bộ | 1 | 299838 | 299838 | 0
| Gia cố tiếp địa trạm biến áp hiện hữu |  | bộ | 17 | 0 | 0 | 0
1 | Đào rãnh đặt dây tiếp địa đất cấp III (sâu 0,4m, rộng 0,3m) |  | bộ | 17 | 30000 | 510000 | 1065000
2 | Đắp đất rãnh tiếp địa, độ chặt k = 0,85 |  | bộ | 17 | 1200 | 20400 | 42600
| Bộ tiếp địa trạm biến áp, sử dụng cáp Cu25 |  | bộ | 2 | 0 | 0 | 0
1 | Đào rãnh đặt dây tiếp địa đất cấp III (sâu 0,4m, rộng 0,3m) |  | bộ | 2 | 2160000 | 4320000 | -1065000
2 | Đắp đất rãnh tiếp địa, độ chặt k = 0,85 |  | bộ | 2 | 86400 | 172800 | -42600
| Bộ dây cao áp trạm treo trên trụ LT-12 (cho 1 pha) |  | bộ | 6 | 0 | 0 | 0
1 | Cáp đồng bọc 24kV CXV - 1×25mm2 | ĐL cấp | mét | 21 | 0 | 0 | 0
2 | Kẹp quai Al-Cu 4/0 | Mô tả kỹ thuật chương V | cái | 6 | 55000 | 330000 | 0
3 | Hotline clamp 4/0 | Mô tả kỹ thuật chương V | cái | 6 | 82500 | 495000 | 0
4 | Bao che kẹp quai + hotline cách điện 24kV | Mô tả kỹ thuật chương V | cái | 6 | 55000 | 330000 | 0
5 | Đầu cosse ép Cu 25mm2 | Mô tả kỹ thuật chương V | cái | 12 | 2750 | 33000 | 0
6 | Lắp đặt đầu cốt ép trong trạm |  | bộ | 12 | 9086 | 109032 | 0
7 | Lắp đặt dây đồng, tiết diện dây ≤ 95mm² |  | mét | 21 | 18172 | 381612 | 0
| Bộ dây cao áp trạm treo trên trụ LT-14 (cho 1 pha) |  | bộ | 3 | 0 | 0 | 0
1 | Cáp đồng bọc 24kV CXV - 1×25mm2 | ĐL cấp | mét | 12 | 0 | 0 | 0
2 | Kẹp quai Al-Cu 4/0 | Mô tả kỹ thuật chương V | cái | 3 | 55000 | 165000 | 0
3 | Hotline clamp 4/0 | Mô tả kỹ thuật chương V | cái | 3 | 82500 | 247500 | 0
4 | Bao che kẹp quai + hotline cách điện 24kV | Mô tả kỹ thuật chương V | cái | 3 | 55000 | 165000 | 0
5 | Đầu cosse ép Cu 25mm2 | Mô tả kỹ thuật chương V | cái | 6 | 2750 | 16500 | 0
6 | Lắp đặt đầu cốt ép trong trạm |  | bộ | 6 | 9086 | 54516 | 0
7 | Lắp đặt dây đồng, tiết diện dây ≤ 95mm² |  | mét | 12 | 18172 | 218064 | 0
| Bộ dây cao áp trạm ngồi trên trụ LT-12 (cho 1 pha) |  | bộ | 30 | 0 | 0 | 0
1 | Cáp đồng bọc 24kV CXV - 1×25mm2 | ĐL cấp | mét | 150 | 0 | 0 | 0
2 | Kẹp quai Al-Cu 4/0 | Mô tả kỹ thuật chương V | cái | 30 | 55000 | 1650000 | 0
3 | Hotline clamp 4/0 | Mô tả kỹ thuật chương V | cái | 30 | 82500 | 2475000 | 0
4 | Bao che kẹp quai + hotline | Mô tả kỹ thuật chương V | cái | 30 | 55000 | 1650000 | 0
5 | Đầu cosse ép Cu 25mm2 | Mô tả kỹ thuật chương V | cái | 60 | 2750 | 165000 | 0
6 | Lắp đặt đầu cốt ép trong trạm |  | bộ | 60 | 9086 | 545160 | 0
7 | Lắp đặt dây đồng, tiết diện dây ≤ 95mm² |  | mét | 150 | 18172 | 2725800 | 0
| Bộ dây cao áp trạm ngồi trên trụ LT-14 (cho 1 pha) |  | bộ | 18 | 0 | 0 | 0
1 | Cáp đồng bọc 24kV CXV - 1×25mm2 | ĐL cấp | mét | 108 | 0 | 0 | 0
2 | Kẹp quai Al-Cu 4/0 | Mô tả kỹ thuật chương V | cái | 18 | 55000 | 990000 | 0
3 | Hotline clamp 4/0 | Mô tả kỹ thuật chương V | cái | 18 | 82500 | 1485000 | 0
4 | Bao che kẹp quai + hotline | Mô tả kỹ thuật chương V | cái | 18 | 55000 | 990000 | 0
5 | Đầu cosse ép Cu 25mm2 | Mô tả kỹ thuật chương V | cái | 36 | 2750 | 99000 | 0
6 | Lắp đặt đầu cốt ép trong trạm |  | bộ | 36 | 9086 | 327096 | 0
7 | Lắp đặt dây đồng, tiết diện dây ≤ 95mm² |  | mét | 108 | 18172 | 1962576 | 0
| Bộ xà composite đỡ LA-FCO (Trạm treo, trạm ngồi) |  | bộ | 19 | 0 | 0 | 0
1 | Xà composite 110x80 dày 5mm dài 2400mm | ĐL cấp | cây | 19 | 0 | 0 | 0
2 | Thanh chống composite dẹp 10x40 dày 5mm dài 920mm | ĐL cấp | cái | 38 | 0 | 0 | 0
3 | Bu-lông 16×50 mạ Zn nóng (bắt FCO, LA) | Mô tả kỹ thuật chương V | cái | 114 | 11330 | 1291620 | 0
4 | Bu-lông Φ16×350 mạ Zn nóng | Mô tả kỹ thuật chương V | cái | 19 | 29260 | 555940 | 0
5 | Bu-lông Φ16×300 mạ Zn nóng | Mô tả kỹ thuật chương V | cái | 19 | 25300 | 480700 | 0
6 | Bu-lông Φ16×150 mạ Zn nóng | Mô tả kỹ thuật chương V | cái | 38 | 14300 | 543400 | 0
7 | Lông-đền vuông lỗ Φ18 (50×50×3) mạ Zn nóng | Mô tả kỹ thuật chương V | cái | 380 | 2750 | 1045000 | 0
8 | Bass LL bắt FCO+LA |  | bộ | 57 | 55000 | 3135000 | 0
9 | Bọc cách điện đầu cực trên và dưới FCO |  | bộ | 57 | 83600 | 4765200 | 0
10 | Bọc cách điện đầu cực LA |  | bộ | 57 | 16500 | 940500 | 0
11 | Lắp đặt xà composite |  | tấn | 0.133 | 2049473 | 272579.909 | 0
| Bộ xà sắt đỡ MBA (trạm ngồi) |  | bộ | 16 | 0 | 0 | 0
1 | Sắt U100×46×4,5-500 mạ Zn nóng (2 thanh) | ĐL cấp | đà | 32 | 0 | 0 | 0
2 | Sắt U100×46×4,5-700 mạ Zn nóng (1 thanh) | ĐL cấp | đà | 16 | 0 | 0 | 0
3 | Sắt U100×46×4,5-700 mạ Zn nóng (2 thanh) | ĐL cấp | đà | 32 | 0 | 0 | 0
4 | Sắt U160×6×5-740 mạ Zn nóng (1 thanh) | ĐL cấp | đà | 16 | 0 | 0 | 0
5 | Sắt U160×6×5-1100 mạ Zn nóng (2 thanh) | ĐL cấp | đà | 32 | 0 | 0 | 0
6 | Sắt U160×6×5-1449 mạ Zn nóng (1 thanh) | ĐL cấp | đà | 16 | 0 | 0 | 0
7 | Sắt U160×6×5-1700 mạ Zn nóng (2 thanh) | ĐL cấp | đà | 32 | 0 | 0 | 0
8 | Sắt U160×6×5-2100 mạ Zn nóng (2 thanh) | ĐL cấp | đà | 32 | 0 | 0 | 0
9 | Bu-lông Φ16×650 thân to 2 đầu răng mạ Zn nóng | Mô tả kỹ thuật chương V | cái | 48 | 46750 | 2244000 | 0
10 | Bu-lông Φ16×600 thân to 2 đầu răng mạ Zn nóng | Mô tả kỹ thuật chương V | cái | 48 | 44550 | 2138400 | 0
11 | Bu-lông Φ16×350 thân to mạ Zn nóng | Mô tả kỹ thuật chương V | cái | 48 | 29260 | 1404480 | 0
12 | Bu-lông Φ16×200 mạ Zn nóng | Mô tả kỹ thuật chương V | cái | 64 | 16500 | 1056000 | 0
13 | Bu-lông Φ16×100 mạ Zn nóng | Mô tả kỹ thuật chương V | cái | 64 | 12650 | 809600 | 0
14 | Bu-lông Φ16×50 mạ Zn nóng | Mô tả kỹ thuật chương V | cái | 256 | 11330 | 2900480 | 0
15 | Lông-đền vuông lỗ Φ18 (50×50×3) mạ Zn nóng | Mô tả kỹ thuật chương V | cái | 1248 | 2750 | 3432000 | 0
16 | Lắp đặt giá đỡ máy biến áp |  | tấn | 3.025 | 4804677 | 14534147.925 | 0
| Bộ giá treo 3 MBA (MBA ≤ 37,5kVA) |  | bộ | 1 | 0 | 0 | 0
1 | Giá chùm treo 3 máy biến áp loại nhỏ | Mô tả kỹ thuật chương V | bộ | 1 | 1298000 | 1298000 | 0
2 | Bu-lông 16×50 mạ Zn nóng (bắt MBA vào giá) | Mô tả kỹ thuật chương V | cái | 6 | 11330 | 67980 | 0
3 | Bu-lông 16×300 mạ Zn nóng | Mô tả kỹ thuật chương V | cái | 2 | 25300 | 50600 | 0
4 | Lông-đền vuông lỗ Φ18 (50×50×3) mạ Zn nóng | Mô tả kỹ thuật chương V | cái | 16 | 2750 | 44000 | 0
5 | Lắp đặt giá chùm treo máy biến áp |  | tấn | 0.052 | 18172000 | 944944 | 0
| Bộ giá treo 3 MBA (MBA ≤ 100kVA) |  | bộ | 2 | 0 | 0 | 0
1 | Giá chùm treo 3 máy biến áp loại lớn | Mô tả kỹ thuật chương V | bộ | 2 | 2200000 | 4400000 | 0
2 | Bu-lông 16×50 mạ Zn nóng (bắt MBA vào giá) | Mô tả kỹ thuật chương V | cái | 12 | 11330 | 135960 | 0
3 | Bu-lông 16×300 mạ Zn nóng | Mô tả kỹ thuật chương V | cái | 4 | 25300 | 101200 | 0
4 | Lông-đền vuông lỗ Φ18 (50×50×3) mạ Zn nóng | Mô tả kỹ thuật chương V | cái | 32 | 2750 | 88000 | 0
5 | Lắp đặt giá chùm treo máy biến áp |  | tấn | 0.132 | 18172000 | 2398704 | 0
| Bộ cáp xuất hạ áp: TBA 3P-3×37,5kVA treo trụ LT12 |  | bộ | 1 | 0 | 0 | 0
1 | Bộ cáp xuất hạ áp: từ MBA xuống MCCB |  | bộ | 1 | 0 | 0 | 0
2 | Ống PVC Φ90x3,8mm (5m: trạm) | Mô tả kỹ thuật chương V | mét | 5 | 38500 | 192500 | 0
3 | Ống nối PVC Φ90 loại dày | Mô tả kỹ thuật chương V | cái | 1 | 33000 | 33000 | 0
4 | Khuỷu L90º PVC90 | Mô tả kỹ thuật chương V | cái | 1 | 90860 | 90860 | 0
5 | Khuỷu L45º PVC90 | Mô tả kỹ thuật chương V | cái | 1 | 90860 | 90860 | 0
6 | Cáp điều khiển 4 ruột CVV 4×4-0,6/1kV | ĐL cấp | mét | 2 | 0 | 0 | 0
7 | Cáp đồng bọc 600V - CV95mm² (1x8m/ pha) | ĐL cấp | mét | 24 | 0 | 0 | 0
8 | Cáp đồng bọc 600V - CV25mm² (1x8m/ pha) | ĐL cấp | mét | 8 | 0 | 0 | 0
9 | Kẹp nối ép WR419 (đấu tr/hòa vào N lưới 0,4kV) | Mô tả kỹ thuật chương V | cái | 2 | 11550 | 23100 | 0
10 | Kẹp nối ép WR189 (đấu rẽ dây nối đất vào tủ) | Mô tả kỹ thuật chương V | cái | 1 | 6600 | 6600 | 0
11 | Cosse Cu 95mm² | Mô tả kỹ thuật chương V | cái | 3 | 18150 | 54450 | 0
12 | Cosse Cu 25mm² | Mô tả kỹ thuật chương V | cái | 2 | 2750 | 5500 | 0
13 | Cổ-dê Φ195 nẹp trụ mạ nhúng | Mô tả kỹ thuật chương V | bộ | 1 | 220000 | 220000 | 0
14 | Cổ-dê Φ207 nẹp trụ mạ nhúng | Mô tả kỹ thuật chương V | bộ | 1 | 242000 | 242000 | 0
15 | Cổ-dê Φ220 nẹp trụ mạ nhúng | Mô tả kỹ thuật chương V | bộ | 1 | 275000 | 275000 | 0
16 | Keo dán ống PVC 100gram | Mô tả kỹ thuật chương V | ống | 1 | 16500 | 16500 | 0
17 | Keo silicol bịt hai đầu ống PVC | Mô tả kỹ thuật chương V | chai | 1 | 55000 | 55000 | 0
18 | Băng keo cách điện hạ thế | Mô tả kỹ thuật chương V | cuộn | 1 | 2750 | 2750 | 0
19 | Lắp đặt ống PVC Φ90mm |  | 10m | 0.5 | 763224 | 381612 | 0
20 | Lắp đặt cáp CV95 trong ống PVC |  | mét | 24 | 18172 | 436128 | 0
21 | Lắp đặt cáp CV25 trong ống PVC |  | mét | 8 | 10903 | 87224 | 0
22 | Làm và lắp đặt đầu cáp kiểm tra 4 ruột |  | đầu | 2 | 145376 | 290752 | 0
23 | Ép kẹp nối ép W189 |  | 10 cái | 0.1 | 90860 | 9086 | 0
24 | Ép kẹp nối ép WR419 |  | 10 cái | 0.2 | 90860 | 18172 | 0
25 | Ép đầu cosse đồng 25mm² |  | 10 cái | 0.2 | 90860 | 18172 | 0
26 | Ép đầu cốt các loại, tiết diện cáp 95mm² |  | 10 cái | 0.3 | 90860 | 27258 | 0
27 | Bộ cáp xuất: Từ MCCB lên lưới hạ thế (2 lộ) |  | bộ | 2 | 0 | 0 | 0
28 | Ống PVC Φ90x3,8mm (12m: trạm) | Mô tả kỹ thuật chương V | mét | 12 | 38500 | 462000 | 0
29 | Ống nối PVC Φ90 loại dày | Mô tả kỹ thuật chương V | cái | 2 | 33000 | 66000 | 0
30 | Khuỷu L90º PVC90 | Mô tả kỹ thuật chương V | cái | 6 | 90860 | 545160 | 0
31 | Khuỷu L45º PVC90 | Mô tả kỹ thuật chương V | cái | 2 | 90860 | 181720 | 0
32 | Cáp đồng bọc 600V - CV50mm² (1x8m/ pha) | ĐL cấp | mét | 48 | 0 | 0 | 0
33 | Cosse Cu 50mm² | Mô tả kỹ thuật chương V | cái | 6 | 11550 | 69300 | 0
34 | Cổ-dê Φ195 nẹp trụ mạ nhúng | Mô tả kỹ thuật chương V | bộ | 2 | 220000 | 440000 | 0
35 | Cổ-dê Φ207 nẹp trụ mạ nhúng | Mô tả kỹ thuật chương V | bộ | 2 | 242000 | 484000 | 0
36 | Cổ-dê Φ220 nẹp trụ mạ nhúng | Mô tả kỹ thuật chương V | bộ | 2 | 275000 | 550000 | 0
37 | Keo dán ống PVC 100gram | Mô tả kỹ thuật chương V | ống | 2 | 16500 | 33000 | 0
38 | Keo silicol bịt hai đầu ống PVC | Mô tả kỹ thuật chương V | chai | 2 | 55000 | 110000 | 0
39 | Băng keo cách điện hạ thế | Mô tả kỹ thuật chương V | cuộn | 2 | 2750 | 5500 | 0
40 | Lắp đặt ống PVC Φ90mm |  | 10m | 1.2 | 763224 | 915868.8 | 0
41 | Lắp đặt cáp CV50 trong ống PVC |  | mét | 48 | 12720 | 610560 | 0
42 | Ép đầu cốt các loại, tiết diện cáp 50mm² |  | 10 cái | 0.6 | 90860 | 54516 | 0
| Bộ cáp xuất hạ áp: TBA 3P-3×50kVA treo trụ LT12 |  | bộ | 1 | 0 | 0 | 0
1 | Bộ cáp xuất hạ áp: từ MBA xuống MCCB |  | bộ | 1 | 0 | 0 | 0
2 | Ống PVC Φ90x3,8mm (5m: trạm) | Mô tả kỹ thuật chương V | mét | 5 | 38500 | 192500 | 0
3 | Ống nối PVC Φ90 loại dày | Mô tả kỹ thuật chương V | cái | 1 | 33000 | 33000 | 0
4 | Khuỷu L90º PVC114 | Mô tả kỹ thuật chương V | cái | 1 | 90860 | 90860 | 0
5 | Khuỷu L45º PVC114 | Mô tả kỹ thuật chương V | cái | 1 | 90860 | 90860 | 0
6 | Cáp điều khiển 4 ruột CVV 4×4-0,6/1kV | ĐL cấp | mét | 2 | 0 | 0 | 0
7 | Cáp đồng bọc 600V - CV95mm² (1x8m/ pha) | ĐL cấp | mét | 24 | 0 | 0 | 0
8 | Cáp đồng bọc 600V - CV25mm² (1x8m/ pha) | ĐL cấp | mét | 8 | 0 | 0 | 0
9 | Kẹp nối ép WR419 (đấu tr/hòa vào N lưới 0,4kV) | Mô tả kỹ thuật chương V | cái | 2 | 11550 | 23100 | 0
10 | Kẹp nối ép WR189 (đấu rẽ dây nối đất vào tủ) | Mô tả kỹ thuật chương V | cái | 1 | 6600 | 6600 | 0
11 | Cosse Cu 95mm² | Mô tả kỹ thuật chương V | cái | 3 | 18150 | 54450 | 0
12 | Cosse Cu 25mm² | Mô tả kỹ thuật chương V | cái | 2 | 2750 | 5500 | 0
13 | Cổ-dê Φ195 nẹp trụ mạ nhúng | Mô tả kỹ thuật chương V | bộ | 1 | 220000 | 220000 | 0
14 | Cổ-dê Φ207 nẹp trụ mạ nhúng | Mô tả kỹ thuật chương V | bộ | 1 | 242000 | 242000 | 0
15 | Cổ-dê Φ220 nẹp trụ mạ nhúng | Mô tả kỹ thuật chương V | bộ | 1 | 275000 | 275000 | 0
16 | Keo dán ống PVC 100gram | Mô tả kỹ thuật chương V | ống | 1 | 16500 | 16500 | 0
17 | Keo silicol bịt hai đầu ống PVC | Mô tả kỹ thuật chương V | chai | 1 | 55000 | 55000 | 0
18 | Băng keo cách điện hạ thế | Mô tả kỹ thuật chương V | cuộn | 1 | 2750 | 2750 | 0
19 | Lắp đặt ống PVC Φ90mm |  | 10m | 0.5 | 763224 | 381612 | 0
20 | Lắp đặt cáp CV95 trong ống PVC |  | mét | 24 | 18172 | 436128 | 0
21 | Lắp đặt cáp CV25 trong ống PVC |  | mét | 8 | 10903 | 87224 | 0
22 | Làm và lắp đặt đầu cáp kiểm tra 4 ruột |  | đầu | 2 | 145376 | 290752 | 0
23 | Ép kẹp nối ép W189 |  | 10 cái | 0.1 | 90860 | 9086 | 0
24 | Ép kẹp nối ép WR419 |  | 10 cái | 0.2 | 90860 | 18172 | 0
25 | Ép đầu cosse đồng 25mm² |  | 10 cái | 0.2 | 90860 | 18172 | 0
26 | Ép đầu cốt các loại, tiết diện cáp 95mm² |  | 10 cái | 0.3 | 90860 | 27258 | 0
27 | Bộ cáp xuất: Từ MCCB lên lưới hạ thế (2 lộ) |  | bộ | 2 | 0 | 0 | 0
28 | Ống PVC Φ90x3,8mm (12m: trạm) | Mô tả kỹ thuật chương V | mét | 12 | 38500 | 462000 | 0
29 | Ống nối PVC Φ90 loại dày | Mô tả kỹ thuật chương V | cái | 2 | 33000 | 66000 | 0
30 | Khuỷu L90º PVC114 | Mô tả kỹ thuật chương V | cái | 6 | 90860 | 545160 | 0
31 | Khuỷu L45º PVC114 | Mô tả kỹ thuật chương V | cái | 2 | 90860 | 181720 | 0
32 | Cáp đồng bọc 600V - CV70mm² (1x8m/ pha) | ĐL cấp | mét | 48 | 0 | 0 | 0
33 | Cosse Cu 70mm² | Mô tả kỹ thuật chương V | cái | 6 | 11550 | 69300 | 0
34 | Cổ-dê Φ195 nẹp trụ mạ nhúng | Mô tả kỹ thuật chương V | bộ | 2 | 220000 | 440000 | 0
35 | Cổ-dê Φ207 nẹp trụ mạ nhúng | Mô tả kỹ thuật chương V | bộ | 2 | 242000 | 484000 | 0
36 | Cổ-dê Φ220 nẹp trụ mạ nhúng | Mô tả kỹ thuật chương V | bộ | 2 | 275000 | 550000 | 0
37 | Keo dán ống PVC 100gram | Mô tả kỹ thuật chương V | ống | 2 | 16500 | 33000 | 0
38 | Keo silicol bịt hai đầu ống PVC | Mô tả kỹ thuật chương V | chai | 2 | 55000 | 110000 | 0
39 | Băng keo cách điện hạ thế | Mô tả kỹ thuật chương V | cuộn | 2 | 2750 | 5500 | 0
40 | Lắp đặt ống PVC Φ90mm |  | 10m | 1.2 | 763224 | 915868.8 | 0
41 | Lắp đặt cáp CV70 trong ống PVC |  | mét | 48 | 14538 | 697824 | 0
42 | Ép đầu cốt các loại, tiết diện cáp 70mm² |  | 10 cái | 0.6 | 90860 | 54516 | 0
| Bộ cáp xuất hạ áp: TBA 3P-3×50kVA treo trụ LT14 |  | bộ | 1 | 0 | 0 | 0
1 | Bộ cáp xuất hạ áp: TBA 3P-3×50kVA (MBA > MCCB) |  | bộ | 1 | 0 | 0 | 0
2 | Ống PVC Φ90x3,8mm (6m: trạm) | Mô tả kỹ thuật chương V | mét | 6 | 38500 | 231000 | 0
3 | Ống nối PVC Φ90 loại dày | Mô tả kỹ thuật chương V | cái | 1 | 33000 | 33000 | 0
4 | Khuỷu L90º PVC114 | Mô tả kỹ thuật chương V | cái | 1 | 90860 | 90860 | 0
5 | Khuỷu L45º PVC114 | Mô tả kỹ thuật chương V | cái | 1 | 90860 | 90860 | 0
6 | Cáp điều khiển 4 ruột CVV 4×4-0,6/1kV | ĐL cấp | mét | 2 | 0 | 0 | 0
7 | Cáp đồng bọc 600V - CV120mm² (1x9m/ pha) | ĐL cấp | mét | 27 | 0 | 0 | 0
8 | Cáp đồng bọc 600V - CV25mm² (1x9m/ pha) | ĐL cấp | mét | 9 | 0 | 0 | 0
9 | Kẹp nối ép WR419 (đấu tr/hòa vào N lưới 0,4kV) | Mô tả kỹ thuật chương V | cái | 2 | 11550 | 23100 | 0
10 | Kẹp nối ép WR189 (đấu rẽ dây nối đất vào tủ) | Mô tả kỹ thuật chương V | cái | 1 | 6600 | 6600 | 0
11 | Cosse Cu 120mm² | Mô tả kỹ thuật chương V | cái | 3 | 22550 | 67650 | 0
12 | Cosse Cu 25mm² | Mô tả kỹ thuật chương V | cái | 2 | 2750 | 5500 | 0
13 | Cổ-dê Φ195 nẹp trụ mạ nhúng | Mô tả kỹ thuật chương V | bộ | 1 | 220000 | 220000 | 0
14 | Cổ-dê Φ207 nẹp trụ mạ nhúng | Mô tả kỹ thuật chương V | bộ | 1 | 242000 | 242000 | 0
15 | Cổ-dê Φ220 nẹp trụ mạ nhúng | Mô tả kỹ thuật chương V | bộ | 1 | 275000 | 275000 | 0
16 | Keo dán ống PVC 100gram | Mô tả kỹ thuật chương V | ống | 1 | 16500 | 16500 | 0
17 | Keo silicol bịt hai đầu ống PVC | Mô tả kỹ thuật chương V | chai | 1 | 55000 | 55000 | 0
18 | Băng keo cách điện hạ thế | Mô tả kỹ thuật chương V | cuộn | 1 | 2750 | 2750 | 0
19 | Lắp đặt ống PVC Φ90mm |  | 10m | 0.6 | 763224 | 457934.4 | 0
20 | Lắp đặt cáp CV120 trong ống PVC |  | mét | 27 | 27258 | 735966 | 0
21 | Lắp đặt cáp CV25 trong ống PVC |  | mét | 9 | 10903 | 98127 | 0
22 | Làm và lắp đặt đầu cáp kiểm tra 4 ruột |  | đầu | 2 | 145376 | 290752 | 0
23 | Ép kẹp nối ép W189 |  | 10 cái | 0.1 | 90860 | 9086 | 0
24 | Ép kẹp nối ép WR419 |  | 10 cái | 0.2 | 90860 | 18172 | 0
25 | Ép đầu cosse đồng 25mm² |  | 10 cái | 0.2 | 90860 | 18172 | 0
26 | Ép đầu cốt các loại, tiết diện cáp 120mm² |  | 10 cái | 0.3 | 90860 | 27258 | 0
27 | Bộ cáp xuất: Từ MCCB lên lưới hạ thế (2 lộ) |  | bộ | 2 | 0 | 0 | 0
28 | Ống PVC Φ90x3,8mm (14m: trạm) | Mô tả kỹ thuật chương V | mét | 14 | 38500 | 539000 | 0
29 | Ống nối PVC Φ90 loại dày | Mô tả kỹ thuật chương V | cái | 2 | 33000 | 66000 | 0
30 | Khuỷu L90º PVC114 | Mô tả kỹ thuật chương V | cái | 6 | 90860 | 545160 | 0
31 | Khuỷu L45º PVC114 | Mô tả kỹ thuật chương V | cái | 2 | 90860 | 181720 | 0
32 | Cáp đồng bọc 600V - CV70mm² (1x9m/ pha) | ĐL cấp | mét | 54 | 0 | 0 | 0
33 | Cosse Cu 70mm² | Mô tả kỹ thuật chương V | cái | 6 | 11550 | 69300 | 0
34 | Cổ-dê Φ195 nẹp trụ mạ nhúng | Mô tả kỹ thuật chương V | bộ | 2 | 220000 | 440000 | 0
35 | Cổ-dê Φ207 nẹp trụ mạ nhúng | Mô tả kỹ thuật chương V | bộ | 2 | 242000 | 484000 | 0
36 | Cổ-dê Φ220 nẹp trụ mạ nhúng | Mô tả kỹ thuật chương V | bộ | 2 | 275000 | 550000 | 0
37 | Keo dán ống PVC 100gram | Mô tả kỹ thuật chương V | ống | 2 | 16500 | 33000 | 0
38 | Keo silicol bịt hai đầu ống PVC | Mô tả kỹ thuật chương V | chai | 2 | 55000 | 110000 | 0
39 | Băng keo cách điện hạ thế | Mô tả kỹ thuật chương V | cuộn | 2 | 2750 | 5500 | 0
40 | Lắp đặt ống PVC Φ90mm |  | 10m | 1.4 | 763224 | 1068513.6 | 0
41 | Lắp đặt cáp CV70 trong ống PVC |  | mét | 54 | 14538 | 785052 | 0
42 | Ép đầu cốt các loại, tiết diện cáp 70mm² |  | 10 cái | 0.6 | 90860 | 54516 | 0
| Bộ cáp xuất hạ áp: TBA 3P-160kVA - trụ 2×LT12 |  | bộ | 4 | 0 | 0 | 0
1 | Bộ cáp xuất hạ áp: TBA 3P-160kVA (MBA > MCCB) |  | bộ | 4 | 0 | 0 | 0
2 | Ống PVC Φ90x3,8mm (5m: trạm) | Mô tả kỹ thuật chương V | mét | 20 | 38500 | 770000 | 0
3 | Ống nối PVC Φ90 loại dày | Mô tả kỹ thuật chương V | cái | 4 | 33000 | 132000 | 0
4 | Co sừng PVC114 | Mô tả kỹ thuật chương V | cái | 4 | 165000 | 660000 | 0
5 | Cáp điều khiển 4 ruột CVV 4×4-0,6/1kV | ĐL cấp | mét | 8 | 0 | 0 | 0
6 | Cáp đồng bọc 600V - CV150mm² (1x6m/ pha) | ĐL cấp | mét | 72 | 0 | 0 | 0
7 | Cáp đồng bọc 600V - CV120mm² (1x6m/ pha) | ĐL cấp | mét | 24 | 0 | 0 | 0
8 | Kẹp nối ép WR189 (đấu rẽ dây nối đất vào tủ) | Mô tả kỹ thuật chương V | cái | 4 | 6600 | 26400 | 0
9 | Cosse Cu 150mm² | Mô tả kỹ thuật chương V | cái | 12 | 27500 | 330000 | 0
10 | Cosse Cu 120mm² | Mô tả kỹ thuật chương V | cái | 4 | 22550 | 90200 | 0
11 | Cổ-dê Φ195 nẹp trụ mạ nhúng | Mô tả kỹ thuật chương V | bộ | 4 | 220000 | 880000 | 0
12 | Cổ-dê Φ207 nẹp trụ mạ nhúng | Mô tả kỹ thuật chương V | bộ | 4 | 242000 | 968000 | 0
13 | Cổ-dê Φ220 nẹp trụ mạ nhúng | Mô tả kỹ thuật chương V | bộ | 4 | 275000 | 1100000 | 0
14 | Keo dán ống PVC 100gram | Mô tả kỹ thuật chương V | ống | 4 | 16500 | 66000 | 0
15 | Keo silicol bịt hai đầu ống PVC | Mô tả kỹ thuật chương V | chai | 4 | 55000 | 220000 | 0
16 | Băng keo cách điện hạ thế | Mô tả kỹ thuật chương V | cuộn | 4 | 2750 | 11000 | 0
17 | Lắp đặt ống PVC Φ90mm |  | 10m | 2 | 763224 | 1526448 | 0
18 | Lắp đặt cáp CV150 trong ống PVC |  | mét | 72 | 36344 | 2616768 | 0
19 | Lắp đặt cáp CV120 trong ống PVC |  | mét | 24 | 27258 | 654192 | 0
20 | Làm và lắp đặt đầu cáp kiểm tra 4 ruột |  | đầu | 8 | 145376 | 1163008 | 0
21 | Ép đầu cốt các loại, tiết diện cáp 150mm² |  | 10 cái | 1.2 | 90860 | 109032 | 0
22 | Ép đầu cốt các loại, tiết diện cáp 120mm² |  | 10 cái | 0.4 | 90860 | 36344 | 0
23 | Bộ cáp xuất: Từ MCCB lên lưới hạ thế (2 lộ) |  | bộ | 8 | 0 | 0 | 0
24 | Ống PVC Φ90x3,8mm (14m: trạm) | Mô tả kỹ thuật chương V | mét | 56 | 38500 | 2156000 | 0
25 | Ống nối PVC Φ90 loại dày | Mô tả kỹ thuật chương V | cái | 8 | 33000 | 264000 | 0
26 | Khuỷu L90º PVC114 | Mô tả kỹ thuật chương V | cái | 24 | 90860 | 2180640 | 0
27 | Khuỷu L45º PVC114 | Mô tả kỹ thuật chương V | cái | 8 | 90860 | 726880 | 0
28 | Cáp đồng bọc 600V - CV95mm² (1x7,5m/ pha) | ĐL cấp | mét | 180 | 0 | 0 | 0
29 | Cáp đồng bọc 600V - CV95mm² (1x7,5m/ N) | ĐL cấp | mét | 60 | 0 | 0 | 0
30 | Kẹp nối ép WR419 (đấu tr/hòa vào N lưới 0,4kV) | Mô tả kỹ thuật chương V | cái | 16 | 11550 | 184800 | 0
31 | Cosse Cu 95mm² (cho dây pha) | Mô tả kỹ thuật chương V | cái | 48 | 18150 | 871200 | 0
32 | Cosse Cu 95mm² (cho dây tr/ hòa) | Mô tả kỹ thuật chương V | cái | 16 | 18150 | 290400 | 0
33 | Cổ-dê Φ195 nẹp trụ mạ nhúng | Mô tả kỹ thuật chương V | bộ | 8 | 220000 | 1760000 | 0
34 | Cổ-dê Φ207 nẹp trụ mạ nhúng | Mô tả kỹ thuật chương V | bộ | 8 | 242000 | 1936000 | 0
35 | Cổ-dê Φ220 nẹp trụ mạ nhúng | Mô tả kỹ thuật chương V | bộ | 8 | 275000 | 2200000 | 0
36 | Keo dán ống PVC 100gram | Mô tả kỹ thuật chương V | ống | 8 | 16500 | 132000 | 0
37 | Keo silicol bịt hai đầu ống PVC | Mô tả kỹ thuật chương V | chai | 8 | 55000 | 440000 | 0
38 | Băng keo cách điện hạ thế | Mô tả kỹ thuật chương V | cuộn | 8 | 2750 | 22000 | 0
39 | Lắp đặt ống PVC Φ90mm |  | 10m | 5.6 | 763224 | 4274054.4 | 0
40 | Lắp đặt cáp CV95 (dây pha) trong ống PVC |  | mét | 180 | 18172 | 3270960 | 0
41 | Lắp đặt cáp CV95 (dây tr/hòa) trong ống PVC |  | mét | 60 | 18172 | 1090320 | 0
42 | Ép kẹp nối ép WR419 |  | 10 cái | 1.6 | 90860 | 145376 | 0
43 | Ép đầu cốt các loại, tiết diện cáp 95mm² (dây pha) |  | 10 cái | 4.8 | 90860 | 436128 | 0
44 | Ép đầu cốt các loại, tiết diện cáp 95mm² (dây tr/ hòa) |  | 10 cái | 1.6 | 90860 | 145376 | 0
| Bộ cáp xuất hạ áp: TBA 3P-250kVA - trụ 2×LT12 |  | bộ | 6 | 0 | 0 | 0
1 | Bộ cáp xuất hạ áp: TBA 3P-250kVA (MBA > MCCB) |  | bộ | 6 | 0 | 0 | 0
2 | Ống PVC Φ90x3,8mm (5m: trạm) | Mô tả kỹ thuật chương V | mét | 30 | 38500 | 1155000 | 0
3 | Ống nối PVC Φ90 loại dày | Mô tả kỹ thuật chương V | cái | 6 | 33000 | 198000 | 0
4 | Co sừng PVC114 | Mô tả kỹ thuật chương V | cái | 6 | 165000 | 990000 | 0
5 | Cáp điều khiển 4 ruột CVV 4×4-0,6/1kV | ĐL cấp | mét | 12 | 0 | 0 | 0
6 | Cáp đồng bọc 600V - CV240mm² (1x6m/ pha) | ĐL cấp | mét | 108 | 0 | 0 | 0
7 | Cáp đồng bọc 600V - CV200mm² (1x6m/ pha) | ĐL cấp | mét | 36 | 0 | 0 | 0
8 | Kẹp nối ép WR189 (đấu rẽ dây nối đất vào tủ) | Mô tả kỹ thuật chương V | cái | 6 | 6600 | 39600 | 0
9 | Cosse Cu 240mm² | Mô tả kỹ thuật chương V | cái | 18 | 55000 | 990000 | 0
10 | Cosse Cu 200mm² | Mô tả kỹ thuật chương V | cái | 6 | 44000 | 264000 | 0
11 | Cổ-dê Φ195 nẹp trụ mạ nhúng | Mô tả kỹ thuật chương V | bộ | 6 | 220000 | 1320000 | 0
12 | Cổ-dê Φ207 nẹp trụ mạ nhúng | Mô tả kỹ thuật chương V | bộ | 6 | 242000 | 1452000 | 0
13 | Cổ-dê Φ220 nẹp trụ mạ nhúng | Mô tả kỹ thuật chương V | bộ | 6 | 275000 | 1650000 | 0
14 | Keo dán ống PVC 100gram | Mô tả kỹ thuật chương V | ống | 6 | 16500 | 99000 | 0
15 | Keo silicol bịt hai đầu ống PVC | Mô tả kỹ thuật chương V | chai | 6 | 55000 | 330000 | 0
16 | Băng keo cách điện hạ thế | Mô tả kỹ thuật chương V | cuộn | 6 | 2750 | 16500 | 0
17 | Lắp đặt ống PVC Φ90mm |  | 10m | 3 | 763224 | 2289672 | 0
18 | Lắp đặt cáp CV240 trong ống PVC |  | mét | 108 | 54516 | 5887728 | 0
19 | Lắp đặt cáp CV200 trong ống PVC |  | mét | 36 | 45430 | 1635480 | 0
20 | Làm và lắp đặt đầu cáp kiểm tra 4 ruột |  | đầu | 12 | 145376 | 1744512 | 0
21 | Ép đầu cốt các loại, tiết diện cáp 240mm² |  | 10 cái | 1.8 | 90860 | 163548 | 0
22 | Ép đầu cốt các loại, tiết diện cáp 200mm² |  | 10 cái | 0.6 | 90860 | 54516 | 0
23 | Bộ cáp xuất: Từ MCCB lên lưới hạ thế (2 lộ) |  | bộ | 12 | 0 | 0 | 0
24 | Ống PVC Φ90x3,8mm (14m: trạm) | Mô tả kỹ thuật chương V | mét | 84 | 38500 | 3234000 | 0
25 | Ống nối PVC Φ90 loại dày | Mô tả kỹ thuật chương V | cái | 12 | 33000 | 396000 | 0
26 | Khuỷu L90º PVC114 | Mô tả kỹ thuật chương V | cái | 36 | 90860 | 3270960 | 0
27 | Khuỷu L45º PVC114 | Mô tả kỹ thuật chương V | cái | 12 | 90860 | 1090320 | 0
28 | Cáp đồng bọc 600V - CV120mm² (1x7,5m/ pha) | ĐL cấp | mét | 270 | 0 | 0 | 0
29 | Cáp đồng bọc 600V - CV120mm² (1x7,5m/ N) | ĐL cấp | mét | 90 | 0 | 0 | 0
30 | Kẹp nối ép WR419 (đấu tr/hòa vào N lưới 0,4kV) | Mô tả kỹ thuật chương V | cái | 24 | 11550 | 277200 | 0
31 | Cosse Cu 120mm² (cho dây pha) | Mô tả kỹ thuật chương V | cái | 72 | 22550 | 1623600 | 0
32 | Cosse Cu 120mm² (cho dây tr/ hòa) | Mô tả kỹ thuật chương V | cái | 24 | 22550 | 541200 | 0
33 | Cổ-dê Φ195 nẹp trụ mạ nhúng | Mô tả kỹ thuật chương V | bộ | 12 | 220000 | 2640000 | 0
34 | Cổ-dê Φ207 nẹp trụ mạ nhúng | Mô tả kỹ thuật chương V | bộ | 12 | 242000 | 2904000 | 0
35 | Cổ-dê Φ220 nẹp trụ mạ nhúng | Mô tả kỹ thuật chương V | bộ | 12 | 275000 | 3300000 | 0
36 | Keo dán ống PVC 100gram | Mô tả kỹ thuật chương V | ống | 12 | 16500 | 198000 | 0
37 | Keo silicol bịt hai đầu ống PVC | Mô tả kỹ thuật chương V | chai | 12 | 55000 | 660000 | 0
38 | Băng keo cách điện hạ thế | Mô tả kỹ thuật chương V | cuộn | 12 | 2750 | 33000 | 0
39 | Lắp đặt ống PVC Φ90mm |  | 10m | 8.4 | 763224 | 6411081.6 | 0
40 | Lắp đặt cáp CV120 (dây pha) trong ống PVC |  | mét | 270 | 27258 | 7359660 | 0
41 | Lắp đặt cáp CV120 (dây tr/hòa) trong ống PVC |  | mét | 90 | 27258 | 2453220 | 0
42 | Ép kẹp nối ép WR419 |  | 10 cái | 2.4 | 90860 | 218064 | 0
43 | Ép đầu cốt các loại, tiết diện cáp 120mm² (dây pha) |  | 10 cái | 7.2 | 90860 | 654192 | 0
44 | Ép đầu cốt các loại, tiết diện cáp 120mm² (dây tr/ hòa) |  | 10 cái | 2.4 | 90860 | 218064 | 0
| Bộ cáp xuất hạ áp: TBA 3P-250kVA - trụ 2×LT14 |  | bộ | 6 | 0 | 0 | 0
1 | Bộ cáp xuất hạ áp: TBA 3P-250kVA (MBA > MCCB) |  | bộ | 6 | 0 | 0 | 0
2 | Ống PVC Φ90x3,8mm (6m: trạm) | Mô tả kỹ thuật chương V | mét | 36 | 38500 | 1386000 | 0
3 | Ống nối PVC Φ90 loại dày | Mô tả kỹ thuật chương V | cái | 6 | 33000 | 198000 | 0
4 | Co sừng PVC114 | Mô tả kỹ thuật chương V | cái | 6 | 165000 | 990000 | 0
5 | Cáp điều khiển 4 ruột CVV 4×4-0,6/1kV | ĐL cấp | mét | 12 | 0 | 0 | 0
6 | Cáp đồng bọc 600V - CV240mm² (1x7m/ pha) | ĐL cấp | mét | 126 | 0 | 0 | 0
7 | Cáp đồng bọc 600V - CV200mm² (1x7m/ pha) | ĐL cấp | mét | 42 | 0 | 0 | 0
8 | Kẹp nối ép WR189 (đấu rẽ dây nối đất vào tủ) | Mô tả kỹ thuật chương V | cái | 6 | 6600 | 39600 | 0
9 | Cosse Cu 240mm² | Mô tả kỹ thuật chương V | cái | 18 | 55000 | 990000 | 0
10 | Cosse Cu 200mm² | Mô tả kỹ thuật chương V | cái | 6 | 44000 | 264000 | 0
11 | Cổ-dê Φ195 nẹp trụ mạ nhúng | Mô tả kỹ thuật chương V | bộ | 6 | 220000 | 1320000 | 0
12 | Cổ-dê Φ207 nẹp trụ mạ nhúng | Mô tả kỹ thuật chương V | bộ | 6 | 242000 | 1452000 | 0
13 | Cổ-dê Φ220 nẹp trụ mạ nhúng | Mô tả kỹ thuật chương V | bộ | 6 | 275000 | 1650000 | 0
14 | Keo dán ống PVC 100gram | Mô tả kỹ thuật chương V | ống | 6 | 16500 | 99000 | 0
15 | Keo silicol bịt hai đầu ống PVC | Mô tả kỹ thuật chương V | chai | 6 | 55000 | 330000 | 0
16 | Băng keo cách điện hạ thế | Mô tả kỹ thuật chương V | cuộn | 6 | 2750 | 16500 | 0
17 | Lắp đặt ống PVC Φ90mm |  | 10m | 3.6 | 763224 | 2747606.4 | 0
18 | Lắp đặt cáp CV240 trong ống PVC |  | mét | 126 | 54516 | 6869016 | 0
19 | Lắp đặt cáp CV200 trong ống PVC |  | mét | 42 | 45430 | 1908060 | 0
20 | Làm và lắp đặt đầu cáp kiểm tra 4 ruột |  | đầu | 12 | 145376 | 1744512 | 0
21 | Ép đầu cốt các loại, tiết diện cáp 240mm² |  | 10 cái | 1.8 | 90860 | 163548 | 0
22 | Ép đầu cốt các loại, tiết diện cáp 200mm² |  | 10 cái | 0.6 | 90860 | 54516 | 0
23 | Bộ cáp xuất: Từ MCCB lên lưới hạ thế (2 lộ) |  | bộ | 12 | 0 | 0 | 0
24 | Ống PVC Φ90x3,8mm (16m: trạm) | Mô tả kỹ thuật chương V | mét | 96 | 38500 | 3696000 | 0
25 | Ống nối PVC Φ90 loại dày | Mô tả kỹ thuật chương V | cái | 12 | 33000 | 396000 | 0
26 | Khuỷu L90º PVC114 | Mô tả kỹ thuật chương V | cái | 36 | 90860 | 3270960 | 0
27 | Khuỷu L45º PVC114 | Mô tả kỹ thuật chương V | cái | 12 | 90860 | 1090320 | 0
28 | Cáp đồng bọc 600V - CV120mm² (1x9m/ pha) | ĐL cấp | mét | 324 | 0 | 0 | 0
29 | Cáp đồng bọc 600V - CV120mm² (1x9m/ N) | ĐL cấp | mét | 108 | 0 | 0 | 0
30 | Kẹp nối ép WR419 (đấu tr/hòa vào N lưới 0,4kV) | Mô tả kỹ thuật chương V | cái | 24 | 11550 | 277200 | 0
31 | Cosse Cu 120mm² (cho dây pha) | Mô tả kỹ thuật chương V | cái | 72 | 22550 | 1623600 | 0
32 | Cosse Cu 120mm² (cho dây tr/ hòa) | Mô tả kỹ thuật chương V | cái | 24 | 22550 | 541200 | 0
33 | Cổ-dê Φ195 nẹp trụ mạ nhúng | Mô tả kỹ thuật chương V | bộ | 12 | 220000 | 2640000 | 0
34 | Cổ-dê Φ207 nẹp trụ mạ nhúng | Mô tả kỹ thuật chương V | bộ | 12 | 242000 | 2904000 | 0
35 | Cổ-dê Φ220 nẹp trụ mạ nhúng | Mô tả kỹ thuật chương V | bộ | 12 | 275000 | 3300000 | 0
36 | Keo dán ống PVC 100gram | Mô tả kỹ thuật chương V | ống | 12 | 16500 | 198000 | 0
37 | Keo silicol bịt hai đầu ống PVC | Mô tả kỹ thuật chương V | chai | 12 | 55000 | 660000 | 0
38 | Băng keo cách điện hạ thế | Mô tả kỹ thuật chương V | cuộn | 12 | 2750 | 33000 | 0
39 | Lắp đặt ống PVC Φ90mm |  | 10m | 9.6 | 763224 | 7326950.4 | 0
40 | Lắp đặt cáp CV120 (dây pha) trong ống PVC |  | mét | 324 | 27258 | 8831592 | 0
41 | Lắp đặt cáp CV120 (dây tr/hòa) trong ống PVC |  | mét | 108 | 27258 | 2943864 | 0
42 | Ép kẹp nối ép WR419 |  | 10 cái | 2.4 | 90860 | 218064 | 0
43 | Ép đầu cốt các loại, tiết diện cáp 120mm² (dây pha) |  | 10 cái | 7.2 | 90860 | 654192 | 0
44 | Ép đầu cốt các loại, tiết diện cáp 120mm² (dây tr/ hòa) |  | 10 cái | 2.4 | 90860 | 218064 | 0
45 | Ống PVC Φ140x7,3mm (4m: trạm) |  | mét | 24 | 99000 | 2376000 | 0
46 | Lắp đặt ống PVC Φ140mm |  | 10m | 2.4 | 890428 | 2137027.2 | 0
47 | Làm và lắp đặt đầu cáp kiểm tra 4 ruột |  | đầu | 48 | 145376 | 6978048 | 0
| TỦ ĐIỆN HẠ THẾ |  |  |  | 0 | 0 | 0
1 | Tủ điện hạ thế trạm biến áp 3P treo trên trụ | Mô tả kỹ thuật chương V | trọn bộ | 19 | 0 | 0 | 0
2 | Tủ điện hạ thế hiển thị loại trạm biến áp 3P treo trên trụ | Mô tả kỹ thuật chương V | tủ | 19 | 4950000 | 94050000 | 0
3 | Lắp đặt tủ điện hạ thế, loại tủ cấp nguồn xoay chiều 3 pha |  | tủ | 19 | 1453760 | 27621440 | 0
| Gia cố tiếp địa trạm biến áp hiện hữu |  | bộ | 18 | 0 | 0 | 0
1 | Cọc tiếp đất bằng sắt tròn Φ16×2400 mạ đồng | Mô tả kỹ thuật chương V | cọc | 18 | 115500 | 2079000 | 0
2 | Kẹp cọc tiếp đất bằng đồng | Mô tả kỹ thuật chương V | cái | 18 | 16500 | 297000 | 0
3 | Dây đồng trần Cu25mm² (6m/vị trí; 0,221kg/m) | ĐL cấp | kg | 23.868 | 0 | 0 | 0
4 | Ốc siết cáp bằng đồng 1/0 | Mô tả kỹ thuật chương V | cái | 36 | 19250 | 693000 | 0
5 | Kẹp nối ép WR815 (150-120/120, 95) | Mô tả kỹ thuật chương V | cái | 18 | 33000 | 594000 | 0
6 | Cosse Cu 25mm² | Mô tả kỹ thuật chương V | mét | 36 | 2750 | 99000 | 0
7 | Bu-lông Φ12×40 + 2 lông đền tròn | Mô tả kỹ thuật chương V | cái | 108 | 12100 | 1306800 | 0
8 | Đóng cọc tiếp địa trụ điện, dài 2,5m, đất cấp III (NC×0,8) |  | 10 cọc | 1.8 | 1453760 | 2616768 | 0
9 | Kéo rãi lắp đặt dây tiếp địa |  | 10m | 108 | 81774 | 8831592 | 0
| Bộ tiếp địa trạm biến áp, sử dụng cáp Cu25 |  | bộ | 2 | 0 | 0 | 0
1 | Cọc tiếp đất bằng sắt tròn Φ16×2400 mạ đồng | Mô tả kỹ thuật chương V | cọc | 20 | 115500 | 2310000 | 0
2 | Kẹp cọc tiếp đất bằng đồng | Mô tả kỹ thuật chương V | cái | 20 | 16500 | 330000 | 0
3 | Dây đồng trần Cu25mm² (48m/vị trí; 0,221kg/m) | ĐL cấp | kg | 21.216 | 0 | 0 | 0
4 | Ốc siết cáp bằng đồng 1/0 | Mô tả kỹ thuật chương V | cái | 2 | 19250 | 38500 | 0
5 | Kẹp nối ép WR815 (150-120/120, 95) | Mô tả kỹ thuật chương V | cái | 2 | 33000 | 66000 | 0
6 | Cosse Cu 25mm² | Mô tả kỹ thuật chương V | cái | 4 | 2750 | 11000 | 0
7 | Bu-lông Φ12×30 + 2 lông đền tròn | Mô tả kỹ thuật chương V | cái | 4 | 12100 | 48400 | 0
8 | Đóng cọc tiếp địa trụ điện, dài 2,5m, đất cấp III (NC×0,8) |  | 10 cọc | 2 | 1453760 | 2907520 | 0
9 | Kéo rãi lắp đặt dây tiếp địa |  | 10m | 9.6 | 81774 | 785030.4 | 0
| VẬT LIỆU KHÁC |  |  |  | 0 | 0 | 0
1 | Dây chảy từ 3K | Mô tả kỹ thuật chương V | dây | 3 | 28050 | 84150 | 0
2 | Dây chảy từ 6K | Mô tả kỹ thuật chương V | dây | 18 | 30360 | 546480 | 0
3 | Dây chảy từ 8K | Mô tả kỹ thuật chương V | dây | 36 | 31350 | 1128600 | 0
4 | Bát LL bắt FCO và LA | Mô tả kỹ thuật chương V | bộ | 57 | 55000 | 3135000 | 0
5 | Bọc cách điện đầu cực FCO (trên và dưới) | Mô tả kỹ thuật chương V | bộ | 57 | 83600 | 4765200 | 0
6 | Bọc cách điện đầu cực LA | Mô tả kỹ thuật chương V | bộ | 57 | 16500 | 940500 | 0
7 | Bọc cách điện đầu cực máy biến áp | Mô tả kỹ thuật chương V | bộ | 55 | 27500 | 1512500 | 0
| PHẦN THIẾT BỊ |  |  |  | 0 | 0 | 0
1 | Máy biến áp 1P-37,5kVA 12,7/0,2-0,4kV | ĐL cấp | máy | 3 | 0 | 0 | 0
2 | Máy biến áp 1P-50kVA 12,7/0,2-0,4kV | ĐL cấp | máy | 4 | 0 | 0 | 0
3 | Máy biến áp 3P-160kVA 22/0,4kV | ĐL cấp | máy | 4 | 0 | 0 | 0
4 | Máy biến áp 3P-250kVA 22/0,4kV | ĐL cấp | máy | 12 | 0 | 0 | 0
5 | Lắp đặt máy biến áp 1 pha 15/0,4kV S≤50kVA (NCx1,1) |  | máy | 7 | 1453760 | 10176320 | 0
6 | Lắp đặt máy biến áp 3 pha 22/0,4kV S≤180kVA |  | máy | 4 | 2725800 | 10903200 | 0
7 | Lắp đặt máy biến áp 3 pha 22/0,4kV S≤320kVA |  | máy | 12 | 3634400 | 43612800 | 0
8 | Chống sét van 18kV-10kA polymer | ĐL cấp | bộ | 57 | 0 | 0 | 0
9 | Cầu dao tự rơi 100A-24kV(10kA) | ĐL cấp | bộ | 57 | 0 | 0 | 0
10 | Lắp đặt thiết bị chống sét, điện áp ≤35kV (NCx0,6) |  | bộ | 57 | 138107 | 7872099 | 0
11 | Lắp đặt cầu chì tự rơi cấp điện áp 35(22)kV (NCx0,33) |  | bộ | 57 | 370709 | 21130413 | 0
12 | MCCB NF250-CSW 3P-400V - 200A (36kA) | ĐL cấp | cái | 1 | 0 | 0 | 0
13 | MCCB NF250-CSW 3P-400V - 250A (36kA) | ĐL cấp | cái | 5 | 0 | 0 | 0
14 | MCCB NF400-CW 3P-400V - 400A (45kA) | ĐL cấp | cái | 13 | 0 | 0 | 0
15 | Lắp đặt áp-tô-mát 3P, Iđm ≤ 300A |  | cái | 5 | 545160 | 2725800 | 0
16 | Lắp đặt áp-tô-mát 3P, Iđm ≤ 400A |  | cái | 13 | 545160 | 7087080 | 0
17 | Điện kế điện tử 3P 400V-5A (Điện lực cấp) | ĐL cấp | cái | 19 | 0 | 0 | 0
18 | Biến dòng điện hình xuyến 200/5A (Điện lực cấp) | ĐL cấp | cái | 1 | 0 | 0 | 0
19 | Biến dòng điện hình xuyến 250/5A (Điện lực cấp) | ĐL cấp | cái | 5 | 0 | 0 | 0
20 | Biến dòng điện hình xuyến 400/5A (Điện lực cấp) | ĐL cấp | cái | 13 | 0 | 0 | 0
21 | Lắp lại MBA 1P 12,7/0,4kV S = 50kVA (TBA Nông Doanh 2) |  | máy | 2 | 1453760 | 2907520 | 0
| THU HỒI VẬT TƯ THIẾT BỊ TRẠM BIẾN ÁP |  |  |  | 0 | 0 | 0
1 | Tháo gỡ cầu chì tự rơi 24kV-100A |  | bộ 1P | 18 | 299838 | 5397084 | 0
2 | Tháo gỡ tủ điện hạ thế xoay chiều 1 pha bằng thủ công |  | tủ | 18 | 272580 | 4906440 | 0
3 | Tháo gỡ đo đếm các loại |  | cái | 54 | 90860 | 4906440 | 0
4 | Tháo gỡ chống sét van 18kV-10kA polymer |  | bộ 1P | 18 | 69054 | 1242972 | 0
5 | Tháo gỡ áp-tô-mát Iđm ≤ 200A |  | cái | 1 | 545160 | 545160 | 0
6 | Tháo gỡ áp-tô-mát Iđm ≤ 300A |  | cái | 4 | 545160 | 2180640 | 0
7 | Tháo gỡ áp-tô-mát Iđm ≤ 400A |  | cái | 1 | 545160 | 545160 | 0
8 | Tháo gỡ áp-tô-mát Iđm ≤ 600A |  | cái | 12 | 545160 | 6541920 | 0
9 | Tháo gỡ MBA 1P 12,7/0,4kV S ≤ 50kVA (TBA treo trên trụ) |  | máy | 2 | 908600 | 1817200 | 0
10 | Tháo gỡ MBA 1P 12,7/0,4kV S ≤ 75kVA (TBA treo trên trụ) |  | máy | 3 | 1090320 | 3270960 | 0
11 | Tháo gỡ MBA 1P 12,7/0,4kV S ≤ 100kVA (TBA treo trên trụ) |  | máy | 26 | 1272040 | 33073040 | 0
| TỔNG CỘNG |  |  |  |  | 2435860144.874 | 2485979321
49719586.42
| Bằng chữ: Hai tỷ, bốn trăm ba mươi lăm triệu, tám trăm sáu mươi ngàn, một trăm bốn mươi bốn đồng và tám trăm bảy mươi bốn xu | [5 empty] | 2436259734.58
|  |  | Xuân Lộc , ngày tháng 04 năm 2020 |  |  |  | 399589.706
ĐẠI DIỆN NHÀ THẦU
CÔNG TY TNHH THU LỘC
GIÁM ĐỐC
6644455.48

## ThongTin
ID | CongTrinh | DiaDiem | ChuDauTu | TienDo | TienBaoLanh | NgayBaoLanh + 30 ngay | NgayDongThau | SoLanCatDien | ThoiGianHopHong | KhoiLuongThiCong | Ngày | Ngày tháng năm | DenNgay | ChiHuyTruong | NgaySinhCHT | GiamSatThiCong | NgaySinhGSTC
20191257175 | Cải tạo lưới điện trung hạ thế và TBA khu vực xã Xuân Đông, Xuân Tây, Sông Ray, Lâm San - huyện Cẩm Mỹ năm 2019 | Huyện Cẩm Mỹ - Tỉnh Đồng Nai | Điện lực Cẩm Mỹ - Công ty TNHH MTV Điện lực Đồng Nai | 120 ngày | 40.000.000 VND (Bốn mươi triệu đồng chẵn) | 60 ngày kể từ thời điểm đóng thầu. | 07/01/2020 - 14:00 | 23 lần | 120 ngày | Phần đường dây trung thế: - Nâng cấp 585,8m đường dây trung thế từ 1 pha 2AC50mm2 lên 3 pha 3ACX50+AC50mm2 thuộc nhánh rẽ Xuân Tây 186-5. - Xây dựng mới đường dây trung thế 1 pha ACX50+AC50mm2 với tổng chiều dài 1.833 mét, thuộc các trạm biến áp Láng Me 10A, Xuân Tây 18A, Sông Ray 16A, Lâm San 11B, Lâm San 11C. - Xây dựng mới đường dây trung thế 3 pha 3ACX50+AC50mm2 với tổng chiều dài 1.516 mét, thuộc các trạm biến áp Xuân Đông 2B, Láng Me 9A, Trạm xá Xuân Tây 2B. Phần trạm biến áp: - Di dời 04 trạm 1 pha về tâm phụ tải (Xuân Tây 18, Lâm San 11B, Sông Ray 16, Xuân Đông 5). - Di dời 02 trạm 3 pha về tâm phụ tải (Xuân Đông 2, Láng Me 9) - Lập mới 08 trạm 1 pha 75kVA (Láng Me 10A, Xuân Đông 5A, Xuân Tây 18A, Sông Ray 16A, Sông Ray 16B, Lâm San 11C, Bàu Lâm 4A, Lâm San 16A). - Lập mới 06 trạm 3 pha 3x50kVA (Xuân Đông 2B, Láng Me 9A, Trạm xá Xuân Tây 2B, Xuân Tây 186-2A, Lâm San 3B, Xuân Tây 186-3A) - Nâng cấp 05 TBA từ 1 pha lên 3 pha, trong đó 02 trạm từ 1 pha 2x50kVA lên 3 pha 3x50kVA (Bàu Lâm 4, Lâm San 11); 02 trạm từ 1 pha 2x75kVA lên 3 pha 3x75kVA (Xuân Tây 186-1, Xuân Tây 186-2), 01 TBA từ 1 pha 2x100kVA lên 3 pha 3x100kVA (Bàu Lâm 3). Phần đường dây hạ thế: - Nâng cấp 6.009,7 mét đường dây hạ thế từ 1 pha lên 3 pha thuộc các TBA Lâm San 11, Xuân Tây 186-1, Xuân Tây 186-2, Xuân Tây 186-2A, Bàu Lâm 3, Bàu Lâm 4. - Nâng cấp 605,5 mét đường dây hạ thế 3 pha có dây dẫn xuống cấp thuộc TBA Sông Ray 9. - Nâng cấp 1.812,9 mét đường dây hạ thế 1 pha có dây dẫn xuống cấp hoặc quá tải thuộc các TBA Xuân Tây 18, Xuân Tây 18A, Lâm San 11B, Lâm San 11C. - Xây dựng mới 955 mét đường dây hạ thế 1 pha thuộc các TBA Xuân Tây 18, Xuân Tây 18A. - Xây dựng mới 2.767,7 mét đường dây hạ thế 3 pha thuộc các TBA Bàu Lâm 3, Bàu Lâm 4, Sông Ray 5, Sông Ray 5A, Trạm xá Xuân Tây, Trạm xá Xuân Tây 4, Xuân Tây 186-2. | 2020-01-05 | ngày 05 tháng 01 năm 2020 | =L2+365
20191257628 | Cải tạo lưới điện trung hạ thế và TBA khu vực xã Xuân Bảo, Bảo Bình, Xuân Quế, Sông Nhạn - huyện Cẩm Mỹ năm 2019 | Huyện Cẩm Mỹ - Tỉnh Đồng Nai | Điện lực Cẩm Mỹ - Công ty TNHH MTV Điện lực Đồng Nai | 120 Ngày | 35.000.000 VND (Ba mươi năm triệu đồng chẵn) | 60 ngày kể từ thời điểm đóng thầu. | 07/01/2020 - 14:00 | 20 lần | 120 Ngày |  | 2020-01-05 | ngày 05 tháng 01 năm 2020 | 44201
20191257645 | Cấy TBA chống quá tải huyện Cẩm Mỹ năm 2020 | Huyện Cẩm Mỹ - Tỉnh Đồng Nai | Điện lực Cẩm Mỹ - Công ty TNHH MTV Điện lực Đồng Nai | 90 Ngày | 19.000.000 VND (Mười chín triệu đồng chẵn) | 60 ngày kể từ thời điểm đóng thầu. | 07/01/2020 - 14:15 |  | 90 Ngày |  | 2020-01-05 | ngày 05 tháng 01 năm 2020 | 44201
20191261297 | Cải tạo lưới điện trung hạ thế và TBA huyện Cẩm Mỹ năm 2020 | Huyện Cẩm Mỹ - Tỉnh Đồng Nai | Điện lực Cẩm Mỹ - Công ty TNHH MTV Điện lực Đồng Nai | 120 Ngày | 50.000.000 VND (Năm mươi triệu đồng chẵn) | 60 ngày kể từ thời điểm đóng thầu. | 15/01/2020 - 14:00 |  |  |  | 2020-01-13 | ngày 13 tháng 01 năm 2020 |  | Trần Văn Sỹ | 31/01/1975 | Hoàng Như Hoàn | 16/04/1981
20200152530 | Đường giao thông vào ấp Bằng Lăng, xã Xuân Tâm, huyện Xuân Lộc. Hạng mục: Di dời hệ thống điện | Huyện Xuân Lộc- Tỉnh Đồng Nai | UBND huyện Xuân Lộc. Địa chỉ: số 267, đường Hùng Vương, Khu 1, thị trấn Gia Ray, huyện Xuân Lộc, tỉnh Đồng Nai. Điện thoại: 0613.871600– Fax: 0613.871 286 | 120 Ngày | 18.000.000 VND (Mười tám triệu đồng chẵn) | 90 ngày kể từ thời điểm đóng thầu. | 10/02/2020 - 14:00 | 1 | 60 Ngày | Di dời đường dây trung, hạ thế và trạm biến áp | 2020-02-08 | ngày 08 tháng 02 năm 2020
20200134150 | Sửa chữa đường dây trung thế huyện Cẩm Mỹ năm 2020 | Huyện Cẩm Mỹ - Tỉnh Đồng Nai | Điện lực Cẩm Mỹ - Công ty TNHH MTV Điện lực Đồng Nai | 60 Ngày | 6.000.000 VND (Sáu triệu đồng chẵn) | 60 ngày kể từ thời điểm đóng thầu. | 18/02/2020 - 14:00 |  |  |  | 2020-02-16 | ngày 16 tháng 02 năm 2020 | 44242 | Trần Văn Sỹ | 31/01/1975 | Hoàng Như Hoàn | 16/04/1981
20200333767 | “Vận chuyển vật tư MDĐĐ và thi công công tơ khách hàng phát triển mới năm 2020” | Huyện Xuân Lộc- Tỉnh Đồng Nai | Điện lực Xuân Lộc - Công ty TNHH một thành viên Điện lực Đồng Nai | 12 Tháng | 6.000.000 VND (Sáu triệu đồng chẵn) | 30 ngày kể từ thời điểm đóng thầu. | 24/03/2020 - 14:00 |  |  |  | 2020-03-18 08:17 | ngày 18 tháng 03 năm 2020 | 44273.3451
20200337533 | Tăng tiết diện đường dây trung thế khu vực nội ô và khu vực sản xuất tiểu thủ công nghiệp TX Long Khánh - năm 2020 | Thành phố Long Khánh - Tỉnh Đồng Nai | Điện lực Long Khánh - Công ty TNHH MTV Điện lực Đồng Nai | 150 Ngày | 17.000.000 VND (Mười bảy triệu đồng chẵn) | 90 ngày kể từ thời điểm đóng thầu. | 30/03/2020 - 09:00 |  |  |  | 2020-03-24 08:13 | ngày 24 tháng 03 năm 2020 | 44279.3424
20200336137 | Xây dựng đường dây hạ thế mạch 2 để chống quá tải dây dẫn, giảm tổn thất điện năng khu vực thị xã Long Khánh năm 2020 | Thành phố Long Khánh - Tỉnh Đồng Nai | Điện lực Long Khánh - Công ty TNHH MTV Điện lực Đồng Nai | 150 | 0 | #N/A | 2020-03-27 09:00 |  |  |  | 2020-03-22 | ngày 22 tháng 03 năm 2020 | 2021-03-22
20200337917-01 | Nâng cấp đường dây trung, hạ thế và các TBA từ 1 pha lên 3 pha khu vực xã Bàu Sen, Hàng Gòn, Xuân Lập, Bình Lộc, Bảo Quang và Bàu Trâm – TX Long Khánh - Năm 2020 | Thành phố Long Khánh - Tỉnh Đồng Nai | Điện lực Long Khánh. Công ty TNHH MTV Điện lực Đồng Nai | 150 | 0 | #N/A | 2020-03-30 10:30 |  |  |  | 2020-03-19 08:15 | ngày 19 tháng 03 năm 2020 | 2021-03-19 08:15
20200338509-02 | Phát triển đường dây trung thế và trạm biến áp để giảm bán kính cấp điện, nâng cao chất lượng điện năng thị xã Long Khánh - năm 2020 | Thành phố Long Khánh - Tỉnh Đồng Nai | Điện lực Long Khánh - Công ty TNHH MTV Điện lực Đồng Nai | 150 | 0 | #N/A | 2020-03-30 14:00 |  |  |  | 2020-03-24 08:01 | ngày 24 tháng 03 năm 2020 | 2021-03-24 08:01
20200354485-00 | Thi công di dời và lắp đặt điện kế của Điện Lực Long Khánh năm 2020 | Thành phố Long Khánh - Tỉnh Đồng Nai | Điện lực Long Khánh. Công ty TNHH MTV Điện lực Đồng Nai | 12 | 22.000.000 VND | #N/A | 2020-03-31 14:00 |  |  |  | 2020-03-24 14:26 | ngày 24 tháng 03 năm 2020 | 24/03/2021
20200374789-00 | Cấy TBA chống quá tải và giảm bán kính cấp điện khu vực TT Gia Ray, xã Xuân Trường, Suối Cao huyện Xuân Lộc năm 2019 | Điện lực Xuân Lộc –Số 94, đường Hùng Vương – Thị trấn Gia Ray, huyện Xuân Lộc, tỉnh Đồng Nai, điện thoại: 0251.218292 fax: 0251.3740.009. | Điện lực Xuân Lộc - Công ty TNHH một thành viên Điện lực Đồng Nai | 260 | 0 | #N/A | 2020-04-14 14:00 |  |  |  | 2020-04-05 | ngày 05 tháng 04 năm 2020 | 2021-04-05
20200408903-00 | Thi công di dời và lắp đặt điện kế mới của Điện lực Long Khánh năm 2020 | Điện lực Long Khánh - Công ty TNHH MTV Điện lực Đồng Nai | Điện lực Long Khánh - Công ty TNHH MTV Điện lực Đồng Nai | 12 | 0 | #N/A | 2020-04-13 09:00 |  |  |  | 2020-04-27 | ngày 08 tháng 04 năm 2020 | 27/04/2021
20200440586-01 | Công trình: Nâng cấp đường dây trung hạ thế và TBA từ 1 pha lên 3 pha khu vực xã Xuân Hòa, Xuân Phú, Xuân Định huyện Xuân Lộc năm 2019 | Điện lực Xuân Lộc – Công ty TNHH một thành viên Điện lực Đồng Nai | Điện lực Xuân Lộc | 236 | 26.000.000 VND | 120 ngày | 2020-05-05 14:30 |  |  |  | 2020-04-27 | ngày 27 tháng 04 năm 2020 | 27/04/2021
20200440586-01 | Công trình: Nâng cấp đường dây trung hạ thế và TBA từ 1 pha lên 3 pha khu vực xã Xuân Hòa, Xuân Phú, Xuân Định huyện Xuân Lộc năm 2019 | Điện lực Xuân Lộc – Công ty TNHH một thành viên Điện lực Đồng Nai | Điện lực Xuân Lộc – Công ty TNHH một thành viên Điện lực Đồng Nai | 236 | 26.000.000 VND |  | 2020-05-05 14:30 |  |  |  | 2020-04-27 | ngày 27 tháng 04 năm 2020 | 27/04/2021
20200440586-01 | Công trình: Nâng cấp đường dây trung hạ thế và TBA từ 1 pha lên 3 pha khu vực xã Xuân Hòa, Xuân Phú, Xuân Định huyện Xuân Lộc năm 2019 | Điện lực Xuân Lộc – Công ty TNHH một thành viên Điện lực Đồng Nai | Điện lực Xuân Lộc – Công ty TNHH một thành viên Điện lực Đồng Nai | 236 | 26.000.000 VND |  | 2020-05-05 14:30 |  |  |  | 2020-04-27 | ngày 27 tháng 04 năm 2020 | 27/04/2021
20200440586-01 | Công trình: Nâng cấp đường dây trung hạ thế và TBA từ 1 pha lên 3 pha khu vực xã Xuân Hòa, Xuân Phú, Xuân Định huyện Xuân Lộc năm 2019 | Điện lực Xuân Lộc – Công ty TNHH một thành viên Điện lực Đồng Nai | Điện lực Xuân Lộc – Công ty TNHH một thành viên Điện lực Đồng Nai | 236 | 26.000.000 VND |  | 2020-05-05 14:30 |  |  |  | 2020-04-27 | ngày 27 tháng 04 năm 2020 | 27/04/2021
20200440586-01 | Công trình: Nâng cấp đường dây trung hạ thế và TBA từ 1 pha lên 3 pha khu vực xã Xuân Hòa, Xuân Phú, Xuân Định huyện Xuân Lộc năm 2019 | Điện lực Xuân Lộc – Công ty TNHH một thành viên Điện lực Đồng Nai | Điện lực Xuân Lộc – Công ty TNHH một thành viên Điện lực Đồng Nai | 236 | 26.000.000 VND |  | 2020-05-05 14:30 |  |  |  | 2020-04-27 | ngày 27 tháng 04 năm 2020 | 27/04/2021
20200440586-01 | Công trình: Nâng cấp đường dây trung hạ thế và TBA từ 1 pha lên 3 pha khu vực xã Xuân Hòa, Xuân Phú, Xuân Định huyện Xuân Lộc năm 2019 | Điện lực Xuân Lộc – Công ty TNHH một thành viên Điện lực Đồng Nai | Điện lực Xuân Lộc – Công ty TNHH một thành viên Điện lực Đồng Nai | 236 | 26.000.000 VND |  | 2020-05-05 14:30 |  |  |  | 2020-04-27 | ngày 27 tháng 04 năm 2020 | 27/04/2021
20200440586-01 | Công trình: Nâng cấp đường dây trung hạ thế và TBA từ 1 pha lên 3 pha khu vực xã Xuân Hòa, Xuân Phú, Xuân Định huyện Xuân Lộc năm 2019 | Điện lực Xuân Lộc – Công ty TNHH một thành viên Điện lực Đồng Nai | Điện lực Xuân Lộc – Công ty TNHH một thành viên Điện lực Đồng Nai | 236 | 26.000.000 VND |  | 2020-05-05 14:30 |  |  |  | 2020-04-27 | ngày 27 tháng 04 năm 2020 | 27/04/2021
20200440586-01 | Công trình: Nâng cấp đường dây trung hạ thế và TBA từ 1 pha lên 3 pha khu vực xã Xuân Hòa, Xuân Phú, Xuân Định huyện Xuân Lộc năm 2019 | Điện lực Xuân Lộc – Công ty TNHH một thành viên Điện lực Đồng Nai | Điện lực Xuân Lộc – Công ty TNHH một thành viên Điện lực Đồng Nai | 236 | 26.000.000 VND |  | 2020-05-05 14:30 |  |  |  | 2020-04-27 | ngày 27 tháng 04 năm 2020 | 27/04/2021
20200440586-01 | Công trình: Nâng cấp đường dây trung hạ thế và TBA từ 1 pha lên 3 pha khu vực xã Xuân Hòa, Xuân Phú, Xuân Định huyện Xuân Lộc năm 2019 | Điện lực Xuân Lộc – Công ty TNHH một thành viên Điện lực Đồng Nai | Điện lực Xuân Lộc – Công ty TNHH một thành viên Điện lực Đồng Nai | 236 | 26.000.000 VND |  | 2020-05-05 14:30 |  |  |  | 2020-04-27 | ngày 27 tháng 04 năm 2020 | 27/04/2021
20200440586-01 | Công trình: Nâng cấp đường dây trung hạ thế và TBA từ 1 pha lên 3 pha khu vực xã Xuân Hòa, Xuân Phú, Xuân Định huyện Xuân Lộc năm 2019 | Điện lực Xuân Lộc – Công ty TNHH một thành viên Điện lực Đồng Nai | Điện lực Xuân Lộc – Công ty TNHH một thành viên Điện lực Đồng Nai | 236 | 26.000.000 VND |  | 2020-05-05 14:30 |  |  |  | 2020-04-27 | ngày 27 tháng 04 năm 2020 | 27/04/2021
20200440586-01 | Công trình: Nâng cấp đường dây trung hạ thế và TBA từ 1 pha lên 3 pha khu vực xã Xuân Hòa, Xuân Phú, Xuân Định huyện Xuân Lộc năm 2019 | Điện lực Xuân Lộc – Công ty TNHH một thành viên Điện lực Đồng Nai | Điện lực Xuân Lộc – Công ty TNHH một thành viên Điện lực Đồng Nai | 236 | 26.000.000 VND |  | 2020-05-05 14:30 |  |  |  | 2020-04-27 | ngày 27 tháng 04 năm 2020 | 27/04/2021
20200440586-01 | Công trình: Nâng cấp đường dây trung hạ thế và TBA từ 1 pha lên 3 pha khu vực xã Xuân Hòa, Xuân Phú, Xuân Định huyện Xuân Lộc năm 2019 | Điện lực Xuân Lộc – Công ty TNHH một thành viên Điện lực Đồng Nai | Điện lực Xuân Lộc – Công ty TNHH một thành viên Điện lực Đồng Nai | 236 | 26.000.000 VND |  | 2020-05-05 14:30 |  |  |  | 2020-04-27 | ngày 27 tháng 04 năm 2020 | 27/04/2021

## ChaoTSVT
1 | 2 | 3 | 4 | 5 | 6 | 7 | 8 | 8
Tiết diện dây [mm2] | 240/32 | 185/19 | 150/19 | 120/19 | 95/16 | 70/11 | 50/8 | Tiết diện dây [mm2]: 50/8
Đường kính ngoài của ruột dẫn đối với dây trần hay bọc [mm] | 21,5-22,1 | 16,5-17,2 | 16,5-17,2 | 14,8-15,3 | 13,4-13,8 | 11,2-11,7 | 9,5-10 | Đường kính ngoài của ruột dẫn đối với dây trần hay bọc [mm] : 9,5-10
Độ dày lớp bọc cách điện XLPE 22kV | 5,5 mm | 5,5 mm | 5,5 mm | 5,5 mm | 5,5 mm | 5,5 mm | 5,5 mm | Độ dày lớp bọc cách điện XLPE 22kV : 5,5 mm
Đường kính ngoài của dây bọc 22kV [mm] | 34,9-35,5 | 29,9-30,6 | 29,9-30,6 | 28,2-28,7 | 26,8-27,2 | 24,6-25,1 | 23,1-23,4 | Đường kính ngoài của dây bọc 22kV [mm]: 23,1-23,4
Lực kéo đứt [kN] | 75,1 | 46,3 | 46,3 | 41,5 | 33,4 | 24,1 | 17,1 | Lực kéo đứt [kN]: 17,1
Tiết diện dây [mm2] | 50 |  | 70 |  |  |  |  | Tiết diện dây [mm2]:
Số tao/đường kính mỗi tao [mm] | 7/3,04 |  | 7/3,5 |  |  |  |  | Số tao/đường kính mỗi tao [mm]:
Đường kính ngoài tối đa của cáp [mm] | 9,14 |  | 10,5 |  |  |  |  | Đường kính ngoài tối đa của cáp [mm]:
Lực kéo đứt [kN] | 65,0 |  | 75,8 |  |  |  |  | Lực kéo đứt [kN]:
:
:
:
:
Tiết diện dây [mm2] | 240/32 |  | 150/19 | 120/19 | 95/16 | 70/11 | 50/8 | Tiết diện dây [mm2]: 50/8
Đường kính ngoài của ruột dẫn đối với dây trần hay bọc [mm] | 21,5-22,1 |  | 16,5-17,2 | 14,8-15,3 | 13,4-13,8 | 11,2-11,7 | 9,5-10 | Đường kính ngoài của ruột dẫn đối với dây trần hay bọc [mm] : 9,5-10
Độ dày lớp bọc 22kV | [7 empty] | Độ dày lớp bọc 22kV :
Cách điện XLPE | 5,5 mm | 5,5 mm | 5,5 mm | 5,5 mm | 5,5 mm | 5,5 mm | 5,5 mm | + Cách điện XLPE: 5,5 mm
Vỏ ngoài HDPE | 1,2 mm | 1,2 mm | 1,2 mm | 1,2 mm | 1,2 mm | 1,2 mm | 1,2 mm | + Vỏ ngoài HDPE: 1,2 mm
Đường kính ngoài của dây bọc 22kV [mm] | 34,9-35,5 |  | 29,9-30,6 | 28,2-28,7 | 26,8-27,2 | 24,6- | 23,1-23,4 | Đường kính ngoài của dây bọc 22kV [mm]: 23,1-23,4
Lực kéo đứt [kN] | 75,1 |  | 46,3 | 41,5 | 33,4 | 24,1 | 17,1 | Lực kéo đứt [kN]: 17,1

## NhaSX-CungCap
x | x | x | Tên | Stt | Mô tả | Đơn vị | Chào thầu
|  |  | giáp buộc đầu sứ, cổ sứ trung thế |  | Nhà sản xuất |  | PLP
|  |  | giáp buộc đầu sứ, cổ sứ trung thế |  | Nước sản xuất |  | Thái Lan / Indonesia
|  |  | giáp buộc đầu sứ, cổ sứ trung thế |  | Mã hiệu |  | DSSF/ TSSF
|  |  | kẹp nối WR |  | Tên nhà sản xuất |  | Liên Minh Phát
|  |  | kẹp nối WR |  | Xuất xứ |  | Việt Nam
|  |  | kẹp nối WR |  | Website nhà sản xuất |  | http://lienminhphat.com/
|  |  | Kẹp nối dây IPC (2 bulon) |  | Nhà sản xuất |  | Melec
|  |  | Kẹp nối dây IPC (2 bulon) |  | Nước sản xuất |  | Trung Quốc
|  |  | Kẹp nối dây IPC (2 bulon) |  | Mã hiệu |  | IPC
|  |  | ống nối cáp ABC |  | Tên nhà sản xuất |  | Phan An
|  |  | ống nối cáp ABC |  | Xuất xứ |  | Việt Nam
|  |  | ống nối cáp ABC |  | Website nhà sản xuất |  | Thibidiphanan.com
|  |  | kẹp treo cáp ABC |  | Tên nhà sản xuất |  | Liên Minh Phát
|  |  | kẹp treo cáp ABC |  | Xuất xứ |  | Việt Nam
|  |  | kẹp treo cáp ABC |  | Website nhà sản xuất |  | http://lienminhphat.com/
|  |  | Kẹp dừng cáp ABC |  | Tên nhà sản xuất |  | Liên Minh Phát
|  |  | Kẹp dừng cáp ABC |  | Xuất xứ |  | Việt Nam
|  |  | Kẹp dừng cáp ABC |  | Website nhà sản xuất |  | http://lienminhphat.com/
|  |  | Boulon |  | Tên nhà sản xuất |  | Liên Minh Phát
|  |  | Boulon |  | Xuất xứ |  | Việt Nam
|  |  | Boulon |  | Website nhà sản xuất |  | http://lienminhphat.com/
|  |  | Băng keo cách điện hạ thế |  | Tên nhà sản xuất/ Xuất xứ |  | Nano/ Việt Nam
|  |  | Giáp níu |  | Tên nhà sản xuất |  | Hòa Đồng/ Lê Khôi
|  |  | Giáp níu |  | Xuất xứ |  | Việt Nam
|  |  | Giáp níu |  | Website nhà sản xuất |  | HDD-GN-185S
|  |  | móc treo chữ U, kẹp dừng dây, khóa đỡ dây |  | Tên nhà sản xuất |  | Liên Minh Phát
|  |  | móc treo chữ U, kẹp dừng dây, khóa đỡ dây |  | Xuất xứ |  | Việt Nam
|  |  | móc treo chữ U, kẹp dừng dây, khóa đỡ dây |  | Website nhà sản xuất |  | http://lienminhphat.com/
|  |  | ống nối dây AC |  | Tên nhà sản xuất |  | Liên Minh Phát
|  |  | ống nối dây AC |  | Xuất xứ |  | Việt Nam
|  |  | ống nối dây AC |  | Website nhà sản xuất |  | http://lienminhphat.com/
|  |  | Chụp cách điện các loại |  | Tên nhà sản xuất |  | Song Hào/ Hòa Đồng
|  |  | Chụp cách điện các loại |  | Xuất xứ |  | Việt Nam
|  |  | Chụp cách điện các loại |  | Mã hiệu |  | SH.36.KQ
|  |  | MCCB |  | Nhà sản xuất |  | LS
|  |  | MCCB |  | Nước sản xuất |  | Hàn Quốc
|  |  | MCCB |  | Mã hiệu |  | MCCB

## HopDongTuongTu
6197513796 | Tên và số hợp đồng | Vai trò | Ngày ký hợp đồng | Hạng mục tương tự | Giá hợp đồng (VND) | Giá thanh lý | Ngày hoàn thành | Tên dự án/Chủ đầu tư | Địa chỉ/Điện thoại/Fax/E-mail
| 457/2018/HĐ-ĐLCM. Gói thầu số 02: Thi công xây lắp | Nhà thầu độc lập | 12/09/2018 | + Đào móng trụ trung, hạ thế; + Đổ bê tông móng trụ; + Lắp móng neo, dây neo; + Đóng cọc, kéo rãi dây tiếp địa; + Lắp đặt phụ kiện, kéo rãi căng dây trung thế; + Lắp đặt thiết bị trung, hạ thế; + Đấu nối lưới điện trung, hạ thế; | 1740168722 | 1640251089 | 14/12/2018 | Lưới điện trung thế nông thôn phục vụ sinh hoạt huyện Cẩm Mỹ năm 2018. Điện lực Cẩm Mỹ - Công ty TNHH một thành viên Điện lực Đồng Nai | Trung tâm hành chính huyện Cẩm Mỹ, ấp Suối Cả, xã Long Giao, huyện Cẩm Mỹ, tỉnh Đồng Nai, 02518600046, ,
| 410/2017/HĐ-ĐLCM. Gói thầu số 02: Thi công xây lắp | Nhà thầu độc lập | 26/07/2017 | + Đào móng trụ trung, hạ thế; + Đổ bê tông móng trụ; + Lắp móng neo, dây neo; + Đóng cọc, kéo rãi dây tiếp địa; + Lắp đặt phụ kiện, kéo rãi căng dây trung thế; + Lắp đặt thiết bị trung, hạ thế; + Đấu nối lưới điện trung, hạ thế; | 1179998336 | 1133019615 | 01/11/2017 | Cải tạo lưới điện trung hạ thế và TBA khu vực xã Xuân Bảo, Bảo Bình năm 2017. Điện lực Cẩm Mỹ - Công ty TNHH một thành viên Điện lực Đồng Nai | Trung tâm hành chính huyện Cẩm Mỹ, ấp Suối Cả, xã Long Giao, huyện Cẩm Mỹ, tỉnh Đồng Nai, 02513878431, ,
| 409/2017/HĐ-ĐLCM. Gói thầu số 02: Thi công xây lắp | Nhà thầu độc lập | 26/07/2017 | + Đào móng trụ trung, hạ thế; + Đổ bê tông móng trụ; + Lắp móng neo, dây neo; + Đóng cọc, kéo rãi dây tiếp địa; + Lắp đặt phụ kiện, kéo rãi căng dây trung thế; + Lắp đặt thiết bị trung, hạ thế; + Đấu nối lưới điện trung, hạ thế; | 1327002420 | 1276052117 | 01/11/2017 | Cải tạo lưới điện trung hạ thế và TBA khu vực xã Xuân Đông, Sông Ray, Lâm San năm 2017. Điện lực Cẩm Mỹ - Công ty TNHH một thành viên Điện lực Đồng Nai | Trung tâm hành chính huyện Cẩm Mỹ, ấp Suối Cả, xã Long Giao, huyện Cẩm Mỹ, tỉnh Đồng Nai, 02513878429, ,
x | 17/2018-HĐ-ĐLXL. Gói thầu số 02: Thi công xây lắp | Nhà thầu độc lập | 26/07/2018 | + Đào móng trụ trung, hạ thế; + Đổ bê tông móng trụ; + Lắp móng neo, dây neo; + Đóng cọc, kéo rãi dây tiếp địa; + Lắp đặt phụ kiện, kéo rãi căng dây trung thế; + Lắp đặt thiết bị trung, hạ thế; + Đấu nối lưới điện trung, hạ thế; | 1419238697 | 1374255938 | 04/12/2018 | Công trình: Lưới điện trung thế nông thôn phục vụ sản xuất nông nghiệp tập trung huyện Xuân Lộc năm 2018. Điện lực Xuân Lộc - Công ty TNHH một thành viên Điện lực Đồng Nai | Khu 8, TT Gia Ray, Huyện Xuân Lộc,Tỉnh Đồng Nai, 0612218292, ,
x | 22/2018-HĐ-ĐLXL. Gói thầu số 02: Thi công xây lắp | Nhà thầu độc lập | 26/07/2018 | + Đào móng trụ trung, hạ thế; + Đổ bê tông móng trụ; + Lắp móng neo, dây neo; + Đóng cọc, kéo rãi dây tiếp địa; + Lắp đặt phụ kiện, kéo rãi căng dây trung thế; + Lắp đặt thiết bị trung, hạ thế; + Đấu nối lưới điện trung, hạ thế; | 3160636128 | 3043578216 | 12/12/2018 | Công trình: Cấy TBA và chống quá tải ĐDHT huyện Xuân Lộc năm 2018. Điện lực Xuân Lộc - Công ty TNHH một thành viên Điện lực Đồng Nai | 94 Hùng Vương, thị trấn Gia Ray, huyện Xuân Lộc, tỉnh Đồng Nai, Việt Nam, 02512218292, 02513740009,
x | ĐN2516723. Gói thầu số 02: Thi công xây lắp |  | 2016-10-27 | + Đào móng trụ trung, hạ thế; + Đổ bê tông móng trụ; + Lắp móng neo, dây neo; + Đóng cọc, kéo rãi dây tiếp địa; + Lắp đặt phụ kiện, kéo rãi căng dây trung thế; + Lắp đặt thiết bị trung, hạ thế; + Đấu nối lưới điện trung, hạ thế; + Xây dựng mới lộ ra đường dây cáp ngầm 22kV; | 1617638971 | 1616740713 | 2016-12-21 | Công trình: XDM 2 lộ ra máy T2 TBA Xuân Trường và tuyến đường dây trung thế 22kV song song tuyến 475/477 | 94 Hùng Vương, thị trấn Gia Ray, huyện Xuân Lộc, tỉnh Đồng Nai, Việt Nam, 02512218292, 02513740009,
1640251089
1374255938
3043578216
1133019615
1276052117

## CongTy
STT | Tên nhà thầu/thành viên liên danh | Năm | Số tiền | Doanh thu bình quân hàng năm từ hoạt động xây dựng (2) | 144584 | 3500000000
1 | Công ty TNHH Thu Lộc | 2016 | 15088341255
|  | 2017 | 12207349547
|  | 2018 | 24336597873
|  | 2019 | 12985343471 | 16509763630.3333
Năm | Tổng doanh thu | Lợi nhuận trước thuế | Lợi nhuận sau thuế
2017 | 12.207.349.547 | 189.683.484 | 151.746.787 |  | Tên người sử dụng lao động | Địa chỉ của người sử dụng lao động | Chức danh | Số năm làm việc cho người sử dụng lao động hiện tại | Người liên lạc (trưởng phòng / cán bộ phụ trách nhân sự) | Điện thoại/ Fax/ Email | Số năm làm việc cho người sử dụng lao động hiện tại
2018 | 24.336.597.873 | 395.944.877 | 316.755.902 |  | Trần Thị Ngọc Thọ | Số 60A, Nguyễn Trường Tộ, Phường Xuân An, TX Long Khánh, Tỉnh Đồng Nai | Giám đốc | 2 | Trần Quốc Bảo | 0942174222/ tranbao80@gmail.com/ | 3
2019 | 12.985.343.471 | 148.868.478 | 119.094.782

## DanhMucBCap
STT | Danh mục | Hiệu/Nhà sản xuất/Nước sản xuất | Nhà cung cấp | Chọn | Trung thế | Hạ Thế
1 | Bass LI, LL | Cty Liên Minh Phát | Cty Liên Minh Phát | 1 | 1 | 1
2 | Bộ tiếp địa hạ thế | Cty Liên Minh Phát | Cty Liên Minh Phát | 1 | 1 | 1
3 | Bộ ván khuôn móng bê tông các loại | Địa phương | Cty TNNH Hiệp Hưng 1 | 1 | 1 | 1 | Bulon các loại
4 | Chụp cách điện các loại | Công ty Kỷ Nguyên | Công ty Kỷ Nguyên | 1 | 1 |  | Bulon móc
5 | Boulon các loại | Cty Liên Minh Phát | Cty Liên Minh Phát | 1 | 1 | 1 | cọc tiếp địa
6 | Chụp đầu cosse các loại | Cty Liên Minh Phát | Cty Liên Minh Phát | 1 | 1 |  | Kẹp chằng.
7 | Co rút nhiệt trung thế | Cty Liên Minh Phát | Cty Liên Minh Phát | 1 | 1 |  | Kẹp dừng cáp ABC
8 | Cọc tiếp địa+ kẹp cọc | Cty Liên Minh Phát | Cty Liên Minh Phát | 1 | 1 | 1 | kẹp dừng dây
9 | Colier ống các loại | Cty Liên Minh Phát | Cty Liên Minh Phát | 1 | 1 | 1 | kẹp nối dây IPC
10 | Cosse Cu, Cu-Al các loại | Cty Liên Minh Phát | Cty Liên Minh Phát | 1 | 1 | 1 | Kẹp nối dây IPC (2 bulon)
11 | Đà sắt các loại | Cty Liên Minh Phát | Cty Liên Minh Phát | 1 | 1 |  | Kẹp nối rẽ WR
12 | Dây chảy các loại | Cty Liên Minh Phát | Cty Liên Minh Phát | 1 | 1 |  | Kẹp treo cáp ABC
13 | Dây phi kim buộc đầu, cổ sứ các loại | PLP | Cty Lê Khôi/Cty Tuấn Phương | 1 | 1 |  | kẹp WR
14 | Ghíp nối IPC 2 boulon các loại | SEE | SEE | 1 |  | 1 | khoá đỡ dây
15 | FCO | Chance | Cty Liên Minh Phát | 1 | 1 |  | long đền
16 | Giáp níu các loại | PLP | Cty Lê Khôi/Cty Tuấn Phương | 1 | 1 |  | móc treo chữ A
17 | Giá treo MBA các loại | Cty Liên Minh Phát | Cty Liên Minh Phát | 1 | 1 |  | Móc treo chũ U
18 | Hộp phân phối các loại | Cty Tuấn Phương | Cty Tuấn Phương | 1 |  | 1 | neo xòe
19 | Hộp gắn CB phân đoạn | Cty Liên Minh Phát | Cty Liên Minh Phát | 1 |  | 1 | Ống nối AC
20 | Kẹp dừng cáp ABC các loại | Cty Liên Minh Phát | Cty Liên Minh Phát | 1 |  | 1 | Ống nối cáp ABC
21 | Kẹp ép WR các loại | Cty Liên Minh Phát | Cty Liên Minh Phát | 1 | 1 | 1 | Rack 3,4 sứ.
22 | Kẹp quai+hotline các loại | Cty Liên Minh Phát | Cty Liên Minh Phát | 1 | 1 |  | Ty neo
23 | Kẹp treo cáp ABC các loại | Cty Liên Minh Phát | Cty Liên Minh Phát | 1 |  | 1 | yếm cáp
24 | Khâu ven răng các loại | Cty Liên Minh Phát | Cty Liên Minh Phát | 1 | 1 | 1
25 | Ống nhựa các loại + phụ kiện | Cty Liên Minh Phát | Cty Liên Minh Phát | 1 | 1 | 1
26 | MCCB các loại | LS | Cty Thái Sơn Nam | 1 | 1 | 1
27 | Ống nối AC các loại | Cty Liên Minh Phát | Cty Liên Minh Phát | 1 | 1 | 1
28 | Phụ kiện đỡ dây, dừng dây trung thế các loại | Cty Liên Minh Phát | Cty Liên Minh Phát | 1 | 1
29 | Phụ kiện neo chằng các loại | Cty Liên Minh Phát | Cty Liên Minh Phát | 1 | 1 | 1
30 | Phụ kiện ống nhựa các loại | Cty Liên Minh Phát | Cty Liên Minh Phát | 1 | 1 | 1
31 | Xi măng, cát, đá | Địa phương | Cty TNNH Hiệp Hưng 1 | 1 | 1 | 1
32 | Phụ kiện tủ trạm các loại | Cty Liên Minh Phát | Cty Liên Minh Phát | 1 | 1
33 | Sứ đứng các loại | Minh Long | Cty Liên Minh Phát | 1 | 1
34 | Sứ treo polymer các loại | DTR | Cty Liên Minh Phát | 1 | 1
35 | Thùng trạm các loại | Cty Liên Minh Phát | Cty Liên Minh Phát | 1 | 1 | 1
36 | Trụ BTLT các loại | Cty Cổ phần Bê tông ly tâm Thủ Đức | Cty Cổ phần Bê tông ly tâm Thủ Đức | 1 | 1
37 | Ty sứ đỉnh các loại (dày 4mm) | Cty Liên Minh Phát | Cty Liên Minh Phát | 1 | 1

## NhaCungCap
Danh mục
Cty Cổ phần Bê tông ly tâm Thủ Đức |  | Nhà sản xuất | Nhà cung cấp
Cty cổ phần Cơ Điện Thủ Đức | Trụ các loại | Cty Cổ phần Bê tông ly tâm Thủ Đức
Cty TNHH cổ phần Điện cơ Thụy Lâm VN | Sứ đứng các loại | Cty CP Sứ kỹ thuật Hoàng Liên Sơn
Cty TNHH MTV Đại Thiên An
Cty TNHH MTV Việt Trường | Sứ treo polymer | DTR/Korea
Cty TNHH thương mại Thái Sơn Nam | Dây phi kim buộc sứ các loại | PLP-Indonesia/PLP- Thái Lan | Cty Lê Khôi/Cty Tuấn Phương
Cty TNHH Thương mại xây dựng điện Phan An | Ghip IPC các loại | Melec
Cty TNHH TM SX Thiết bị điện Anh Kha | Gỗ, ván, xi măng, cát, đá | Địa phương | Địa phương
Cty TNHHSX-TM Dây & Cáp Điện Tài Trường Thành | Phụ kiện đỡ dây, dừng dây trung thế các loại | Cty Tuấn Phương/VN | Cty Tuấn Phương
DTR | Boulon các loại | TP/TUẤN PHƯƠNG/VN | CTY TUẤN PHƯƠNG
ELCD | Cáp CVV4x4mm | THIPHA/THỊNH PHÁT/VN | CTY THỊNH PHÁT
LS | Cáp đồng bọc CV25 | THIPHA/THỊNH PHÁT/VN | CTY THỊNH PHÁT
Minh Long | Cáp đồng bọc CV-750V-50mm2 | THIPHA/THỊNH PHÁT/VN | CTY THỊNH PHÁT
Ohio | Cáp đồng bọc CV-750V-70mm2 | THIPHA/THỊNH PHÁT/VN | CTY THỊNH PHÁT
Shihlin | Cáp đồng trần M25mm2 | THIPHA/THỊNH PHÁT/VN | CTY THỊNH PHÁT
Chance | Cáp nhôm ABC 3x70mm2 | THIPHA/THỊNH PHÁT/VN | CTY THỊNH PHÁT
Cty Cổ phần Bê tông ly tâm Thủ Đức | Cáp nhôm ABC 4x95mm2 | THIPHA/THỊNH PHÁT/VN | CTY THỊNH PHÁT
Cty CP Sứ kỹ thuật Hoàng Liên Sơn | Cổ dê kẹp ống PVC D90 các loại | TP/TUẤN PHƯƠNG/VN | CTY TUẤN PHƯƠNG
| Cọc tiếp đất φ16 - 2,4m mạ Cu | TP/TUẤN PHƯƠNG/VN | CTY TUẤN PHƯƠNG
DTR/Korea | Cosse ép Cu các loại + chụp nhựa | TP/TUẤN PHƯƠNG/VN | CTY TUẤN PHƯƠNG
Cty TNHH TM SX Thiết bị điện Tuấn Ân | Ghíp nối IPC 70-35 | SEE/CTY CP TBĐ SÀI GÒN/VN | CTY TUẤN PHƯƠNG/SEE
Cty CP Địa ốc - Cáp điện Thịnh Phát | Ghíp nối IPC 95-35 | SEE/CTY CP TBĐ SÀI GÒN/VN | CTY TUẤN PHƯƠNG/SEE
Cty CP Dây cáp điện Việt Nam | Hộp phân phối 9 cực bắt trực tiếp | TA/TUẤN ÂN/VN | TUẤN ÂN
Cty TNHH Liên Minh Phát | Kẹp ngừng cáp các loại | TP/TUẤN PHƯƠNG/VN | CTY TUẤN PHƯƠNG
Cty TNHH Cao Linh | Máng che dây chằng dày 0,4x2000mm | TP/TUẤN PHƯƠNG/VN | CTY TUẤN PHƯƠNG
Cty TNHH SX TM-DV Song Hào | Neo xòe 8 hướng (dày 3,2mm) | TP/TUẤN PHƯƠNG/VN | CTY TUẤN PHƯƠNG
Cty TNHH Điện Nam Việt | Ống nối AC các loại | TP/TUẤN PHƯƠNG/VN | CTY TUẤN PHƯƠNG
| Ống nối MJPB 70 (LV-ABC cỡ 70mm2) | TP/TUẤN PHƯƠNG/VN | CTY TUẤN PHƯƠNG
| Ống nối MJPB 95 (LV-ABC cỡ 95mm2) | TP/TUẤN PHƯƠNG/VN | CTY TUẤN PHƯƠNG
| Sứ chằng nhỏ | HLS/HOANG LIÊN SƠN/VN | CTY TUẤN PHƯƠNG
| Tủ trạm treo 1 pha | QH/QUỐC HUY/VN | QUỐC HUY
| Ty neo φ16x2400 | TP/TUẤN PHƯƠNG/VN | CTY TUẤN PHƯƠNG
| Yếm cáp dày 2mm | TP/TUẤN PHƯƠNG/VN | CTY TUẤN PHƯƠNG

## NhanSu
x | x | Ngày vào | 22 | TT | Họ và tên | Bậc thợ | Chức danh | Ghi chú | DL | 10 | CMND | Ngày sinh | Thường trú | Ngày hợp đồng
| #REF! | 2012 | 1 | 1 | Trần Văn Sỹ |  | Chỉ huy trưởng |  |  | x | 271871229 | 1975-01-31 | Thị trấn Gia Ray, huyện Xuân Lộc, tỉnh Đồng Nai | 2010-07-01
Kỹ sư điện | #REF! | 2012 | 2 | 2 | Hoàng Như Hoàn |  | Giám sát kỹ thuật |  |  | x |  | 1981-04-16 | Thị trấn Gia Ray, huyện Xuân Lộc, tỉnh Đồng Nai | 2013-05-02
|  | 2016 | 3 | 3 | Đinh Nguyễn Trọng Toàn | 3/7 | Công nhân |  |  |  | 272396568 | 1995-09-28
|  | 2019 | 4 | 4 | Nguyễn Tân Long | 3/7 | Công nhân |  |  |  | 271586657 | 1980-01-01
|  | 2019 | 5 | 5 | Đinh Văn Chức | 4/7 | Công nhân |  |  |  | 271449542 | 1982-03-17
|  | 2019 | 6 | 6 | Mai Văn Thái | 3/7 | Công nhân |  |  |  | 271728653 | 1985-02-10
|  | 2019 | 7 | 7 | Nguyễn Nhật Khánh | 3/7 | Công nhân |  |  |  | 272556764 | 1995-10-04
|  | 2019 | 8 | 8 | Nguyễn Ngọc Sơn | 3/7 | Công nhân |  |  |  | 272352958 | 1993-11-08
|  | 2019 | 9 | 9 | Phạm Nguyễn Hoàng Phi | 3/7 | Công nhân |  |  |  | 272556713 | 1998-03-30
|  | 2019 | 10 | 10 | Huỳnh Mạnh Quyền | 4/7 | Công nhân |  |  |  | 271315765 | 1979-12-16
|  | 2019 | 11 | 11 | Nguyễn Trọng Hữu | 3/7 | Công nhân |  |  |  | 272732396 | 2000-10-05
|  | 2019 | 12 | 12 | Lê Hoàng Vũ | 2/7 | Công nhân |  |  |  | 75200000515 | 2000-08-29
|  | 2019 | 13 | 13 | Nguyễn Hoàng Dương Khang | 3/7 | Công nhân |  |  |  | 272653927 | 1997-05-05
|  | 2019 | 14 | 14 | Ngô Minh Nhật | 3/7 | Công nhân |  |  |  | 272696072 | 1999-03-23
|  | 2019 | 15 | 15 | Trần Hoàng Thiện | 3/7 | Công nhân |  |  |  | 272397442 | 1993-03-13
|  | 2019 | 16 | 16 | Nguyễn Văn Hoàng Nam | 3/7 | Công nhân |  |  |  | 272423855 | 1995-10-02
|  | 2019 | 17 | 17 | Đinh Minh Hòa | 3/7 | Công nhân |  |  |  | 272556665 | 1997-05-30
|  | 2019 | 18 | 18 | Huỳnh Chí Tâm | 3/7 | Công nhân |  |  |  | 271285473 | 1975-06-22
|  | 2019 | 19 | 19 | Huỳnh Tấn Sơn | 4/7 | Công nhân |  |  |  | 212143221 | 1981-04-20
|  | 2019 | 20 | 20 | Đỗ Sơn Lâm | 3/7 | Công nhân |  |  |  | 271688082 | 1986-01-04
|  | 2019 | 21 | 21 | Trần Hoàn Thái | 3/7 | Công nhân |  |  |  | 272960603 | 2001-04-27
|  | 2019 | 22 | 22 | Nguyễn Hoàng Tú | 3/7 | Công nhân |  |  |  | 272282903 | 1992-07-31
|  |  |  | 0 | Đinh Minh Cảnh | 2020-07-04 | Công nhân |  | LK | x | 271285313 | 1977-07-27 | Thị trấn Gia Ray, huyện Xuân Lộc, tỉnh Đồng Nai |  | Trần Thị Ngọc Thọ | Số 60A, Nguyễn Trường Tộ, Phường Xuân An, TX Long Khánh, Tỉnh Đồng Nai | Giám đốc | 2 | Trần Quốc Bảo | 0942174222/ tranbao80@gmail.com/ | 3
|  |  |  | 0 | Đinh Xuân Dũng | 2020-07-04 | Công nhân |  | LK | x | 271298968 | 1977-04-20 | Thị trấn Gia Ray, huyện Xuân Lộc, tỉnh Đồng Nai | 2018-01-03
|  |  |  | 0 | Hồ Văn Bình
|  |  |  | 0 | Lưu Trọng Hiếu | 2020-07-03 | Công nhân |  |  | x |  |  |  | 2018-01-03
|  |  |  | 0 | Nguyễn Anh Tú | 2020-07-04 | Công nhân |  |  | x
|  |  |  | 0 | Nguyễn Huy Quang |  |  |  |  | x
|  |  |  | 0 | Nguyễn Ngọc Châu
|  |  |  | 0 | Nguyễn Ngọc Thuận | 2020-07-03 | Công nhân |  |  | x
|  |  |  | 0 | Nguyễn Phú Trung | 2020-07-03 | Công nhân | x | xx |  | 271294536 | 1981-01-01
|  |  |  | 0 | Nguyễn Viết Phi | 2020-07-03 | Công nhân | [6 empty] | 2018-01-03
|  |  |  | 0 | Phạm Thanh Nguyên | 2020-07-03 | Công nhân | x | xx |  | 271380486 | 1984-02-18
|  |  |  | 0 | Trần Như Lợi |  |  |  |  | x
|  |  |  | 0 | Trương Hữu Duy |  |  |  |  | x
|  |  |  | 0 | Đinh Văn Cường | 2020-07-05 | Công nhân | x | XL |  | 271149270 | 08/11/1975 | Thị trấn Gia Ray, huyện Xuân Lộc, tỉnh Đồng Nai
|  |  |  | 0 | Hồ Văn Cường | 2020-07-06 | Công nhân |  | XL |  | 270983407 | 14/04/1971 | Thị trấn Gia Ray, huyện Xuân Lộc, tỉnh Đồng Nai
|  |  |  | 0 | Hoàng Văn Long | 2020-07-03 | Công nhân
|  |  |  | 0 | Hoàng Văn Minh | 2020-07-03 | Công nhân
|  |  |  | 0 | Lê Văn Xin | 2020-07-03 | Công nhân
|  |  |  | 0 | Lộc Văn Hòa | 2020-07-03 | Công nhân
|  |  |  | 0 | Nguyễn Hữu Chung | 2020-07-04 | Công nhân |  | XL |  | 271772123 | 26/03/1988 | Xã Xuân Bắc, huyện Xuân Lộc, tỉnh Đồng Nai
|  |  |  | 0 | Nguyễn Minh Hiếu | 2020-07-05 | Công nhân | x | XL |  | 271430448 | 27/08/1980 | Thị trấn Gia Ray, huyện Xuân Lộc, tỉnh Đồng Nai
|  |  |  | 0 | Nguyễn Tiến Dũng | 2020-07-03 | Công nhân | x | XL |  | 271480301 | 1979-04-11 | Thị trấn Gia Ray, huyện Xuân Lộc, tỉnh Đồng Nai
|  |  |  | 0 | Nguyễn Tiến Dũng. | 2020-07-04 | Công nhân | x | XL |  | 271475064 | 30/08/1982 | Thị trấn Gia Ray, huyện Xuân Lộc, tỉnh Đồng Nai
|  |  |  | 0 | Nguyễn Tiến Long | 2020-07-04 | Công nhân |  | XL |  | 271577771 | 21/12/1983 | Thị trấn Gia Ray, huyện Xuân Lộc, tỉnh Đồng Nai
|  |  |  | 0 | Nguyễn Văn Triều | 2020-07-03 | Công nhân
|  |  |  | 0 | Phạm Đình Chinh | 2020-07-04 | Công nhân |  | XL |  | 271577813 | 18/02/1984 | Thị trấn Gia Ray, huyện Xuân Lộc, tỉnh Đồng Nai
|  |  |  | 0 | Phạm Văn Trung | 2020-07-05 | Công nhân | x | XL |  | 271235673 | 1973-06-30 | Thị trấn Gia Ray, huyện Xuân Lộc, tỉnh Đồng Nai
|  |  |  | 0 | Thạch Văn Quýt | 2020-07-03 | Công nhân
|  |  |  | 0 | Trần Đức Thịnh | 2020-07-03 | Công nhân

## NhanSuMoi
x | Bậc | Ngày vào công ty | Tên nhân sự | * Số định danh/CMTND | * Vị trí/Chức danh nhân sự | * Ngày,tháng,năm sinh | * Trình độ chuyên môn | * Loại nhân sự | * Số năm làm việc cho người sử dụng lao động hiện tại | x | x | x
|  |  | Nguyễn Tiến Dũng | 271480301 | Công nhân | 1979-04-11 |  |  | 2020
|  |  | Nguyễn Tiến Dũng. | 271475064 | Công nhân | 30/08/1982 |  |  | 2020
x | 3/7 | 2016 | Đinh Nguyễn Trọng Toàn | 272396568 | Công nhân | 1995-09-28 |  |  | 4
|  |  | Nguyễn Phú Trung | 271294536 | Công nhân | 1981-01-01 |  |  | 2020
x | 3/7 | 2019 | Nguyễn Tân Long | 271586657 | Công nhân | 1980-01-01 |  |  | 1
x | 4/7 | 2019 | Đinh Văn Chức | 271449542 | Công nhân | 1982-03-17 |  |  | 1
|  |  | Phạm Thanh Nguyên | 271380486 | Công nhân | 1984-02-18 |  |  | 2020
|  |  | Đinh Nguyễn Trung Hiếu |  | Công nhân |  |  |  | 2020
|  |  | Trần Quốc Bảo |  | Cán bộ thanh quyết toán |  |  |  | 2020
|  |  | Nguyễn Hữu Chung | 271772123 | Công nhân | 26/03/1988 |  |  | 2020
|  |  | Đinh Văn Cường | 271149270 | Công nhân | 08/11/1975 |  |  | 2020
|  |  | Nguyễn Minh Hiếu | 271430448 | Công nhân | 27/08/1980 |  |  | 2020
|  |  | Nguyễn Tiến Long | 271577771 | Công nhân | 21/12/1983 |  |  | 2020
|  |  | Phạm Văn Trung | 271235673 | Công nhân | 1973-06-30 |  |  | 2020
|  |  | Phạm Đình Chinh | 271577813 | Công nhân | 18/02/1984 |  |  | 2020
|  |  | Hồ Văn Cường | 270983407 | Công nhân | 14/04/1971 |  |  | 2020
|  |  | Nguyễn Tiến Dũng | 271480301 | Công nhân | 1979-04-11 |  |  | 2020
|  |  | Trương Hữu Duy |  | Công nhân | 0 |  |  | 2020
|  |  | Nguyễn Ngọc Châu |  | Công nhân | 0 |  |  | 2020
|  |  | Nguyễn Ngọc Thuận |  | Công nhân | 0 |  |  | 2020
|  |  | Đinh Minh Cảnh | 271285313 | Công nhân | 1977-07-27 |  |  | 2020
|  |  | Nguyễn Viết phi |  | Công nhân | 0 |  |  | 2020
|  |  | Đinh Xuân Dũng | 271298968 | Công nhân | 1977-04-20 |  |  | 2020
|  |  | Hồ Thanh Bình |  | Công nhân |  |  |  | 2020
|  |  | Nguyễn Huy Quang |  | Công nhân | 0 |  |  | 2020
|  |  | Lưu Trọng Hiếu |  | Công nhân | 0 |  |  | 2020
|  |  | Trần Như Lợi |  | Công nhân | 0 |  |  | 2020
|  |  | Hoàng Như Hoàn |  | Giám sát thi công | 1981-04-16 |  |  | 2020
|  |  | Trần Văn Sỹ | 271871229 | Chỉ huy trưởng | 1975-01-31 |  |  | 2020
x | 3/7 | 2019 | Mai Văn Thái | 271728653 | Công nhân | 1985-02-10 | Công nhân | Nhân sự ngoài | 1
x | 3/7 | 2019 | Nguyễn Nhật Khánh | 272556764 | Công nhân | 1995-10-04 | Công nhân | Nhân sự ngoài | 1
x | 3/7 | 2019 | Nguyễn Ngọc Sơn | 272352958 | Công nhân | 1993-11-08 | Công nhân | Nhân sự ngoài | 1
x | 3/7 | 2019 | Phạm Nguyễn Hoàng Phi | 272556713 | Công nhân | 1998-03-30 | Công nhân | Nhân sự ngoài | 1
x | 4/7 | 2019 | Huỳnh Mạnh Quyền | 271315765 | Công nhân | 1979-12-16 | Công nhân | Nhân sự ngoài | 1
x | 3/7 | 2019 | Nguyễn Trọng Hữu | 272732396 | Công nhân | 2000-10-05 | Công nhân | Nhân sự ngoài | 1
x | 2/7 | 2019 | Lê Hoàng Vũ | 75200000515 | Công nhân | 2000-08-29 | Công nhân | Nhân sự ngoài | 1
x | 3/7 | 2019 | Nguyễn Hoàng Dương Khang | 272653927 | Công nhân | 1997-05-05 | Công nhân | Nhân sự ngoài | 1
x | 3/7 | 2019 | Ngô Minh Nhật | 272696072 | Công nhân | 1999-03-23 | Công nhân | Nhân sự ngoài | 1
x | 3/7 | 2019 | Trần Hoàng Thiện | 272397442 | Công nhân | 1993-03-13 | Công nhân | Nhân sự ngoài | 1
x | 3/7 | 2019 | Nguyễn Văn Hoàng Nam | 272423855 | Công nhân | 1995-10-02 | Công nhân | Nhân sự ngoài | 1
x | 3/7 | 2019 | Đinh Minh Hòa | 272556665 | Công nhân | 1997-05-30 | Công nhân | Nhân sự ngoài | 1
x | 3/7 | 2019 | Huỳnh Chí Tâm | 271285473 | Công nhân | 1975-06-22 | Công nhân | Nhân sự ngoài | 1
x | 4/7 | 2019 | Huỳnh Tấn Sơn | 212143221 | Công nhân | 1981-04-20 | Công nhân | Nhân sự ngoài | 1
x | 3/7 | 2019 | Đỗ Sơn Lâm | 271688082 | Công nhân | 1986-01-04 | Công nhân | Nhân sự ngoài | 1
x | 3/7 | 2019 | Trần Hoàn Thái | 272960603 | Công nhân | 2001-04-27 | Công nhân | Nhân sự ngoài | 1
x | 3/7 | 2019 | Nguyễn Hoàng Tú | 272282903 | Công nhân | 1992-07-31 | Công nhân | Nhân sự ngoài | 1

## Sheet5
Mã nhân sự | NS000000000000462556-00
[Thông tin nhân sự]
* Tên |  | * Số định danh/CMTND
* Vị trí/Chức danh nhân sự |  | * Ngày,tháng,năm sinh | Ngày,tháng,năm sinh
* Trình độ chuyên môn |  | * Loại nhân sự
*Số năm làm việc cho người sử dụng lao động hiện tại |  | * Trạng thái nhân sự
[Thông tin người sử dụng lao động]

## TienDoChung
Stt | Nội dung thực hiện | Thời gian thi công 100 ngày | 2 | 120 | 100 | 90 | 60 |  |  | 20 | 40 | 60 | 75 | 90
1 | Bàn giao tuyến | 02 ngày |  | 2 | 2 | 2 | 2 |  |  | Ngày 1 - 20 | Ngày 21 - 40 | Ngày 41 - 60 | Ngày 61 - 75 | Ngày 76 - 90
2 | Lãnh vật tư A cấp; mua sắm vật tư, phụ kiên B cấp | 20 ngày |  | 20 | 20 | 15 | 10 |  | 120
3 | Khảo sát cắt điện, xác nhận vật tư thu hồi trước tháo gỡ | 03 ngày |  | 3 | 3 | 3 | 3 |  | 100 | 20 | 40 | 60 | 80 | 100
4 | Đào lỗ trụ, lỗ neo, đóng cọc tiếp địa, … | 20 ngày |  | 30 | 20 | 15 | 10 | x | 90 | 20 | 40 | 60 | 75 | 90
5 | Chờ cắt điện thi công | 18 ngày |  | 28 | 18 | 20 | 10 | x | 60 | 10 | 20 | 30 | 50 | 60
6 | Cắt điện thi công tháo gỡ thu hồi vật tư phụ kiện đường dây trung hạ thế; nhổ trụ, tháo thùng trạm, cáp xuất lộ xuống, lộ lên, tháo ống bảo vệ cáp xuất; lắp đặt phụ kiện đường dây trung hạ thế; kéo rãi căng dây trung hạ thế và đấu nối hoàn chỉnh | 30 ngày |  | 23 | 30 | 30 | 20
7 | Lập hồ sơ hoàn công, tổ chức nghiệm thu | 07 ngày |  | 14 | 7 | 5 | 5

## BieuTienDo
Stt | Nội dung thực hiện | Thời gian thi công 120 ngày
|  | Ngày | Ngày | Ngày | Ngày | Ngày
|  | 01-25 | 25-55 | 55-83 | 83-106 | 106-120
1 | Bàn giao tuyến
2 | Khảo sát cắt điện, xác nhận vật tư thu hồi trước tháo gỡ
3 | Lãnh vật tư A cấp; mua sắm vật tư, phụ kiên B cấp
4 | Đào lỗ trụ, lỗ neo, đóng cọc tiếp địa, …
5 | Chờ cắt điện thi công
6 | Cắt điện thi công tháo gỡ thu hồi vật tư phụ kiện đường dây trung hạ thế; nhổ trụ, tháo thùng trạm, cáp xuất lộ xuống, lộ lên, tháo ống bảo vệ cáp xuất; lắp đặt phụ kiện đường dây trung hạ thế; kéo rãi căng dây trung hạ thế và đấu nối hoàn chỉnh
7 | Lập hồ sơ hoàn công, tổ chức nghiệm thu
Stt | Nội dung thực hiện | Thời gian thi công 120 ngày |  |  |  |  | 90
|  | Ngày | Ngày | Ngày | Ngày | Ngày
|  | 01-20 | 20-30 | 30-40 | 86-106 | 106-120
1. | Bàn giao tuyến
2. | Lãnh vật tư A cấp; mua sắm vật tư, phụ kiên B cấp
3. | Khảo sát cắt điện, xác nhận vật tư thu hồi trước tháo gỡ
4. | Đào lỗ trụ, lỗ neo, đóng cọc tiếp địa, …
5. | Chờ cắt điện thi công
6. | Cắt điện thi công tháo gỡ thu hồi vật tư phụ kiện đường dây trung hạ thế; nhổ trụ, tháo thùng trạm, cáp xuất lộ xuống, lộ lên, tháo ống bảo vệ cáp xuất; lắp đặt phụ kiện đường dây trung hạ thế; kéo rãi căng dây trung hạ thế và đấu nối hoàn chỉnh
7. | Lập hồ sơ hoàn công, tổ chức nghiệm thu

## BoTriCatDien
STT | Tên tuyến/TBA | Khối lượng (km) | Số lần cắt điện thi công | Ghi chú
1 | Lưới điện trung thế và TBA Xuân Tây 186-3A | 0.5783 |  | Kết hợp lịch nâng cấp TBA Xuân Tây 186-1
2 | Lưới điện trung thế và TBA Xuân Đông 2B | 0.553 |  | Kết hợp lịch cắt điện di dời TBA Xuân Đông 2
3 | Lưới điện trung thế và TBA Láng Me 9A | 0.423 |  | Kết hợp lịch di dời TBA Láng Me 9
4 | Lưới điện trung thế và TBA Láng Me 10 | 0.476 |  | Kết hợp lịch XDM TBA Láng Me 10A
5 | Lưới điện trung thế và TBA Trạm xá Xuân Tây 2B | 0.54 |  | Kết hợp lịch XDM TBA Trạm xá Xuân Tây 2B
6 | Lưới điện trung thế và TBA Sông Ray 16, Sông Ray 16A, Sông Ray 16B | 0.289 | 1 | Đăng ký cắt điện
7 | Lưới điện trung thế và TBA Lâm San 11B | 1.2078 |  | Kết hợp lịch XDM TBA Lâm San 11B
8 | Lưới điện trung thế và TBA Lâm San 11C | 1.015 |  | Kết hợp lịch XDM TBA Lâm San 11C
9 | Lưới điện trung thế và TBA Xuân Tây 18, Xuân Tây 18A | 1.6641 | 1
10 | Lưới điện trung thế và TBA Lâm San 16A | 0.015 |  | Kết hợp lịch cắt điện XDM Lâm San 3B
11 | Lưới điện hạ thế và TBA Lâm San 11 | 0.7884 |  | Kết hợp lịch nâng cấp TBA Lâm San 11
12 | Lưới điện hạ thế sau TBA Sông Ray 9 | 0.6055 | 1 | Đăng ký cắt điện
13 | Lưới điện hạ thế và TBA Xuân Tây 186-1 | 1.1655 |  | Kết hợp lịch nâng cấp TBA Xuân Tây 186-1
14 | Lưới điện hạ thế và TBA Xuân Tây 186-2, Xuân Tây 186-2A | 1.4499 |  | Kết hợp lịch nâng cấp TBA Xuân Tây 186-2
15 | Lưới điện hạ thế và TBA Bàu Lâm 3 | 1.8041 | 1
16 | Lưới điện hạ thế và TBA Bàu Lâm 4 | 1.9029 | 2
17 | Lưới điện hạ thế sau TBA Trạm xá Xuân Tây 4 | 0.336 |  | Kết hợp lịch XDM TBA Trạm xá Xuân Tây 2B
18 | Lưới điện hạ thế sau TBA Trạm xá Xuân Tây | 0.25 | 1 | Đăng ký cắt điện
19 | Lưới điện hạ thế sau TBA Sông Ray 5 | 0.409 | 1 | Đăng ký cắt điện
20 | Lưới điện hạ thế sau TBA Sông Ray 5A | 0.633 | 1 | Đăng ký cắt điện
21 | Di dời TBA Xuân Tây 18 |  | 1 | Đăng ký cắt điện
22 | Di dời TBA Lâm San 11B |  | 1 | Đăng ký cắt điện
23 | Di dời TBA Sông Ray 16 |  |  | Kết hợp lịch cắt điện thi công lưới trung thế và TBA Sông Ray 16, 16A, 16B
24 | Di dời TBA Xuân Đông 5 |  | 1 | Đăng ký cắt điện
25 | Di dời TBA Xuân Đông 2 |  | 1 | Đăng ký cắt điện
26 | Di dời TBA Láng Me 9 |  | 1 | Đăng ký cắt điện
27 | Xây dựng mới TBA Láng Me 10A |  | 1 | Đăng ký cắt điện
28 | Xây dựng mới TBA Xuân Đông 5A |  |  | Kết hợp lịch di dời TBA Xuân Đông 5
29 | Xây dựng mới TBA Xuân Tây 18A |  |  | Kết hợp lịch di dời TBA Xuân Tây 18
30 | Xây dựng mới TBA Sông Ray 16A |  |  | Kết hợp lịch cắt điện thi công lưới trung thế và TBA Sông Ray 16, 16A, 16B
31 | Xây dựng mới TBA Sông Ray 16B |  |  | Kết hợp lịch cắt điện thi công lưới trung thế và TBA Sông Ray 16, 16A, 16B
32 | Xây dựng mới TBA Lâm San 11C |  | 1 | Đăng ký cắt điện
33 | Xây dựng mới TBA Bàu Lâm 4A |  |  | Kết hợp lịch cắt điện nâng cấp TBA Bàu Lâm 4
34 | Xây dựng mới TBA Lâm San 16A |  |  | Kết hợp lịch cắt điện XDM Lâm San 3B
35 | Xây dựng mới TBA Xuân Đông 2B |  |  | Kết hợp lịch cắt điện di dời TBA Xuân Đông 2
36 | Xây dựng mới TBA Láng Me 9A |  |  | Kết hợp lịch di dời TBA Láng Me 9
37 | Xây dựng mới TBA Trạm xá Xuân Tây 2B |  | 1 | Đăng ký cắt điện
38 | Xây dựng mới TBA Xuân Tây 186-2A |  |  | Kết hợp lịch nâng cấp TBA Xuân Tây 186-2
39 | Xây dựng mới TBA Lâm San 3B |  | 1 | Đăng ký cắt điện
40 | Xây dựng mới TBA Xuân Tây 186-3A |  |  | Kết hợp lịch nâng cấp TBA Xuân Tây 186-1
41 | Nâng cấp TBA 1P->3P |  | 1 | Đăng ký cắt điện
Bàu Lâm 4
42 | Nâng cấp TBA 1P->3P |  | 1 | Đăng ký cắt điện
Lâm San 11
43 | Nâng cấp TBA 1P->3P |  | 1 | Đăng ký cắt điện
Xuân Tây 186-1
44 | Nâng cấp TBA 1P->3P |  | 1 | Đăng ký cắt điện
Xuân Tây 186-2
45 | Nâng cấp TBA 1P->3P |  | 1 | Đăng ký cắt điện
Bàu Lâm 3

## Sheet2
|  |  |  | Vị trí | Cắt tuyến | Lần số
| Nâng cấp đường dây trung áp từ 1 pha lên 3 pha |  | 1 | 477/22/340 | 477 | 1
| Nâng cấp đường dây trung áp từ 1 pha lên 3 pha | Nhánh rẽ Bảo Định từ 2AC50 lên 3ACX50-AC50, chiều dài 133,8m cấp điện cho TBA Bảo Định. | 1 | 477/22/314 | 477 | 3
| Nâng cấp đường dây trung áp từ 1 pha lên 3 pha | Nhánh rẽ Chợ Xuân Định B từ ACX50-AC50 lên 3ACX50-AC50, chiều dài 24m cấp điện cho TBA Chợ Xuân Định B. | 2 | 477/22/261 | 477 | 3
| Nâng cấp đường dây trung áp từ 1 pha lên 3 pha | Nhánh rẽ Xuân Hòa 3A từ 2AC50 lên 3ACX50-AC50, chiều dài 103,1m cấp điện cho TBA Chợ Xuân Định B. | 3 | 478/22/385 | 478 | 3
| Nâng cấp đường dây trung áp 2AC50 lên ACX70-AC50 | Nhánh rẽ Xuân Hòa 8, 9 từ 2AC50 lên ACX70-AC50, từ trụ số 412 tuyến 478 Xuân Hưng đến trụ số 412/040, chiều dài 2.363m để giảm HLATLĐCA. | 4 | 476/22/412 | 476 | 3
| Xây dựng mới đường dây trung áp 3P-4D | Nhánh rẽ Xuân Phú 3C, chiều dài 283,5m (từ trụ số 143 tuyến 477 Xuân Phú đến trụ số 143/010), dây dẫn điện: 3ACX50mm-AC50, cấp điện cho TBA Xuân Phú 3C: | 5 |  | 477 | 2
Xây dựng mới đường dây trung áp 3P-4DNhánh rẽ Xuân Hòa 3C, chiều dài 334,4m (từ trụ số 385/003 nhánh rẽ Xuân Hòa 3A, tuyến 478 Xuân Hưng đến trụ số 185/011), dây dẫn điện: 3ACX50mm-AC50, cấp điện cho TBA Xuân Hòa 3C | Xây dựng mới đường dây trung áp 3P-4D | Nhánh rẽ Xuân Hòa 3C, chiều dài 334,4m (từ trụ số 385/003 nhánh rẽ Xuân Hòa 3A, tuyến 478 Xuân Hưng đến trụ số 185/011), dây dẫn điện: 3ACX50mm-AC50, cấp điện cho TBA Xuân Hòa 3C | 6 |  |  | 3
| Nâng cấp trạm biến áp từ 1 pha lên 3 pha | 11 TBA từ 1P 2´100kVA lên 3P-250kVA (Bảo Định; Xuân Phú 2, Xuân Phú 3; Xuân Phú 3A). |  |  |  | 4
Nâng cấp trạm biến áp từ 1 pha lên 3 pha11 TBA từ 1P 2´100kVA lên 3P-250kVA (Xuân Hòa 3; Xuân Hòa 3B; Xuân Hòa 4). | Nâng cấp trạm biến áp từ 1 pha lên 3 pha | 11 TBA từ 1P 2´100kVA lên 3P-250kVA (Xuân Hòa 1; Xuân Hòa 1A; Xuân Hòa 2; Xuân Hòa 3; Xuân Hòa 3B; Xuân Hòa 4 và Xuân Hòa 7). |  |  |  | 4
| Nâng cấp trạm biến áp từ 1 pha lên 3 pha | 01 TBA từ 1P 2´75kVA lên 3P-250kVA (Chợ Xuân Định A). |  |  |  | 4
| Nâng cấp trạm biến áp từ 1 pha lên 3 pha | 03 TBA từ 1P-100kVA lên 3P-160kVA (Chợ Xuân Định; Xuân Phú 3B và Xuân Phú 3C). TBA Xuân Phú 3C được dời từ trụ 146 tuyến 477 Xuân Phú về vị trí mới là trụ 143/010 tuyến 477 Xuân Phú. |  |  |  | 4
| Nâng cấp trạm biến áp từ 1 pha lên 3 pha | 03 TBA từ 1P-100kVA lên 3P-160kVA (Chợ Xuân Định; Xuân Phú 3B và Xuân Phú 3C). TBA Xuân Phú 3C được dời từ trụ 146 tuyến 477 Xuân Phú về vị trí mới là trụ 143/010 tuyến 477 Xuân Phú. |  |  |  | 4
Nâng cấp trạm biến áp từ 1 pha lên 3 pha01 TBA từ 1P 2´100kVA lên 3P 3´50kVA (Xuân Hòa 3A) – một phần lưới hạ thế của TBA Xuân Hòa 3A chuyển sang nhận nguồn từ TBA Xuân Hòa 3C. | Nâng cấp trạm biến áp từ 1 pha lên 3 pha | 01 TBA từ 1P 2´100kVA lên 3P 3´50kVA (Xuân Hòa 3A) – một phần lưới hạ thế của TBA Xuân Hòa 3A chuyển sang nhận nguồn từ TBA Xuân Hòa 3C. |  |  |  | 4
| Nâng cấp trạm biến áp từ 1 pha lên 3 pha |  |  |  |  | 1
| Nâng cấp trạm biến áp từ 1 pha lên 3 pha | 01 TBA từ 1P-75kVA lên 3P 3´37,5kVA (Chợ Xuân Định B). |  |  |  | 1
Xây dựng mới trạm biến áp 3P-160kVA01 TBA 3P-160kVA (Xuân Hòa 3C). | Xây dựng mới trạm biến áp 3P-160kVA | 01 TBA 3P-160kVA (Xuân Hòa 3C). |  |  |  | 3
1
|  | Hạ thế sau TBA Bảo Định: Nâng cấp đường dây hạ thế từ 1 pha lên 3 pha với chiều dài 1.370,9m. |  |  |  | 3
|  | Hạ thế sau TBA Chợ Xuân Định: Nâng cấp đường dây hạ thế từ 1 pha lên 3 pha với chiều dài 575,8m. |  |  |  | 3
|  | Hạ thế sau TBA Chợ Xuân Định A: Nâng cấp đường dây hạ thế từ 1 pha lên 3 pha với chiều dài 521,4m. Xây dựng mới 80m đường dây hạ thế 3 pha. |  |  |  | 3
|  | Hạ thế sau TBA Chợ Xuân Định B: Nâng cấp đường dây hạ thế từ 1 pha lên 3 pha với chiều dài 642m. |  |  |  | 3
|  | Hạ thế sau TBA Xuân Phú 3B: Nâng cấp đường dây hạ thế từ 1 pha lên 3 pha với chiều dài 620,8m. Xây dựng mới 267m đường dây hạ thế 3 pha. |  |  |  | 2
|  | Hạ thế sau TBA Xuân Phú 3: Nâng cấp đường dây hạ thế từ 1 pha lên 3 pha với chiều dài 1.125,8m. |  |  |  | 2
|  | Hạ thế sau TBA Xuân Phú 3A: Nâng cấp đường dây hạ thế từ 1 pha lên 3 pha với chiều dài 1.822,5m. |  |  |  | 2
|  | Hạ thế sau TBA Xuân Phú 3C: Nâng cấp đường dây hạ thế từ 1 pha lên 3 pha với chiều dài 1.344,2m. Xây dựng mới 103,5m đường dây hạ thế 3 pha. |  |  |  | 2
|  | Hạ thế sau TBA Xuân Phú 2: Nâng cấp đường dây hạ thế từ 1 pha lên 3 pha với chiều dài 1.793,4m. |  |  |  | 2
|  | Hạ thế sau TBA Xuân Hòa 1: Nâng cấp đường dây hạ thế từ 1 pha lên 3 pha với chiều dài 1.393,4m. |  |  |  | 5
|  | Hạ thế sau TBA Xuân Hòa 1A: Nâng cấp đường dây hạ thế từ 1 pha lên 3 pha với chiều dài 1.542,1m. |  |  |  | 5
|  | Hạ thế sau TBA Xuân Hòa 2: Nâng cấp đường dây hạ thế từ 1 pha lên 3 pha với chiều dài 1.490,2m. |  |  |  | 5
Hạ thế sau TBA Xuân Hòa 3: Nâng cấp đường dây hạ thế từ 1 pha lên 3 pha với chiều dài 3.692,9m. |  | Hạ thế sau TBA Xuân Hòa 3: Nâng cấp đường dây hạ thế từ 1 pha lên 3 pha với chiều dài 3.692,9m. |  |  |  | 6
Hạ thế sau TBA Xuân Hòa 3A: Nâng cấp đường dây hạ thế từ 1 pha lên 3 pha với chiều dài 699,9m. |  | Hạ thế sau TBA Xuân Hòa 3A: Nâng cấp đường dây hạ thế từ 1 pha lên 3 pha với chiều dài 699,9m. |  |  |  | 6
Hạ thế sau TBA Xuân Hòa 3B: Nâng cấp đường dây hạ thế từ 1 pha lên 3 pha với chiều dài 919,1m. |  | Hạ thế sau TBA Xuân Hòa 3B: Nâng cấp đường dây hạ thế từ 1 pha lên 3 pha với chiều dài 919,1m. |  |  |  | 6
Hạ thế sau TBA Xuân Hòa 3C: Nâng cấp đường dây hạ thế từ 1 pha lên 3 pha với chiều dài 1.090,6m. Xây dựng mới 710m đường dây hạ thế 3 pha. |  | Hạ thế sau TBA Xuân Hòa 3C: Nâng cấp đường dây hạ thế từ 1 pha lên 3 pha với chiều dài 1.090,6m. Xây dựng mới 710m đường dây hạ thế 3 pha. |  |  |  | 7
Hạ thế sau TBA Xuân Hòa 4: Nâng cấp đường dây hạ thế từ 1 pha lên 3 pha với chiều dài 2.780,7m. |  | Hạ thế sau TBA Xuân Hòa 4: Nâng cấp đường dây hạ thế từ 1 pha lên 3 pha với chiều dài 2.780,7m. |  |  |  | 7
|  | Hạ thế sau TBA Xuân Hòa 7: Nâng cấp đường dây hạ thế từ 1 pha lên 3 pha với chiều dài 1.744,5m. |  |  |  | 7

## Sheet4
TT | Lần cắt điện | Nội dung công tác | x | x | x | x | x
1 | Lần cắt điện thứ 1 | - Nâng cấp nhánh rẽ Nông Doanh 2 từ 2AC50 lên 3ACX50-AC50, chiều dài 532,9m cấp điện cho TBA Nông Doanh 2. - Nâng cấp trạm biến áp từ 1 pha lên 3 pha 01 TBA từ 2´50kVA lên 3P 3´50kVA (Nông Doanh 2). - Hạ thế sau TBA Nông Doanh 2: Nâng cấp đường dây hạ thế từ 1 pha lên 3 pha với chiều dài 1.840,1m. - Nâng cấp đường dây trung áp từ 1 pha lên 3 phaNhánh rẽ Bảo Định từ 2AC50 lên 3ACX50-AC50, chiều dài 133,8m cấp điện cho TBA Bảo Định. - Hạ thế sau TBA Bảo Định: Nâng cấp đường dây hạ thế từ 1 pha lên 3 pha với chiều dài 1.370,9m. | Nâng cấp nhánh rẽ Nông Doanh 2 từ 2AC50 lên 3ACX50-AC50, chiều dài 532,9m cấp điện cho TBA Nông Doanh 2. | Nâng cấp trạm biến áp từ 1 pha lên 3 pha 01 TBA từ 2´50kVA lên 3P 3´50kVA (Nông Doanh 2). | Hạ thế sau TBA Nông Doanh 2: Nâng cấp đường dây hạ thế từ 1 pha lên 3 pha với chiều dài 1.840,1m. | Nâng cấp đường dây trung áp từ 1 pha lên 3 phaNhánh rẽ Bảo Định từ 2AC50 lên 3ACX50-AC50, chiều dài 133,8m cấp điện cho TBA Bảo Định. | Hạ thế sau TBA Bảo Định: Nâng cấp đường dây hạ thế từ 1 pha lên 3 pha với chiều dài 1.370,9m.
2 | Lần cắt điện thứ 2 | - Nâng cấp trạm biến áp từ 1 pha lên 3 pha01 TBA từ 1P 2´75kVA lên 3P-250kVA (Chợ Xuân Định A). - Hạ thế sau TBA Chợ Xuân Định A: Nâng cấp đường dây hạ thế từ 1 pha lên 3 pha với chiều dài 521,4m. Xây dựng mới 80m đường dây hạ thế 3 pha. | Nâng cấp trạm biến áp từ 1 pha lên 3 pha01 TBA từ 1P 2´75kVA lên 3P-250kVA (Chợ Xuân Định A). | Hạ thế sau TBA Chợ Xuân Định A: Nâng cấp đường dây hạ thế từ 1 pha lên 3 pha với chiều dài 521,4m. Xây dựng mới 80m đường dây hạ thế 3 pha.
3 | Lần cắt điện thứ 3 | - Nâng cấp đường dây trung áp từ 1 pha lên 3 phaNhánh rẽ Chợ Xuân Định B từ ACX50-AC50 lên 3ACX50-AC50, chiều dài 24m cấp điện cho TBA Chợ Xuân Định B. - Nâng cấp đường dây trung áp từ 1 pha lên 3 phaNhánh rẽ Xuân Hòa 3A từ 2AC50 lên 3ACX50-AC50, chiều dài 103,1m cấp điện cho TBA Chợ Xuân Định B. - Nâng cấp trạm biến áp từ 1 pha lên 3 pha01 TBA từ 1P-75kVA lên 3P 3´37,5kVA (Chợ Xuân Định B). - Hạ thế sau TBA Chợ Xuân Định B: Nâng cấp đường dây hạ thế từ 1 pha lên 3 pha với chiều dài 642m. | Nâng cấp đường dây trung áp từ 1 pha lên 3 phaNhánh rẽ Chợ Xuân Định B từ ACX50-AC50 lên 3ACX50-AC50, chiều dài 24m cấp điện cho TBA Chợ Xuân Định B. | Nâng cấp đường dây trung áp từ 1 pha lên 3 phaNhánh rẽ Xuân Hòa 3A từ 2AC50 lên 3ACX50-AC50, chiều dài 103,1m cấp điện cho TBA Chợ Xuân Định B. | Nâng cấp trạm biến áp từ 1 pha lên 3 pha01 TBA từ 1P-75kVA lên 3P 3´37,5kVA (Chợ Xuân Định B). | Hạ thế sau TBA Chợ Xuân Định B: Nâng cấp đường dây hạ thế từ 1 pha lên 3 pha với chiều dài 642m.
4 | Lần cắt điện thứ 4 | - Nâng cấp trạm biến áp từ 1 pha lên 3 pha03 TBA từ 1P-100kVA lên 3P-160kVA (Chợ Xuân Định) - Hạ thế sau TBA Chợ Xuân Định: Nâng cấp đường dây hạ thế từ 1 pha lên 3 pha với chiều dài 575,8m. | Nâng cấp trạm biến áp từ 1 pha lên 3 pha03 TBA từ 1P-100kVA lên 3P-160kVA (Chợ Xuân Định) | Hạ thế sau TBA Chợ Xuân Định: Nâng cấp đường dây hạ thế từ 1 pha lên 3 pha với chiều dài 575,8m.
5 | Lần cắt điện thứ 5 | - Nâng cấp trạm biến áp từ 1 pha lên 3 pha11 TBA từ 1P 2´100kVA lên 3P-250kVA (Bảo Định; Xuân Phú 2, Xuân Phú 3; Xuân Phú 3A). - Hạ thế sau TBA Xuân Phú 3A: Nâng cấp đường dây hạ thế từ 1 pha lên 3 pha với chiều dài 1.822,5m. | Nâng cấp trạm biến áp từ 1 pha lên 3 pha11 TBA từ 1P 2´100kVA lên 3P-250kVA (Bảo Định; Xuân Phú 2, Xuân Phú 3; Xuân Phú 3A). | Hạ thế sau TBA Xuân Phú 3A: Nâng cấp đường dây hạ thế từ 1 pha lên 3 pha với chiều dài 1.822,5m.
6 | Lần cắt điện thứ 6 | - Xây dựng mới đường dây trung áp 3P-4DNhánh rẽ Xuân Phú 3C, chiều dài 283,5m (từ trụ số 143 tuyến 477 Xuân Phú đến trụ số 143/010), dây dẫn điện: 3ACX50mm-AC50, cấp điện cho TBA Xuân Phú 3C: - Nâng cấp trạm biến áp từ 1 pha lên 3 pha03 TBA từ 1P-100kVA lên 3P-160kVA (Xuân Phú 3B và Xuân Phú 3C). TBA Xuân Phú 3C được dời từ trụ 146 tuyến 477 Xuân Phú về vị trí mới là trụ 143/010 tuyến 477 Xuân Phú. - Hạ thế sau TBA Xuân Phú 3C: Nâng cấp đường dây hạ thế từ 1 pha lên 3 pha với chiều dài 1.344,2m. Xây dựng mới 103,5m đường dây hạ thế 3 pha. | Xây dựng mới đường dây trung áp 3P-4DNhánh rẽ Xuân Phú 3C, chiều dài 283,5m (từ trụ số 143 tuyến 477 Xuân Phú đến trụ số 143/010), dây dẫn điện: 3ACX50mm-AC50, cấp điện cho TBA Xuân Phú 3C: | Nâng cấp trạm biến áp từ 1 pha lên 3 pha03 TBA từ 1P-100kVA lên 3P-160kVA (Xuân Phú 3B và Xuân Phú 3C). TBA Xuân Phú 3C được dời từ trụ 146 tuyến 477 Xuân Phú về vị trí mới là trụ 143/010 tuyến 477 Xuân Phú. | Hạ thế sau TBA Xuân Phú 3C: Nâng cấp đường dây hạ thế từ 1 pha lên 3 pha với chiều dài 1.344,2m. Xây dựng mới 103,5m đường dây hạ thế 3 pha.
7 | Lần cắt điện thứ 7 | - Hạ thế sau TBA Xuân Phú 3B: Nâng cấp đường dây hạ thế từ 1 pha lên 3 pha với chiều dài 620,8m. Xây dựng mới 267m đường dây hạ thế 3 pha. - Hạ thế sau TBA Xuân Phú 3: Nâng cấp đường dây hạ thế từ 1 pha lên 3 pha với chiều dài 1.125,8m. - Hạ thế sau TBA Xuân Phú 2: Nâng cấp đường dây hạ thế từ 1 pha lên 3 pha với chiều dài 1.793,4m. | Hạ thế sau TBA Xuân Phú 3B: Nâng cấp đường dây hạ thế từ 1 pha lên 3 pha với chiều dài 620,8m. Xây dựng mới 267m đường dây hạ thế 3 pha. | Hạ thế sau TBA Xuân Phú 3: Nâng cấp đường dây hạ thế từ 1 pha lên 3 pha với chiều dài 1.125,8m. | Hạ thế sau TBA Xuân Phú 2: Nâng cấp đường dây hạ thế từ 1 pha lên 3 pha với chiều dài 1.793,4m.
8 | Lần cắt điện thứ 8 | - Nâng cấp đường dây trung áp 2AC50 lên ACX70-AC50Nhánh rẽ Xuân Hòa 8, 9 từ 2AC50 lên ACX70-AC50, từ trụ số 412 tuyến 478 Xuân Hưng đến trụ số 412/040, chiều dài 2.363m để giảm HLATLĐCA. - Nâng cấp trạm biến áp từ 1 pha lên 3 pha11 TBA từ 1P 2´100kVA lên 3P-250kVA Xuân Hòa 7. - Hạ thế sau TBA Xuân Hòa 7: Nâng cấp đường dây hạ thế từ 1 pha lên 3 pha với chiều dài 1.744,5m. | Nâng cấp đường dây trung áp 2AC50 lên ACX70-AC50Nhánh rẽ Xuân Hòa 8, 9 từ 2AC50 lên ACX70-AC50, từ trụ số 412 tuyến 478 Xuân Hưng đến trụ số 412/040, chiều dài 2.363m để giảm HLATLĐCA. | Nâng cấp trạm biến áp từ 1 pha lên 3 pha11 TBA từ 1P 2´100kVA lên 3P-250kVA Xuân Hòa 7. | Hạ thế sau TBA Xuân Hòa 7: Nâng cấp đường dây hạ thế từ 1 pha lên 3 pha với chiều dài 1.744,5m.
9 | Lần cắt điện thứ 9 | - Nâng cấp trạm biến áp từ 1 pha lên 3 pha11 TBA từ 1P 2´100kVA lên 3P-250kVA Xuân Hòa 1; Xuân Hòa 1A. - Hạ thế sau TBA Xuân Hòa 1: Nâng cấp đường dây hạ thế từ 1 pha lên 3 pha với chiều dài 1.393,4m. - Hạ thế sau TBA Xuân Hòa 1A: Nâng cấp đường dây hạ thế từ 1 pha lên 3 pha với chiều dài 1.542,1m. | Nâng cấp trạm biến áp từ 1 pha lên 3 pha11 TBA từ 1P 2´100kVA lên 3P-250kVA Xuân Hòa 1; Xuân Hòa 1A. | Hạ thế sau TBA Xuân Hòa 1: Nâng cấp đường dây hạ thế từ 1 pha lên 3 pha với chiều dài 1.393,4m. | Hạ thế sau TBA Xuân Hòa 1A: Nâng cấp đường dây hạ thế từ 1 pha lên 3 pha với chiều dài 1.542,1m.
10 | Lần cắt điện thứ 10 | - Nâng cấp trạm biến áp từ 1 pha lên 3 pha11 TBA từ 1P 2´100kVA lên 3P-250kVA (Xuân Hòa 2). - Hạ thế sau TBA Xuân Hòa 2: Nâng cấp đường dây hạ thế từ 1 pha lên 3 pha với chiều dài 1.490,2m. - Xây dựng mới trạm biến áp 3P-160kVA01 TBA 3P-160kVA (Xuân Hòa 3C). - Hạ thế sau TBA Xuân Hòa 3C: Nâng cấp đường dây hạ thế từ 1 pha lên 3 pha với chiều dài 1.090,6m. Xây dựng mới 710m đường dây hạ thế 3 pha. | Nâng cấp trạm biến áp từ 1 pha lên 3 pha11 TBA từ 1P 2´100kVA lên 3P-250kVA (Xuân Hòa 2). | Hạ thế sau TBA Xuân Hòa 2: Nâng cấp đường dây hạ thế từ 1 pha lên 3 pha với chiều dài 1.490,2m. | Xây dựng mới trạm biến áp 3P-160kVA01 TBA 3P-160kVA (Xuân Hòa 3C). | Hạ thế sau TBA Xuân Hòa 3C: Nâng cấp đường dây hạ thế từ 1 pha lên 3 pha với chiều dài 1.090,6m. Xây dựng mới 710m đường dây hạ thế 3 pha.
11 | Lần cắt điện thứ 11 | - Xây dựng mới đường dây trung áp 3P-4DNhánh rẽ Xuân Hòa 3C, chiều dài 334,4m (từ trụ số 385/003 nhánh rẽ Xuân Hòa 3A, tuyến 478 Xuân Hưng đến trụ số 185/011), dây dẫn điện: 3ACX50mm-AC50, cấp điện cho TBA Xuân Hòa 3C - Nâng cấp trạm biến áp từ 1 pha lên 3 pha11 TBA từ 1P 2´100kVA lên 3P-250kVA Xuân Hòa 4). - Nâng cấp trạm biến áp từ 1 pha lên 3 pha01 TBA từ 1P 2´100kVA lên 3P 3´50kVA (Xuân Hòa 3A) – một phần lưới hạ thế của TBA Xuân Hòa 3A chuyển sang nhận nguồn từ TBA Xuân Hòa 3C. - Hạ thế sau TBA Xuân Hòa 4: Nâng cấp đường dây hạ thế từ 1 pha lên 3 pha với chiều dài 2.780,7m. | Xây dựng mới đường dây trung áp 3P-4DNhánh rẽ Xuân Hòa 3C, chiều dài 334,4m (từ trụ số 385/003 nhánh rẽ Xuân Hòa 3A, tuyến 478 Xuân Hưng đến trụ số 185/011), dây dẫn điện: 3ACX50mm-AC50, cấp điện cho TBA Xuân Hòa 3C | Nâng cấp trạm biến áp từ 1 pha lên 3 pha11 TBA từ 1P 2´100kVA lên 3P-250kVA Xuân Hòa 4). | Nâng cấp trạm biến áp từ 1 pha lên 3 pha01 TBA từ 1P 2´100kVA lên 3P 3´50kVA (Xuân Hòa 3A) – một phần lưới hạ thế của TBA Xuân Hòa 3A chuyển sang nhận nguồn từ TBA Xuân Hòa 3C. | Hạ thế sau TBA Xuân Hòa 4: Nâng cấp đường dây hạ thế từ 1 pha lên 3 pha với chiều dài 2.780,7m.
12 | Lần cắt điện thứ 12 | - Hạ thế sau TBA Xuân Hòa 3: Nâng cấp đường dây hạ thế từ 1 pha lên 3 pha với chiều dài 3.692,9m. - Hạ thế sau TBA Xuân Hòa 3A: Nâng cấp đường dây hạ thế từ 1 pha lên 3 pha với chiều dài 699,9m. - Hạ thế sau TBA Xuân Hòa 3B: Nâng cấp đường dây hạ thế từ 1 pha lên 3 pha với chiều dài 919,1m. | Hạ thế sau TBA Xuân Hòa 3: Nâng cấp đường dây hạ thế từ 1 pha lên 3 pha với chiều dài 3.692,9m. | Hạ thế sau TBA Xuân Hòa 3A: Nâng cấp đường dây hạ thế từ 1 pha lên 3 pha với chiều dài 699,9m. | Hạ thế sau TBA Xuân Hòa 3B: Nâng cấp đường dây hạ thế từ 1 pha lên 3 pha với chiều dài 919,1m.